## Listado Ins Ana
1 | Numero Orden | Codigo Auxiliar | Indice | Origen | Grupo | Cod | Cod | Nombre | Indice | Indice | Fecha | Fuente IDU/Nuevo (Idu)/(Nvo) | Insumo/Análisis (Ins)/(Ana) | Observaciones | Proveedor 1 | Precio Proveedor 1 | Proveedor 2 | Precio Proveedor 2 | Proveedor 3 | Precio Proveedor 3
2 | 2 | Idu Ins |  | Antiguo | CONCRETOS Y MORTEROS PREMEZCLADOS | 322 |  | CONCRETO GRAVA COMÚN 2000 PSI 14 MPa (140 Kg/m2) | M3 | 355398 | Actualización 2021 - I | Idu | Ins
3 | 3 | Idu Ins |  | Antiguo | CONCRETOS Y MORTEROS PREMEZCLADOS | 323 |  | CONCRETO GRAVA COMÚN 2500 PSI 17 MPa (175 Kg/cm2) | M3 | 366520 | Actualización 2021 - I | Idu | Ins
4 | 4 | Idu Ins |  | Antiguo | CONCRETOS Y MORTEROS PREMEZCLADOS | 324 |  | CONCRETO GRAVA COMÚN 3000 PSI 21 MPa (210 Kg/cm2) | M3 | 394485 | Actualización 2021 - I | Idu | Ins
5 | 5 | Idu Ins |  | Antiguo | CONCRETOS Y MORTEROS PREMEZCLADOS | 325 |  | CONCRETO GRAVA COMÚN 3500 PSI 24 MPa (245 Kg/cm2) | M3 | 383180 | Actualización 2021 - I | Idu | Ins
6 | 6 | Idu Ins |  | Antiguo | CONCRETOS Y MORTEROS PREMEZCLADOS | 326 |  | CONCRETO GRAVA COMÚN 4000 PSI 27 MPa (280 Kg/cm2) | M3 | 416500 | Actualización 2021 - I | Idu | Ins
7 | 7 | Idu Ins |  | Antiguo | CONCRETOS Y MORTEROS PREMEZCLADOS | 328 |  | CONCRETO GRAVA COMÚN 5000 PSI 34 MPa (350 Kg/cm2) | M3 | 413081 | Actualización 2021 - I | Idu | Ins
8 | 8 | Idu Ins |  | Antiguo | CONCRETOS Y MORTEROS PREMEZCLADOS | 333 |  | CONCRETO GRAVA FINA 3000 PSI 21 MPa (210 Kg/cm2) | M3 | 386750 | Actualización 2021 - I | Idu | Ins
9 | 9 | Idu Ins |  | Antiguo | CONCRETOS Y MORTEROS PREMEZCLADOS | 366 |  | MORTERO 2000 PSI 14 MPa (140 Kg/cm2) | M3 | 403410 | Actualización 2021 - I | Idu | Ins
10 | 10 | Idu Ins |  | Antiguo | EQUIPO PESADO | 1505 |  | COMPACTADOR DE LLANTAS - INCLUYE OPERARIO Y COMBUSTIBLE | HR | 109773 | Actualización 2021 - I | Idu | Ins
11 | 11 | Idu Ins |  | Antiguo | ARBOLES-GRAMAS-VEGETACIÓN Y PLANTACIÓN PAISAJÍSTIC | 1512 |  | GRAMA | M2 | 6500 | Actualización 2021 - I | Idu | Ins
12 | 12 | Idu Ins |  | Antiguo | FORMALETAS, ANDAMIOS Y ACCESORIOS | 1515 |  | FORMALETA METÁLICA SARDINEL | DIA | 321 | N.A | Idu | Ins
13 | 13 | Idu Ins |  | Antiguo | MALLAS Y ACEROS PARA REFUERZO | 1794 |  | ALAMBRE RECOCIDO No.18 | KG | 4284 | N.A | Idu | Ins
14 | 14 | Idu Ins |  | Antiguo | LADRILLOS, BLOQUES Y ADOQUINES | 2273 |  | LADRILLO TOLETE RECOCIDO 24x12x6 | UN | 650 | Actualización 2021 - I | Idu | Ins
15 | 15 | Idu Ins |  | Antiguo | AGREGADOS PÉTREOS, BASES Y SUBBASES GRANULARES | 2307 |  | ARENA DE PEÑA | M3 | 38080 | Actualización 2021 - I | Idu | Ins
16 | 16 | Idu Ins |  | Antiguo | AGREGADOS PÉTREOS, BASES Y SUBBASES GRANULARES | 2308 |  | ARENA DE RIO | M3 | 119000 | Actualización 2021 - I | Idu | Ins
17 | 17 | Idu Ins |  | Antiguo | MARCOS, TAPAS, REJILLAS, HERRAJES Y CAJILLAS | 2551 |  | MARCO Y TAPA PARA CAJA DE INSPECCIÓN 0.5x0.5m | UN | 107182 | Actualización 2021 - I | Idu | Ins
18 | 18 | Idu Ins |  | Antiguo | LADRILLOS, BLOQUES Y ADOQUINES | 2798 |  | LADRILLO TOLETE COMUN | UN | 456 | Actualización 2021 - I | Idu | Ins
19 | 19 | Idu Ins |  | Antiguo | AGREGADOS PÉTREOS, BASES Y SUBBASES GRANULARES | 2910 |  | RECEBO COMUN | M3 | 5950 | Actualización 2021 - I | Idu | Ins
20 | 20 | Idu Ins |  | Antiguo | FORMALETAS, ANDAMIOS Y ACCESORIOS | 3386 |  | FORMALETA PARAL CORTO-CAMILLA 0.73x1.4m (M2) | MES | 5712 | Actualización 2021 - I | Idu | Ins
21 | 21 | Idu Ins |  | Antiguo | FORMALETAS, ANDAMIOS Y ACCESORIOS | 3995 |  | FORMALETA MADERA PARA TAPAS-CAJAS Y CAMARAS | M2 | 23001 | Actualización 2021 - I | Idu | Ins
22 | 22 | Idu Ins |  | Antiguo | DUCTOS PVC - ELECTRICOS/TELEFONICOS TIPO TDP-DB-EB | 4513 |  | DUCTO TELEFONICO LIVIANO PVC TIPO EB D=3" | ML | 11159 | Actualización 2021 - I | Idu | Ins
23 | 23 | Idu Ins |  | Antiguo | DUCTOS PVC - ELECTRICOS/TELEFONICOS TIPO TDP-DB-EB | 4514 |  | DUCTO TELEFONICO LIVIANO PVC TIPO EB D=4" | ML | 19211 | Actualización 2021 - I | Idu | Ins
24 | 24 | Idu Ins |  | Antiguo | DUCTOS PVC - ELECTRICOS/TELEFONICOS TIPO TDP-DB-EB | 4520 |  | DUCTO PVC TIPO TDP D=3" | ML | 14909 | Actualización 2021 - I | Idu | Ins
25 | 25 | Idu Ins |  | Antiguo | DUCTOS PVC - ELECTRICOS/TELEFONICOS TIPO TDP-DB-EB | 4521 |  | DUCTO PVC TIPO TDP D=4" | ML | 18468 | Actualización 2021 - I | Idu | Ins
26 | 26 | Idu Ins |  | Antiguo | TUBERIAS DE PVC - ACUEDUCTO | 4594 |  | CODO G.RAD. PVC U.M. NORMA NTC 382 90° D=2" RDE 21 | UN | 39525 | Actualización 2021 - I | Idu | Ins
27 | 27 | Idu Ins |  | Antiguo | TUBERIAS DE PVC - ACUEDUCTO | 4596 |  | CODO G.RAD. PVC U.M. NORMA NTC 382 90° D=4" RDE 21 | UN | 120749 | Actualización 2021 - I | Idu | Ins
28 | 28 | Idu Ins |  | Antiguo | TUBERIAS DE PVC - ACUEDUCTO | 4598 |  | CODO G.RAD. PVC U.M. NORMA NTC 382 90° D=8" RDE 21 | UN | 904492 | Actualización 2021 - I | Idu | Ins
29 | 29 | Idu Ins |  | Antiguo | TUBERIAS DE PVC - ACUEDUCTO | 4600 |  | CODO G.RAD. PVC U.M. NORMA NTC 382 90° D=12" RDE 21 | UN | 2669889 | Actualización 2021 - I | Idu | Ins
30 | 30 | Idu Ins |  | Antiguo | TUBERIAS DE PVC - ACUEDUCTO | 4608 |  | UNION PVC U.M. NORMA NTC 382 D=2" | UN | 23988 | Actualización 2021 - I | Idu | Ins
31 | 31 | Idu Ins |  | Antiguo | TUBERIAS DE PVC - ACUEDUCTO | 4609 |  | UNION PVC U.M. NORMA NTC 382 D=3" | UN | 41075 | Actualización 2021 - I | Idu | Ins
32 | 32 | Idu Ins |  | Antiguo | TUBERIAS DE PVC - ACUEDUCTO | 4610 |  | UNION PVC U.M. NORMA NTC 382 D=4" | UN | 66801 | Actualización 2021 - I | Idu | Ins
33 | 33 | Idu Ins |  | Antiguo | TUBERIAS DE PVC - ACUEDUCTO | 4611 |  | UNION PVC U.M. NORMA NTC 382 D=6" | UN | 155974 | Actualización 2021 - I | Idu | Ins
34 | 34 | Idu Ins |  | Antiguo | TUBERIAS DE PVC - ACUEDUCTO | 4612 |  | UNION PVC U.M. NORMA NTC 382 D=8" | UN | 286559 | Actualización 2021 - I | Idu | Ins
35 | 35 | Idu Ins |  | Antiguo | TUBERIAS DE PVC - ACUEDUCTO | 4613 |  | UNION PVC U.M. NORMA NTC 382 D=10" | UN | 511994 | Actualización 2021 - I | Idu | Ins
36 | 36 | Idu Ins |  | Antiguo | TUBERIAS DE PVC - ACUEDUCTO | 4614 |  | UNION PVC U.M. NORMA NTC 382 D=12" | UN | 793480 | Actualización 2021 - I | Idu | Ins
37 | 37 | Idu Ins |  | Antiguo | MATERIALES BÁSICOS | 4675 |  | CEMENTO GRIS TIPO III (Bulto x 50 Kg) | UN | 25500 | Actualización 2021 - I | Idu | Ins
38 | 38 | Idu Ins |  | Antiguo | TUBERÍA Y ACCESORIOS CONDUIT GALVANIZADAS | 4694 |  | TUBERIA CONDUIT GALVANIZADA RMC D=1" | ML | 21875 | Actualización 2021 - I | Idu | Ins
39 | 39 | Idu Ins |  | Antiguo | TUBERÍA Y ACCESORIOS CONDUIT GALVANIZADAS | 4697 |  | TUBERIA CONDUIT GALVANIZADA RMC D=1 1/2" | ML | 36505 | Actualización 2021 - I | Idu | Ins
40 | 40 | Idu Ins |  | Antiguo | MALLAS Y ACEROS PARA REFUERZO | 5038 |  | ACERO FIGURADO No. 3 (Ø 3/8") F'y=60000 PSI | KG | 2916 | N.A | Idu | Ins
41 | 41 | Idu Ins |  | Antiguo | MALLAS Y ACEROS PARA REFUERZO | 5041 |  | ACERO FIGURADO No. 5 (Ø 5/8") F'y=60000 PSI | KG | 2832 | N.A | Idu | Ins
42 | 42 | Idu Ins |  | Antiguo | MALLAS Y ACEROS PARA REFUERZO | 5042 |  | ACERO FIGURADO No. 6 (Ø 3/4") F'y=60000 PSI | KG | 2832 | N.A | Idu | Ins
43 | 43 | Idu Ins |  | Antiguo | CONCRETOS Y MORTEROS PREMEZCLADOS | 5056 |  | MORTERO 1500 PSI 10,5 MPa (105 Kg/cm2) | M3 | 390320 | Actualización 2021 - I | Idu | Ins
44 | 44 | Idu Ins |  | Antiguo | COMBUSTIBLES Y LUBRICANTES | 5115 |  | A.C.P.M. | GLN | 8847 | Actualización 2021 - I | Idu | Ins
45 | 45 | Idu Ins |  | Antiguo | LADRILLOS, BLOQUES Y ADOQUINES | 5481 |  | BLOQUE PARA CAMARA TELEFONICA ETB | UN | 6000 | Actualización 2021 - I | Idu | Ins
46 | 46 | Idu Ins |  | Antiguo | EQUIPO LIVIANO Y HERRAMIENTAS | 5661 |  | RANA - INCLUYE COMBUSTIBLE | DIA | 55922 | Actualización 2021 - I | Idu | Ins
47 | 47 | Idu Ins |  | Antiguo | EQUIPO PESADO | 5890 |  | GRUA EXTENSION PARA POSTES. INCLUYE OPERARIO Y COMBUSTIBLE | HR | 95519 | Actualización 2021 - I | Idu | Ins
48 | 48 | Idu Ins |  | Antiguo | AGREGADOS PÉTREOS, BASES Y SUBBASES GRANULARES | 5915 |  | GRAVILLA 1/2" | M3 | 52360 | Actualización 2021 - I | Idu | Ins
49 | 49 | Idu Ins |  | Antiguo | EQUIPO PESADO | 6013 |  | MOTONIVELADORA - INCLUYE OPERARIO Y COMBUSTIBLE | HR | 176120 | Actualización 2021 - I | Idu | Ins
50 | 50 | Idu Ins |  | Antiguo | EQUIPO PESADO | 6017 |  | RETROEXCAVADORA - INCLUYE OPERARIO Y COMBUSTIBLE | HR | 141796 | Actualización 2021 - I | Idu | Ins
51 | 51 | Idu Ins |  | Antiguo | EQUIPO PESADO | 6026 |  | RETROCARGADOR - INCLUYE OPERARIO Y COMBUSTIBLE | HR | 141796 | Actualización 2021 - I | Idu | Ins
52 | 52 | Idu Ins |  | Antiguo | EQUIPO PESADO | 6062 |  | VIBROCOMPACTADOR CILINDRO LISO - INCLUYE OPERARIO Y COMBUSTIBLE | HR | 129974 | Actualización 2021 - I | Idu | Ins
53 | 53 | Idu Ins |  | Antiguo | CONCRETOS Y MORTEROS PREMEZCLADOS | 6072 |  | CONCRETO MR41 | M3 | 417690 | Actualización 2021 - I | Idu | Ins
54 | 54 | Idu Ins |  | Antiguo | CONCRETOS Y MORTEROS PREMEZCLADOS | 6073 |  | CONCRETO MR43 | M3 | 449820 | Actualización 2021 - I | Idu | Ins
55 | 55 | Idu Ins |  | Antiguo | SUELDOS Y JORNALES | 6087 |  | TARIFA JORNAL - PERSONAL DE OBRA - AYUDANTE (INCLUYE FACTOR DE PRESTACIONES) | JR | 50141 | Actualización 2021 - I | Idu | Ins
56 | 56 | Idu Ins |  | Antiguo | SUELDOS Y JORNALES | 6088 |  | TARIFA JORNAL - PERSONAL DE OBRA - OFICIAL (INCLUYE FACTOR DE PRESTACIONES) | JR | 72064 | Actualización 2021 - I | Idu | Ins
57 | 57 | Idu Ins |  | Antiguo | EQUIPO LIVIANO Y HERRAMIENTAS | 6092 |  | HERRAMIENTA MENOR | GLB | 2000 | Actualización 2021 - I | Idu | Ins
58 | 58 | Idu Ins |  | Antiguo | MATERIALES BÁSICOS | 6098 |  | AGUA | LT | 20 | Actualización 2021 - I | Idu | Ins
59 | 59 | Idu Ins |  | Antiguo | CONCRETOS Y MORTEROS PREMEZCLADOS | 6107 |  | MORTERO 4000 PSI 28 MPa (280 Kg/cm2) | M3 | 440300 | Actualización 2021 - I | Idu | Ins
60 | 60 | Idu Ins |  | Antiguo | BORDILLOS Y LOSETAS | 6109 |  | SARDINEL PREFABRICADO A10 (800x200x500mm) | UN | 31432 | Actualización 2021 - I | Idu | Ins
61 | 61 | Idu Ins |  | Antiguo | BORDILLOS Y LOSETAS | 6111 |  | LOSETA PREFABRICADA A30 (600x400x60mm) | M2 | 47084 | Actualización 2021 - I | Idu | Ins
62 | 62 | Idu Ins |  | Antiguo | BORDILLOS Y LOSETAS | 6115 |  | LOSETA PREFABRICADA A60 (400x200x60mm) | M2 | 63665 | Actualización 2021 - I | Idu | Ins
63 | 63 | Idu Ins |  | Antiguo | BORDILLOS Y LOSETAS | 6116 |  | BORDILLO PREFABRICADO A80 (800x200x350mm) | UN | 24500 | Actualización 2021 - I | Idu | Ins
64 | 64 | Idu Ins |  | Antiguo | BORDILLOS Y LOSETAS | 6117 |  | PIEZA REMATE A105 - RAMPA A (800x400x275mm) | UN | 55497 | Actualización 2021 - I | Idu | Ins
65 | 65 | Idu Ins |  | Antiguo | BORDILLOS Y LOSETAS | 6118 |  | SARDINEL ESPECIAL A100 - RAMPA A (600x200x500mm) | UN | 29784 | Actualización 2021 - I | Idu | Ins
66 | 66 | Idu Ins |  | Antiguo | BORDILLOS Y LOSETAS | 6122 |  | BORDE SEPARADOR VERDE A170 (800x300x820mm) | UN | 130000 | N.A | Idu | Ins
67 | 67 | Idu Ins |  | Antiguo | TUBERÍA Y ACCESORIOS DE PVC PARA ALCANTARILLADO | 6126 |  | TUBERIA PVC U.M. EXT CORRUGADO/INT LISO U.M. NORMA NTC 3722-1 D=110MM (4") | ML | 17590 | Actualización 2021 - I | Idu | Ins
68 | 68 | Idu Ins |  | Antiguo | TUBERÍA Y ACCESORIOS DE PVC PARA ALCANTARILLADO | 6127 |  | TUBERIA PVC U.M. EXT CORRUGADO/INT LISO U.M. NORMA NTC 3722-1 D=160MM (6") | ML | 34038 | Actualización 2021 - I | Idu | Ins
69 | 69 | Idu Ins |  | Antiguo | TUBERÍA Y ACCESORIOS DE PVC PARA ALCANTARILLADO | 6128 |  | TUBERIA PVC U.M. EXT CORRUGADO/INT LISO U.M. NORMA NTC 3722-1 D=200MM (8") | ML | 48658 | Actualización 2021 - I | Idu | Ins
70 | 70 | Idu Ins |  | Antiguo | TUBERÍA Y ACCESORIOS DE PVC PARA ALCANTARILLADO | 6129 |  | TUBERIA PVC U.M. EXT CORRUGADO/INT LISO U.M. NORMA NTC 3722-1 D=250MM (10") | ML | 71068 | Actualización 2021 - I | Idu | Ins
71 | 71 | Idu Ins |  | Antiguo | TUBERÍA Y ACCESORIOS DE PVC PARA ALCANTARILLADO | 6130 |  | TUBERIA PVC U.M. EXT CORRUGADO/INT LISO U.M. NORMA NTC 3722-1 D=315MM (12") | ML | 102167 | Actualización 2021 - I | Idu | Ins
72 | 72 | Idu Ins |  | Antiguo | TUBERÍA Y ACCESORIOS DE PVC PARA ALCANTARILLADO | 6131 |  | TUBERIA PVC U.M. EXT CORRUGADO/INT LISO U.M. NORMA NTC 3722-1 D=400MM (16") | ML | 187447 | Actualización 2021 - I | Idu | Ins
73 | 73 | Idu Ins |  | Antiguo | TUBERÍA Y ACCESORIOS DE PVC PARA ALCANTARILLADO | 6132 |  | TUBERIA PVC U.M. EXT CORRUGADO/INT LISO U.M. NORMA NTC 3722-1 D=450MM (18") | ML | 242088 | Actualización 2021 - I | Idu | Ins
74 | 74 | Idu Ins |  | Antiguo | TUBERÍA Y ACCESORIOS DE PVC PARA ALCANTARILLADO | 6133 |  | TUBERIA PVC U.M. EXT CORRUGADO/INT LISO U.M. NORMA NTC 3722-1 D=500MM (20") | ML | 315611 | Actualización 2021 - I | Idu | Ins
75 | 75 | Idu Ins |  | Antiguo | EQUIPO LIVIANO Y HERRAMIENTAS | 6140 |  | COMPRESOR PARA MARTILLO NEUMÁTICO - INCLUYE COMBUSTIBLE | HR | 64590 | Actualización 2021 - I | Idu | Ins
76 | 76 | Idu Ins |  | Antiguo | PINTURAS | 6143 |  | MICROESFERAS REFLECTIVAS | KG | 7449 | Actualización 2021 - I | Idu | Ins
77 | 77 | Idu Ins |  | Antiguo | TUBERÍA Y ACCESORIOS DE CONCRETO | 6147 |  | TUBERIA CONCRETO CL.1 D=6" (15cm) | ML | 30662 | Actualización 2021 - I | Idu | Ins
78 | 78 | Idu Ins |  | Antiguo | TUBERÍA Y ACCESORIOS DE CONCRETO | 6148 |  | TUBERIA CONCRETO CL.1 D=8" (20cm) | ML | 51459 | Actualización 2021 - I | Idu | Ins
79 | 79 | Idu Ins |  | Antiguo | TUBERÍA Y ACCESORIOS DE CONCRETO | 6149 |  | TUBERIA CONCRETO CL.1 D=10" (25cm) | ML | 63088 | Actualización 2021 - I | Idu | Ins
80 | 80 | Idu Ins |  | Antiguo | TUBERÍA Y ACCESORIOS DE CONCRETO | 6150 |  | TUBERIA CONCRETO CL.1 D=12" (30cm) | ML | 75024 | Actualización 2021 - I | Idu | Ins
81 | 81 | Idu Ins |  | Antiguo | TUBERÍA Y ACCESORIOS DE CONCRETO | 6151 |  | TUBERIA CONCRETO CL.1 D=14" (35cm) | ML | 94303 | Actualización 2021 - I | Idu | Ins
82 | 82 | Idu Ins |  | Antiguo | TUBERÍA Y ACCESORIOS DE CONCRETO | 6152 |  | TUBERIA CONCRETO CL.1 D=16" (40cm) | ML | 124237 | Actualización 2021 - I | Idu | Ins
83 | 83 | Idu Ins |  | Antiguo | TUBERÍA Y ACCESORIOS DE CONCRETO | 6153 |  | TUBERIA CONCRETO CL.1 D=18" (45cm) | ML | 161428 | Actualización 2021 - I | Idu | Ins
84 | 84 | Idu Ins |  | Antiguo | TUBERÍA Y ACCESORIOS DE CONCRETO | 6154 |  | TUBERIA CONCRETO CL.1 D=20" (50cm) | ML | 208883 | Actualización 2021 - I | Idu | Ins
85 | 85 | Idu Ins |  | Antiguo | TUBERÍA Y ACCESORIOS DE CONCRETO | 6155 |  | TUBERIA CONCRETO CL.1 D=24" (60cm) | ML | 307943 | Actualización 2021 - I | Idu | Ins
86 | 86 | Idu Ins |  | Antiguo | TUBERÍA Y ACCESORIOS DE CONCRETO | 6156 |  | TUBERIA CONCRETO CL.2 D=6" (15cm) | ML | 37259 | Actualización 2021 - I | Idu | Ins
87 | 87 | Idu Ins |  | Antiguo | TUBERÍA Y ACCESORIOS DE CONCRETO | 6157 |  | TUBERIA CONCRETO CL.2 D=8" (20cm) | ML | 63055 | Actualización 2021 - I | Idu | Ins
88 | 88 | Idu Ins |  | Antiguo | TUBERÍA Y ACCESORIOS DE CONCRETO | 6158 |  | TUBERIA CONCRETO CL.2 D=10" (25cm) | ML | 80781 | Actualización 2021 - I | Idu | Ins
89 | 89 | Idu Ins |  | Antiguo | TUBERÍA Y ACCESORIOS DE CONCRETO | 6159 |  | TUBERIA CONCRETO CL.2 D=12" (30cm) | ML | 103272 | Actualización 2021 - I | Idu | Ins
90 | 90 | Idu Ins |  | Antiguo | TUBERÍA Y ACCESORIOS DE CONCRETO | 6160 |  | TUBERIA CONCRETO CL.2 D=14" (35cm) | ML | 136845 | Actualización 2021 - I | Idu | Ins
91 | 91 | Idu Ins |  | Antiguo | TUBERÍA Y ACCESORIOS DE CONCRETO | 6161 |  | TUBERIA CONCRETO CL.2 D=16" (40cm) | ML | 178142 | Actualización 2021 - I | Idu | Ins
92 | 92 | Idu Ins |  | Antiguo | TUBERÍA Y ACCESORIOS DE CONCRETO | 6162 |  | TUBERIA CONCRETO CL.2 D=18" (45cm) | ML | 239917 | Actualización 2021 - I | Idu | Ins
93 | 93 | Idu Ins |  | Antiguo | TUBERÍA Y ACCESORIOS DE CONCRETO | 6163 |  | TUBERIA CONCRETO CL.2 D=20" (50cm) | ML | 287252 | Actualización 2021 - I | Idu | Ins
94 | 94 | Idu Ins |  | Antiguo | TUBERÍA Y ACCESORIOS DE CONCRETO | 6164 |  | TUBERIA CONCRETO CL.2 D=24"(60cm) | ML | 413235 | Actualización 2021 - I | Idu | Ins
95 | 95 | Idu Ins |  | Antiguo | TUBERÍA Y ACCESORIOS DE CONCRETO | 6165 |  | TUBERIA CONCRETO REF. CL.I D=24" (60cm) | ML | 422548 | Actualización 2021 - I | Idu | Ins
96 | 96 | Idu Ins |  | Antiguo | TUBERÍA Y ACCESORIOS DE CONCRETO | 6166 |  | TUBERIA CONCRETO REF. CL.I D=27" (70cm) | ML | 516077 | Actualización 2021 - I | Idu | Ins
97 | 97 | Idu Ins |  | Antiguo | TUBERÍA Y ACCESORIOS DE CONCRETO | 6167 |  | TUBERIA CONCRETO REF. CL.I D=32" (80cm) | ML | 644542 | Actualización 2021 - I | Idu | Ins
98 | 98 | Idu Ins |  | Antiguo | TUBERÍA Y ACCESORIOS DE CONCRETO | 6168 |  | TUBERIA CONCRETO REF. CL.I D=36" (90cm) | ML | 810747 | Actualización 2021 - I | Idu | Ins
99 | 99 | Idu Ins |  | Antiguo | TUBERÍA Y ACCESORIOS DE CONCRETO | 6169 |  | TUBERIA CONCRETO REF. CL.I D=40" (100cm) | ML | 1014144 | Actualización 2021 - I | Idu | Ins
100 | 100 | Idu Ins |  | Antiguo | TUBERÍA Y ACCESORIOS DE CONCRETO | 6170 |  | TUBERIA CONCRETO REF. CL.I D=44" (110cm) | ML | 1141193 | Actualización 2021 - I | Idu | Ins
101 | 101 | Idu Ins |  | Antiguo | TUBERÍA Y ACCESORIOS DE CONCRETO | 6171 |  | TUBERIA CONCRETO REF. CL.I D=48" (120cm) | ML | 1331600 | Actualización 2021 - I | Idu | Ins
102 | 102 | Idu Ins |  | Antiguo | TUBERÍA Y ACCESORIOS DE CONCRETO | 6172 |  | TUBERIA CONCRETO REF. CL.I D=52" (130cm) | ML | 1474443 | Actualización 2021 - I | Idu | Ins
103 | 103 | Idu Ins |  | Antiguo | TUBERÍA Y ACCESORIOS DE CONCRETO | 6173 |  | TUBERIA CONCRETO REF. CL.I D=56" (140cm) | ML | 1654755 | Actualización 2021 - I | Idu | Ins
104 | 104 | Idu Ins |  | Antiguo | TUBERÍA Y ACCESORIOS DE CONCRETO | 6174 |  | TUBERIA CONCRETO REF. CL.I D=60" (150cm) | ML | 1838331 | Actualización 2021 - I | Idu | Ins
105 | 105 | Idu Ins |  | Antiguo | TUBERÍA Y ACCESORIOS DE CONCRETO | 6175 |  | TUBERIA CONCRETO REF. CL.I D=64" (160cm) | ML | 2078358 | Actualización 2021 - I | Idu | Ins
106 | 106 | Idu Ins |  | Antiguo | TUBERÍA Y ACCESORIOS DE CONCRETO | 6176 |  | TUBERIA CONCRETO REF. CL.I D=68" (170cm) | ML | 2351126 | Actualización 2021 - I | Idu | Ins
107 | 107 | Idu Ins |  | Antiguo | TUBERÍA Y ACCESORIOS DE CONCRETO | 6177 |  | TUBERIA CONCRETO REF. CL.I D=72" (180cm) | ML | 2652355 | Actualización 2021 - I | Idu | Ins
108 | 108 | Idu Ins |  | Antiguo | TUBERÍA Y ACCESORIOS DE CONCRETO | 6178 |  | TUBERIA CONCRETO REF. CL.I D=80" (200cm) | ML | 3333799 | Actualización 2021 - I | Idu | Ins
109 | 109 | Idu Ins |  | Antiguo | TUBERÍA Y ACCESORIOS DE CONCRETO | 6179 |  | TUBERIA CONCRETO REF. CL.I D=86" (215cm) | ML | 3762028 | Actualización 2021 - I | Idu | Ins
110 | 110 | Idu Ins |  | Antiguo | TUBERÍA Y ACCESORIOS DE CONCRETO | 6180 |  | TUBERIA CONCRETO REF. CL.I D=92" (230cm) | ML | 4233639 | Actualización 2021 - I | Idu | Ins
111 | 111 | Idu Ins |  | Antiguo | TUBERÍA Y ACCESORIOS DE CONCRETO | 6181 |  | TUBERIA CONCRETO REF. CL.II D=24" (60cm) | ML | 422548 | Actualización 2021 - I | Idu | Ins
112 | 112 | Idu Ins |  | Antiguo | TUBERÍA Y ACCESORIOS DE CONCRETO | 6182 |  | TUBERIA CONCRETO REF. CL.II D=27" (70cm) | ML | 530971 | Actualización 2021 - I | Idu | Ins
113 | 113 | Idu Ins |  | Antiguo | TUBERÍA Y ACCESORIOS DE CONCRETO | 6183 |  | TUBERIA CONCRETO REF. CL.II D=32" (80cm) | ML | 662985 | Actualización 2021 - I | Idu | Ins
114 | 114 | Idu Ins |  | Antiguo | TUBERÍA Y ACCESORIOS DE CONCRETO | 6184 |  | TUBERIA CONCRETO REF. CL.II D=36" (90cm) | ML | 831467 | Actualización 2021 - I | Idu | Ins
115 | 115 | Idu Ins |  | Antiguo | TUBERÍA Y ACCESORIOS DE CONCRETO | 6185 |  | TUBERIA CONCRETO REF. CL.II D=40" (100cm) | ML | 1040584 | Actualización 2021 - I | Idu | Ins
116 | 116 | Idu Ins |  | Antiguo | TUBERÍA Y ACCESORIOS DE CONCRETO | 6188 |  | TUBERIA CONCRETO REF. CL.II D=44" (110cm) | ML | 1165384 | Actualización 2021 - I | Idu | Ins
117 | 117 | Idu Ins |  | Antiguo | TUBERÍA Y ACCESORIOS DE CONCRETO | 6189 |  | TUBERIA CONCRETO REF. CL.II D=48" (120cm) | ML | 1366087 | Actualización 2021 - I | Idu | Ins
118 | 118 | Idu Ins |  | Antiguo | TUBERÍA Y ACCESORIOS DE CONCRETO | 6190 |  | TUBERIA CONCRETO REF. CL.II D=52" (130cm) | ML | 1515827 | Actualización 2021 - I | Idu | Ins
119 | 119 | Idu Ins |  | Antiguo | TUBERÍA Y ACCESORIOS DE CONCRETO | 6191 |  | TUBERIA CONCRETO REF. CL.II D=56" (140cm) | ML | 1678995 | Actualización 2021 - I | Idu | Ins
120 | 120 | Idu Ins |  | Antiguo | TUBERÍA Y ACCESORIOS DE CONCRETO | 6192 |  | TUBERIA CONCRETO REF. CL.II D=60" (150cm) | ML | 1876316 | Actualización 2021 - I | Idu | Ins
121 | 121 | Idu Ins |  | Antiguo | TUBERÍA Y ACCESORIOS DE CONCRETO | 6193 |  | TUBERIA CONCRETO REF. CL.II D=64" (160cm) | ML | 2132880 | Actualización 2021 - I | Idu | Ins
122 | 122 | Idu Ins |  | Antiguo | TUBERÍA Y ACCESORIOS DE CONCRETO | 6194 |  | TUBERIA CONCRETO REF. CL.II D=68" (170cm) | ML | 2410852 | Actualización 2021 - I | Idu | Ins
123 | 123 | Idu Ins |  | Antiguo | TUBERÍA Y ACCESORIOS DE CONCRETO | 6195 |  | TUBERIA CONCRETO REF. CL.II D=72" (180cm) | ML | 2664950 | Actualización 2021 - I | Idu | Ins
124 | 124 | Idu Ins |  | Antiguo | TUBERÍA Y ACCESORIOS DE CONCRETO | 6196 |  | TUBERIA CONCRETO REF. CL.II D=80" (200cm) | ML | 3349843 | Actualización 2021 - I | Idu | Ins
125 | 125 | Idu Ins |  | Antiguo | TUBERÍA Y ACCESORIOS DE CONCRETO | 6197 |  | TUBERIA CONCRETO REF. CL.II D=86" (215cm) | ML | 3824103 | Actualización 2021 - I | Idu | Ins
126 | 126 | Idu Ins |  | Antiguo | TUBERÍA Y ACCESORIOS DE CONCRETO | 6198 |  | TUBERIA CONCRETO REF. CL.II D=92" (230cm) | ML | 4302662 | Actualización 2021 - I | Idu | Ins
127 | 127 | Idu Ins |  | Antiguo | TUBERÍA Y ACCESORIOS DE CONCRETO | 6199 |  | TUBERIA CONCRETO REF. CL.III D=24" (60cm) | ML | 422548 | Actualización 2021 - I | Idu | Ins
128 | 128 | Idu Ins |  | Antiguo | TUBERÍA Y ACCESORIOS DE CONCRETO | 6200 |  | TUBERIA CONCRETO REF. CL.III D=27" (70cm) | ML | 562158 | Actualización 2021 - I | Idu | Ins
129 | 129 | Idu Ins |  | Antiguo | TUBERÍA Y ACCESORIOS DE CONCRETO | 6201 |  | TUBERIA CONCRETO REF. CL.III D=32" (80cm) | ML | 700920 | Actualización 2021 - I | Idu | Ins
130 | 130 | Idu Ins |  | Antiguo | TUBERÍA Y ACCESORIOS DE CONCRETO | 6202 |  | TUBERIA CONCRETO REF. CL.III D=36" (90cm) | ML | 878648 | Actualización 2021 - I | Idu | Ins
131 | 131 | Idu Ins |  | Antiguo | TUBERÍA Y ACCESORIOS DE CONCRETO | 6203 |  | TUBERIA CONCRETO REF. CL.III D=40" (100cm) | ML | 1101459 | Actualización 2021 - I | Idu | Ins
132 | 132 | Idu Ins |  | Antiguo | TUBERÍA Y ACCESORIOS DE CONCRETO | 6204 |  | TUBERIA CONCRETO REF. CL.III D=44" (110cm) | ML | 1231957 | Actualización 2021 - I | Idu | Ins
133 | 133 | Idu Ins |  | Antiguo | TUBERÍA Y ACCESORIOS DE CONCRETO | 6205 |  | TUBERIA CONCRETO REF. CL.III D=48" (120cm) | ML | 1445455 | Actualización 2021 - I | Idu | Ins
134 | 134 | Idu Ins |  | Antiguo | TUBERÍA Y ACCESORIOS DE CONCRETO | 6206 |  | TUBERIA CONCRETO REF. CL.III D=52" (130cm) | ML | 1603242 | Actualización 2021 - I | Idu | Ins
135 | 135 | Idu Ins |  | Antiguo | TUBERÍA Y ACCESORIOS DE CONCRETO | 6207 |  | TUBERIA CONCRETO REF. CL.III D=56" (140cm) | ML | 1773257 | Actualización 2021 - I | Idu | Ins
136 | 136 | Idu Ins |  | Antiguo | TUBERÍA Y ACCESORIOS DE CONCRETO | 6208 |  | TUBERIA CONCRETO REF. CL.III D=60" (150cm) | ML | 2114321 | Actualización 2021 - I | Idu | Ins
137 | 137 | Idu Ins |  | Antiguo | TUBERÍA Y ACCESORIOS DE CONCRETO | 6209 |  | TUBERIA CONCRETO REF. CL.III D=64" (160cm) | ML | 2228342 | Actualización 2021 - I | Idu | Ins
138 | 138 | Idu Ins |  | Antiguo | TUBERÍA Y ACCESORIOS DE CONCRETO | 6210 |  | TUBERIA CONCRETO REF. CL.III D=68" (170cm) | ML | 2520108 | Actualización 2021 - I | Idu | Ins
139 | 139 | Idu Ins |  | Antiguo | TUBERÍA Y ACCESORIOS DE CONCRETO | 6211 |  | TUBERIA CONCRETO REF. CL.III D=72" (180cm) | ML | 2942089 | Actualización 2021 - I | Idu | Ins
140 | 140 | Idu Ins |  | Antiguo | TUBERÍA Y ACCESORIOS DE CONCRETO | 6212 |  | TUBERIA CONCRETO REF. CL.III D=80" (200cm) | ML | 3495884 | Actualización 2021 - I | Idu | Ins
141 | 141 | Idu Ins |  | Antiguo | TUBERÍA Y ACCESORIOS DE CONCRETO | 6213 |  | TUBERIA CONCRETO REF. CL.III D=86" (215cm) | ML | 3924113 | Actualización 2021 - I | Idu | Ins
142 | 142 | Idu Ins |  | Antiguo | TUBERÍA Y ACCESORIOS DE CONCRETO | 6214 |  | TUBERIA CONCRETO REF. CL.III D=92" (230cm) | ML | 4377382 | Actualización 2021 - I | Idu | Ins
143 | 143 | Idu Ins |  | Antiguo | TUBERÍA Y ACCESORIOS DE CONCRETO | 6215 |  | TUBERIA CONCRETO REF. CL.IV D=24" (60cm) | ML | 478875 | Actualización 2021 - I | Idu | Ins
144 | 144 | Idu Ins |  | Antiguo | TUBERÍA Y ACCESORIOS DE CONCRETO | 6216 |  | TUBERIA CONCRETO REF. CL.IV D=27" (70cm) | ML | 639078 | Actualización 2021 - I | Idu | Ins
145 | 145 | Idu Ins |  | Antiguo | TUBERÍA Y ACCESORIOS DE CONCRETO | 6217 |  | TUBERIA CONCRETO REF. CL.IV D=32" (80cm) | ML | 800880 | Actualización 2021 - I | Idu | Ins
146 | 146 | Idu Ins |  | Antiguo | TUBERÍA Y ACCESORIOS DE CONCRETO | 6218 |  | TUBERIA CONCRETO REF. CL.IV D=36" (90cm) | ML | 1003848 | Actualización 2021 - I | Idu | Ins
147 | 147 | Idu Ins |  | Antiguo | TUBERÍA Y ACCESORIOS DE CONCRETO | 6219 |  | TUBERIA CONCRETO REF. CL.IV D=40" (100cm) | ML | 1256747 | Actualización 2021 - I | Idu | Ins
148 | 148 | Idu Ins |  | Antiguo | TUBERÍA Y ACCESORIOS DE CONCRETO | 6220 |  | TUBERIA CONCRETO REF. CL.IV D=44" (110cm) | ML | 1406737 | Actualización 2021 - I | Idu | Ins
149 | 149 | Idu Ins |  | Antiguo | TUBERÍA Y ACCESORIOS DE CONCRETO | 6221 |  | TUBERIA CONCRETO REF. CL.IV D=48" (120cm) | ML | 1650223 | Actualización 2021 - I | Idu | Ins
150 | 150 | Idu Ins |  | Antiguo | TUBERÍA Y ACCESORIOS DE CONCRETO | 6222 |  | TUBERIA CONCRETO REF. CL.IV D=52" (130cm) | ML | 1844695 | Actualización 2021 - I | Idu | Ins
151 | 151 | Idu Ins |  | Antiguo | TUBERÍA Y ACCESORIOS DE CONCRETO | 6223 |  | TUBERIA CONCRETO REF. CL.IV D=56" (140cm) | ML | 1954884 | Actualización 2021 - I | Idu | Ins
152 | 152 | Idu Ins |  | Antiguo | TUBERÍA Y ACCESORIOS DE CONCRETO | 6224 |  | TUBERIA CONCRETO REF. CL.IV D=60" (150cm) | ML | 2239620 | Actualización 2021 - I | Idu | Ins
153 | 153 | Idu Ins |  | Antiguo | TUBERÍA Y ACCESORIOS DE CONCRETO | 6225 |  | TUBERIA CONCRETO REF. CL.IV D=64" (160cm) | ML | 2546814 | Actualización 2021 - I | Idu | Ins
154 | 154 | Idu Ins |  | Antiguo | TUBERÍA Y ACCESORIOS DE CONCRETO | 6226 |  | TUBERIA CONCRETO REF. CL.IV D=68" (170cm) | ML | 2882313 | Actualización 2021 - I | Idu | Ins
155 | 155 | Idu Ins |  | Antiguo | TUBERÍA Y ACCESORIOS DE CONCRETO | 6227 |  | TUBERIA CONCRETO REF. CL.IV D=72" (180cm) | ML | 3220581 | Actualización 2021 - I | Idu | Ins
156 | 156 | Idu Ins |  | Antiguo | TUBERÍA Y ACCESORIOS DE CONCRETO | 6228 |  | TUBERIA CONCRETO REF. CL.IV D=80" (200cm) | ML | 3994985 | Actualización 2021 - I | Idu | Ins
157 | 157 | Idu Ins |  | Antiguo | TUBERÍA Y ACCESORIOS DE CONCRETO | 6229 |  | TUBERIA CONCRETO REF. CL.IV D=86" (215cm) | ML | 4788717 | Actualización 2021 - I | Idu | Ins
158 | 158 | Idu Ins |  | Antiguo | TUBERÍA Y ACCESORIOS DE CONCRETO | 6230 |  | TUBERIA CONCRETO REF. CL.IV D=92" (230cm) | ML | 5232789 | Actualización 2021 - I | Idu | Ins
159 | 159 | Idu Ins |  | Antiguo | TUBERÍA Y ACCESORIOS DE CONCRETO | 6236 |  | YEE CONCRETO 8" x 6" x 0.60m | UN | 85899 | Actualización 2021 - I | Idu | Ins
160 | 160 | Idu Ins |  | Antiguo | TUBERÍA Y ACCESORIOS DE CONCRETO | 6237 |  | YEE CONCRETO 10" x 6" x 1.25m | UN | 151314 | Actualización 2021 - I | Idu | Ins
161 | 161 | Idu Ins |  | Antiguo | TUBERÍA Y ACCESORIOS DE CONCRETO | 6238 |  | YEE CONCRETO 12" x 6" x 1.25m | UN | 194464 | Actualización 2021 - I | Idu | Ins
162 | 162 | Idu Ins |  | Antiguo | TUBERÍA Y ACCESORIOS DE CONCRETO | 6239 |  | YEE CONCRETO 14" x 6" x 1.25m | UN | 231716 | Actualización 2021 - I | Idu | Ins
163 | 163 | Idu Ins |  | Antiguo | TUBERÍA Y ACCESORIOS DE CONCRETO | 6240 |  | YEE CONCRETO 16" x 6" x 1.25m | UN | 296090 | Actualización 2021 - I | Idu | Ins
164 | 164 | Idu Ins |  | Antiguo | TUBERÍA Y ACCESORIOS DE CONCRETO | 6241 |  | YEE CONCRETO 18" x 6" x 1.25m | UN | 348860 | Actualización 2021 - I | Idu | Ins
165 | 165 | Idu Ins |  | Antiguo | TUBERÍA Y ACCESORIOS DE CONCRETO | 6242 |  | YEE CONCRETO 20" x 6" x 1.25m | UN | 420490 | Actualización 2021 - I | Idu | Ins
166 | 166 | Idu Ins |  | Antiguo | TUBERÍA Y ACCESORIOS DE CONCRETO | 6243 |  | YEE CONCRETO 24" x 6" x 1.25m | UN | 625291 | Actualización 2021 - I | Idu | Ins
167 | 167 | Idu Ins |  | Antiguo | TUBERIAS DE PVC - ACUEDUCTO | 6257 |  | TUBERIA PVC U.M. NORMA NTC 382 D=2" RDE 21 | ML | 11462 | Actualización 2021 - I | Idu | Ins
168 | 168 | Idu Ins |  | Antiguo | TUBERIAS DE PVC - ACUEDUCTO | 6258 |  | TUBERIA PVC U.M. NORMA NTC 382 D=2 1/2" RDE 21 | ML | 16814 | Actualización 2021 - I | Idu | Ins
169 | 169 | Idu Ins |  | Antiguo | TUBERIAS DE PVC - ACUEDUCTO | 6259 |  | TUBERIA PVC U.M. NORMA NTC 382 D=3" RDE 21 | ML | 25086 | Actualización 2021 - I | Idu | Ins
170 | 170 | Idu Ins |  | Antiguo | TUBERIAS DE PVC - ACUEDUCTO | 6260 |  | TUBERIA PVC U.M. NORMA NTC 382 D=4`` RDE 21 | ML | 41390 | Actualización 2021 - I | Idu | Ins
171 | 171 | Idu Ins |  | Antiguo | TUBERIAS DE PVC - ACUEDUCTO | 6261 |  | TUBERIA PVC U.M. NORMA NTC 382 D=6" RDE 21 | ML | 90377 | Actualización 2021 - I | Idu | Ins
172 | 172 | Idu Ins |  | Antiguo | TUBERIAS DE PVC - ACUEDUCTO | 6262 |  | TUBERIA PVC U.M. NORMA NTC 382 D=8" RDE 21 | ML | 153089 | Actualización 2021 - I | Idu | Ins
173 | 173 | Idu Ins |  | Antiguo | TUBERIAS DE PVC - ACUEDUCTO | 6263 |  | TUBERIA PVC U.M. NORMA NTC 382 D=10" RDE 21 | ML | 240992 | Actualización 2021 - I | Idu | Ins
174 | 174 | Idu Ins |  | Antiguo | TUBERIAS DE PVC - ACUEDUCTO | 6264 |  | TUBERIA PVC U.M. NORMA NTC 382 D=12" RDE 21 | ML | 337196 | Actualización 2021 - I | Idu | Ins
175 | 175 | Idu Ins |  | Antiguo | TUBERIAS DE PVC - ACUEDUCTO | 6265 |  | TUBERIA PVC U.M. NORMA NTC 382 D=2" RDE 26 | ML | 9510 | Actualización 2021 - I | Idu | Ins
176 | 176 | Idu Ins |  | Antiguo | TUBERIAS DE PVC - ACUEDUCTO | 6266 |  | TUBERIA PVC U.M. NORMA NTC 382 D=3" RDE 26 | ML | 20921 | Actualización 2021 - I | Idu | Ins
177 | 177 | Idu Ins |  | Antiguo | TUBERIAS DE PVC - ACUEDUCTO | 6267 |  | TUBERIA PVC U.M. NORMA NTC 382 D=2 1/2" RDE 26 | ML | 14042 | Actualización 2021 - I | Idu | Ins
178 | 178 | Idu Ins |  | Antiguo | TUBERIAS DE PVC - ACUEDUCTO | 6268 |  | TUBERIA PVC U.M. NORMA NTC 382 D=4" RDE 26 | ML | 34554 | Actualización 2021 - I | Idu | Ins
179 | 179 | Idu Ins |  | Antiguo | TUBERIAS DE PVC - ACUEDUCTO | 6269 |  | TUBERIA PVC U.M. NORMA NTC 382 D=6" RDE 26 | ML | 74023 | Actualización 2021 - I | Idu | Ins
180 | 180 | Idu Ins |  | Antiguo | TUBERIAS DE PVC - ACUEDUCTO | 6270 |  | TUBERIA PVC U.M. NORMA NTC 382 D=8" RDE 26 | ML | 125929 | Actualización 2021 - I | Idu | Ins
181 | 181 | Idu Ins |  | Antiguo | TUBERIAS DE PVC - ACUEDUCTO | 6271 |  | TUBERIA PVC U.M. NORMA NTC 382 D=10" RDE 26 | ML | 196011 | Actualización 2021 - I | Idu | Ins
182 | 182 | Idu Ins |  | Antiguo | TUBERIAS DE PVC - ACUEDUCTO | 6272 |  | TUBERIA PVC U.M. NORMA NTC 382 D=12" RDE 26 | ML | 276308 | Actualización 2021 - I | Idu | Ins
183 | 183 | Idu Ins |  | Antiguo | TUBERIAS DE PVC - ACUEDUCTO | 6273 |  | TUBERIA PVC U.M. NORMA NTC 382 D=3" RDE 32.5 | ML | 16806 | Actualización 2021 - I | Idu | Ins
184 | 184 | Idu Ins |  | Antiguo | TUBERIAS DE PVC - ACUEDUCTO | 6274 |  | TUBERIA PVC U.M. NORMA NTC 382 D=4" RDE 32.5 | ML | 27700 | Actualización 2021 - I | Idu | Ins
185 | 185 | Idu Ins |  | Antiguo | TUBERIAS DE PVC - ACUEDUCTO | 6275 |  | TUBERIA PVC U.M. NORMA NTC 382 D=6" RDE 32.5 | ML | 60394 | Actualización 2021 - I | Idu | Ins
186 | 186 | Idu Ins |  | Antiguo | TUBERIAS DE PVC - ACUEDUCTO | 6276 |  | TUBERIA PVC U.M. NORMA NTC 382 D=8" RDE 32.5 | ML | 102765 | Actualización 2021 - I | Idu | Ins
187 | 187 | Idu Ins |  | Antiguo | TUBERIAS DE PVC - ACUEDUCTO | 6277 |  | TUBERIA PVC U.M. NORMA NTC 382 D=10" RDE 32.5 | ML | 160636 | Actualización 2021 - I | Idu | Ins
188 | 188 | Idu Ins |  | Antiguo | TUBERIAS DE PVC - ACUEDUCTO | 6278 |  | TUBERIA PVC U.M. NORMA NTC 382 D=12" RDE 32.5 | ML | 226294 | Actualización 2021 - I | Idu | Ins
189 | 189 | Idu Ins |  | Antiguo | TUBERIAS DE PVC - ACUEDUCTO | 6279 |  | TUBERIA PVC U.M. NORMA NTC 382 D=4" RDE 41 | ML | 22963 | Actualización 2021 - I | Idu | Ins
190 | 190 | Idu Ins |  | Antiguo | TUBERIAS DE PVC - ACUEDUCTO | 6280 |  | TUBERIA PVC U.M. NORMA NTC 382 D=6" RDE 41 | ML | 48681 | Actualización 2021 - I | Idu | Ins
191 | 191 | Idu Ins |  | Antiguo | TUBERIAS DE PVC - ACUEDUCTO | 6281 |  | TUBERIA PVC U.M. NORMA NTC 382 D=8" RDE 41 | ML | 82225 | Actualización 2021 - I | Idu | Ins
192 | 192 | Idu Ins |  | Antiguo | TUBERIAS DE PVC - ACUEDUCTO | 6282 |  | TUBERIA PVC U.M. NORMA NTC 382 D=10" RDE 41 | ML | 128579 | Actualización 2021 - I | Idu | Ins
193 | 193 | Idu Ins |  | Antiguo | TUBERIAS DE PVC - ACUEDUCTO | 6283 |  | TUBERIA PVC U.M. NORMA NTC 382 D=12" RDE 41 | ML | 178849 | Actualización 2021 - I | Idu | Ins
194 | 194 | Idu Ins |  | Antiguo | CONCRETOS Y MORTEROS PREMEZCLADOS | 6285 |  | CONCRETO GRAVA COMÚN 1500 PSI 10.5 MPa (105 Kg/cm2) | M3 | 335580 | Actualización 2021 - I | Idu | Ins
195 | 195 | Idu Ins |  | Antiguo | POSTES Y ALUMBRADO PUBLICO | 6295 |  | POSTE EN CONCRETO LA, H=8m, CR=510 KG | UN | 347435 | Actualización 2021 - I | Idu | Ins
196 | 196 | Idu Ins |  | Antiguo | POSTES Y ALUMBRADO PUBLICO | 6296 |  | POSTE EN CONCRETO LA, H=8m, CR=750 KG | UN | 514109 | Actualización 2021 - I | Idu | Ins
197 | 197 | Idu Ins |  | Antiguo | POSTES Y ALUMBRADO PUBLICO | 6297 |  | POSTE EN CONCRETO LA, H=8m, CR=1050 KG | UN | 570713 | Actualización 2021 - I | Idu | Ins
198 | 198 | Idu Ins |  | Antiguo | POSTES Y ALUMBRADO PUBLICO | 6298 |  | POSTE EN CONCRETO AP, H=8m, CR=510 KG | UN | 361016 | Actualización 2021 - I | Idu | Ins
199 | 199 | Idu Ins |  | Antiguo | POSTES Y ALUMBRADO PUBLICO | 6303 |  | POSTE EN CONCRETO LA, H=10m, CR=510 KG | UN | 521847 | Actualización 2021 - I | Idu | Ins
200 | 200 | Idu Ins |  | Antiguo | POSTES Y ALUMBRADO PUBLICO | 6304 |  | POSTE EN CONCRETO LA, H=10m, CR=750 KG | UN | 625054 | Actualización 2021 - I | Idu | Ins
201 | 201 | Idu Ins |  | Antiguo | POSTES Y ALUMBRADO PUBLICO | 6305 |  | POSTE EN CONCRETO LA, H=10m, CR=1050 KG | UN | 707910 | Actualización 2021 - I | Idu | Ins
202 | 202 | Idu Ins |  | Antiguo | POSTES Y ALUMBRADO PUBLICO | 6306 |  | POSTE EN CONCRETO AP, H=10m, CR=510 KG | UN | 487942 | Actualización 2021 - I | Idu | Ins
203 | 203 | Idu Ins |  | Antiguo | POSTES Y ALUMBRADO PUBLICO | 6307 |  | POSTE EN CONCRETO AP, H=10m, CR=750 KG | UN | 617808 | Actualización 2021 - I | Idu | Ins
204 | 204 | Idu Ins |  | Antiguo | POSTES Y ALUMBRADO PUBLICO | 6308 |  | POSTE EN CONCRETO AP, H=10m, CR=1050 KG | UN | 694993 | Actualización 2021 - I | Idu | Ins
205 | 205 | Idu Ins |  | Antiguo | POSTES Y ALUMBRADO PUBLICO | 6309 |  | POSTE EN CONCRETO LA, H=12m, CR=510 KG | UN | 624026 | Actualización 2021 - I | Idu | Ins
206 | 206 | Idu Ins |  | Antiguo | POSTES Y ALUMBRADO PUBLICO | 6310 |  | POSTE EN CONCRETO LA, H=12m, CR=750 KG | UN | 743891 | Actualización 2021 - I | Idu | Ins
207 | 207 | Idu Ins |  | Antiguo | POSTES Y ALUMBRADO PUBLICO | 6311 |  | POSTE EN CONCRETO LA, H=12m, CR=1050 KG | UN | 953571 | Actualización 2021 - I | Idu | Ins
208 | 208 | Idu Ins |  | Antiguo | POSTES Y ALUMBRADO PUBLICO | 6312 |  | POSTE EN CONCRETO AP, H=12m, CR=510 KG | UN | 658154 | Actualización 2021 - I | Idu | Ins
209 | 209 | Idu Ins |  | Antiguo | POSTES Y ALUMBRADO PUBLICO | 6314 |  | POSTE EN CONCRETO AP, H=12m, CR=1050 KG | UN | 953571 | Actualización 2021 - I | Idu | Ins
210 | 210 | Idu Ins |  | Antiguo | POSTES Y ALUMBRADO PUBLICO | 6315 |  | POSTE EN CONCRETO LA, H=14m, CR=750 KG | UN | 1033925 | Actualización 2021 - I | Idu | Ins
211 | 211 | Idu Ins |  | Antiguo | POSTES Y ALUMBRADO PUBLICO | 6316 |  | POSTE EN CONCRETO LA, H=14m, CR=1050 KG | UN | 1259573 | Actualización 2021 - I | Idu | Ins
212 | 212 | Idu Ins |  | Antiguo | POSTES Y ALUMBRADO PUBLICO | 6317 |  | POSTE EN CONCRETO LA, H=14m, CR=1350 KG | UN | 1648397 | Actualización 2021 - I | Idu | Ins
213 | 213 | Idu Ins |  | Antiguo | POSTES Y ALUMBRADO PUBLICO | 6318 |  | POSTE EN CONCRETO AP, H=14m, CR=750 KG | UN | 1094403 | Actualización 2021 - I | Idu | Ins
214 | 214 | Idu Ins |  | Antiguo | POSTES Y ALUMBRADO PUBLICO | 6319 |  | POSTE EN CONCRETO AP, H=14m, CR=1050 KG | UN | 1401283 | Actualización 2021 - I | Idu | Ins
215 | 215 | Idu Ins |  | Antiguo | POSTES Y ALUMBRADO PUBLICO | 6320 |  | POSTE EN CONCRETO AP, H=14m, CR=1350 KG | UN | 1439506 | Actualización 2021 - I | Idu | Ins
216 | 216 | Idu Ins |  | Antiguo | POSTES Y ALUMBRADO PUBLICO | 6324 |  | POSTE METALICO H=12m BRAZO DOBLE (PINTADO) | UN | 1954292 | Actualización 2021 - I | Idu | Ins
217 | 217 | Idu Ins |  | Antiguo | POSTES Y ALUMBRADO PUBLICO | 6326 |  | POSTE METALICO H=10m BRAZO DOBLE (PINTADO) | UN | 1746254 | Actualización 2021 - I | Idu | Ins
218 | 218 | Idu Ins |  | Antiguo | POSTES Y ALUMBRADO PUBLICO | 6327 |  | POSTE PEATONAL M130 H=6m BRAZO SENCILLO | UN | 753474 | Actualización 2021 - I | Idu | Ins
219 | 219 | Idu Ins |  | Antiguo | POSTES Y ALUMBRADO PUBLICO | 6328 |  | POSTE PEATONAL M130 H=6m BRAZO DOBLE | UN | 882584 | Actualización 2021 - I | Idu | Ins
220 | 220 | Idu Ins |  | Antiguo | POSTES Y ALUMBRADO PUBLICO | 6329 |  | LUMINARIA DE SODIO 70W, 208/220V PARA AP | UN | 192089 | Actualización 2021 - I | Idu | Ins
221 | 221 | Idu Ins |  | Antiguo | POSTES Y ALUMBRADO PUBLICO | 6330 |  | LUMINARIA DE SODIO 250W, 208/220V PARA AP | UN | 359708 | Actualización 2021 - I | Idu | Ins
222 | 222 | Idu Ins |  | Antiguo | POSTES Y ALUMBRADO PUBLICO | 6331 |  | LUMINARIA DE SODIO 150W, 208/220V PARA AP | UN | 253278 | Actualización 2021 - I | Idu | Ins
223 | 223 | Idu Ins |  | Antiguo | MOBILIARIO URBANO Y DE PARQUES | 6332 |  | CANECA EN MALLA METALICA M120 | UN | 285600 | Actualización 2021 - I | Idu | Ins
224 | 224 | Idu Ins |  | Antiguo | MOBILIARIO URBANO Y DE PARQUES | 6333 |  | BANCA EN CONCRETO CON ESPALDAR M30 | UN | 571200 | Actualización 2021 - I | Idu | Ins
225 | 225 | Idu Ins |  | Antiguo | MOBILIARIO URBANO Y DE PARQUES | 6334 |  | BOLARDO EN CONCRETO M60 | UN | 71022 | Actualización 2021 - I | Idu | Ins
226 | 226 | Idu Ins |  | Antiguo | MOBILIARIO URBANO Y DE PARQUES | 6335 |  | BOLARDO ALTO EN HIERRO M63 | UN | 109480 | Actualización 2021 - I | Idu | Ins
227 | 227 | Idu Ins |  | Antiguo | MOBILIARIO URBANO Y DE PARQUES | 6337 |  | CICLO-PARQUEADERO M100 | UN | 386750 | Actualización 2021 - I | Idu | Ins
228 | 228 | Idu Ins |  | Antiguo | EQUIPO LIVIANO Y HERRAMIENTAS | 6356 |  | REGLA VIBRATORIA A GASOLINA. INCLUYE COMBUSTIBLE | DIA | 49855 | Actualización 2021 - I | Idu | Ins
229 | 229 | Idu Ins |  | Antiguo | ACCESORIOS HD PARA REDES DE ACUEDUCTO | 6370 |  | TEE HD EXTREMO LISO 6"x2" (150x50mm) | UN | 382981 | Actualización 2021 - I | Idu | Ins
230 | 230 | Idu Ins |  | Antiguo | ACCESORIOS HD PARA REDES DE ACUEDUCTO | 6371 |  | TEE HD EXTREMO LISO 6"x3" (150x75mm) | UN | 396308 | Actualización 2021 - I | Idu | Ins
231 | 231 | Idu Ins |  | Antiguo | ACCESORIOS HD PARA REDES DE ACUEDUCTO | 6372 |  | TEE HD EXTREMO LISO 6"x4" (150x100mm) | UN | 423359 | Actualización 2021 - I | Idu | Ins
232 | 232 | Idu Ins |  | Antiguo | ACCESORIOS HD PARA REDES DE ACUEDUCTO | 6373 |  | TEE HD EXTREMO LISO 6"x6" (150x150mm) | UN | 528587 | Actualización 2021 - I | Idu | Ins
233 | 233 | Idu Ins |  | Antiguo | ACCESORIOS HD PARA REDES DE ACUEDUCTO | 6375 |  | TEE HD EXTREMO LISO 8"x2" (200X50mm) | UN | 648497 | Actualización 2021 - I | Idu | Ins
234 | 234 | Idu Ins |  | Antiguo | ACCESORIOS HD PARA REDES DE ACUEDUCTO | 6376 |  | TEE HD EXTREMO LISO 8"x3" (200x75mm) | UN | 747607 | Actualización 2021 - I | Idu | Ins
235 | 235 | Idu Ins |  | Antiguo | ACCESORIOS HD PARA REDES DE ACUEDUCTO | 6377 |  | TEE HD EXTREMO LISO 8"x4" (200x100mm) | UN | 846717 | Actualización 2021 - I | Idu | Ins
236 | 236 | Idu Ins |  | Antiguo | ACCESORIOS HD PARA REDES DE ACUEDUCTO | 6378 |  | TEE HD EXTREMO LISO 8"x6" (200x150mm) | UN | 885872 | Actualización 2021 - I | Idu | Ins
237 | 237 | Idu Ins |  | Antiguo | ACCESORIOS HD PARA REDES DE ACUEDUCTO | 6379 |  | TEE HD EXTREMO LISO 8"x8" (200x200mm) | UN | 925027 | Actualización 2021 - I | Idu | Ins
238 | 238 | Idu Ins |  | Antiguo | ACCESORIOS HD PARA REDES DE ACUEDUCTO | 6380 |  | TEE HD EXTREMO LISO 10"x2" (250x50mm) | UN | 882201 | Actualización 2021 - I | Idu | Ins
239 | 239 | Idu Ins |  | Antiguo | ACCESORIOS HD PARA REDES DE ACUEDUCTO | 6381 |  | TEE HD EXTREMO LISO 10"x3" (250x75mm) | UN | 1068185 | Actualización 2021 - I | Idu | Ins
240 | 240 | Idu Ins |  | Antiguo | ACCESORIOS HD PARA REDES DE ACUEDUCTO | 6382 |  | TEE HD EXTREMO LISO 10"x4" (250x100mm) | UN | 1108564 | Actualización 2021 - I | Idu | Ins
241 | 241 | Idu Ins |  | Antiguo | ACCESORIOS HD PARA REDES DE ACUEDUCTO | 6383 |  | TEE HD EXTREMO LISO 10"x6" (250x150mm) | UN | 1163625 | Actualización 2021 - I | Idu | Ins
242 | 242 | Idu Ins |  | Antiguo | ACCESORIOS HD PARA REDES DE ACUEDUCTO | 6384 |  | TEE HD EXTREMO LISO 10"x8" (250x200mm) | UN | 1348385 | Actualización 2021 - I | Idu | Ins
243 | 243 | Idu Ins |  | Antiguo | ACCESORIOS HD PARA REDES DE ACUEDUCTO | 6385 |  | TEE HD EXTREMO LISO 10"x10" (250x250mm) | UN | 1453613 | Actualización 2021 - I | Idu | Ins
244 | 244 | Idu Ins |  | Antiguo | ACCESORIOS HD PARA REDES DE ACUEDUCTO | 6387 |  | TEE HD EXTREMO LISO 12"x3" (300x75mm) | UN | 1519686 | Actualización 2021 - I | Idu | Ins
245 | 245 | Idu Ins |  | Antiguo | ACCESORIOS HD PARA REDES DE ACUEDUCTO | 6388 |  | TEE HD EXTREMO LISO 12"x4" (300x100mm) | UN | 1585760 | Actualización 2021 - I | Idu | Ins
246 | 246 | Idu Ins |  | Antiguo | ACCESORIOS HD PARA REDES DE ACUEDUCTO | 6389 |  | TEE HD EXTREMO LISO 12"x6" (300x150mm) | UN | 1916126 | Actualización 2021 - I | Idu | Ins
247 | 247 | Idu Ins |  | Antiguo | ACCESORIOS HD PARA REDES DE ACUEDUCTO | 6390 |  | TEE HD EXTREMO LISO 12"x8" (300x200mm) | UN | 2114346 | Actualización 2021 - I | Idu | Ins
248 | 248 | Idu Ins |  | Antiguo | ACCESORIOS HD PARA REDES DE ACUEDUCTO | 6391 |  | TEE HD EXTREMO LISO 12"X10" (300x250mm) | UN | 2510786 | Actualización 2021 - I | Idu | Ins
249 | 249 | Idu Ins |  | Antiguo | ACCESORIOS HD PARA REDES DE ACUEDUCTO | 6392 |  | TEE HD EXTREMO LISO 12"x12" (300x300mm) | UN | 2642933 | Actualización 2021 - I | Idu | Ins
250 | 250 | Idu Ins |  | Antiguo | ACCESORIOS HD PARA REDES DE ACUEDUCTO | 6393 |  | TEE HD EXTREMO LISO 24"x8" (600x200mm) | UN | 9445083 | Actualización 2021 - I | Idu | Ins
251 | 251 | Idu Ins |  | Antiguo | ACCESORIOS HD PARA REDES DE ACUEDUCTO | 6394 |  | TEE HD EXTREMO LISO 24"x10" (600x250mm) | UN | 10335533 | Actualización 2021 - I | Idu | Ins
252 | 252 | Idu Ins |  | Antiguo | ACCESORIOS HD PARA REDES DE ACUEDUCTO | 6395 |  | TEE HD EXTREMO LISO 24"x12" (600x300mm) | UN | 10587579 | Actualización 2021 - I | Idu | Ins
253 | 253 | Idu Ins |  | Antiguo | ACCESORIOS HD PARA REDES DE ACUEDUCTO | 6396 |  | TEE HD EXTREMO LISO 24"x14" (600x350mm) | UN | 11020368 | Actualización 2021 - I | Idu | Ins
254 | 254 | Idu Ins |  | Antiguo | ACCESORIOS HD PARA REDES DE ACUEDUCTO | 6397 |  | TEE HD EXTREMO LISO 24"x16" (600x400mm) | UN | 12572439 | Actualización 2021 - I | Idu | Ins
255 | 255 | Idu Ins |  | Antiguo | ACCESORIOS HD PARA REDES DE ACUEDUCTO | 6398 |  | TEE HD EXTREMO LISO 24"x18" (600x450mm) | UN | 14079740 | Actualización 2021 - I | Idu | Ins
256 | 256 | Idu Ins |  | Antiguo | ACCESORIOS HD PARA REDES DE ACUEDUCTO | 6399 |  | TEE HD EXTREMO LISO 24"x20" (600x500mm) | UN | 15723012 | Actualización 2021 - I | Idu | Ins
257 | 257 | Idu Ins |  | Antiguo | ACCESORIOS HD PARA REDES DE ACUEDUCTO | 6400 |  | TEE HD EXTREMO LISO 24"x24" (600x600mm) | UN | 17253526 | Actualización 2021 - I | Idu | Ins
258 | 258 | Idu Ins |  | Antiguo | ACCESORIOS HD PARA REDES DE ACUEDUCTO | 6401 |  | TEE HD EXTREMO LISO 4"x3" (100x75mm) | UN | 264293 | Actualización 2021 - I | Idu | Ins
259 | 259 | Idu Ins |  | Antiguo | ACCESORIOS HD PARA REDES DE ACUEDUCTO | 6402 |  | TEE HD EXTREMO LISO 4"x4" (100x100mm) | UN | 290184 | Actualización 2021 - I | Idu | Ins
260 | 260 | Idu Ins |  | Antiguo | ACCESORIOS HD PARA REDES DE ACUEDUCTO | 6404 |  | CODO HD EXTREMO LISO 90ºX2`` | UN | 79533 | Actualización 2021 - I | Idu | Ins
261 | 261 | Idu Ins |  | Antiguo | ACCESORIOS HD PARA REDES DE ACUEDUCTO | 6405 |  | CODO HD EXTREMO LISO 90ºX3`` | UN | 115017 | Actualización 2021 - I | Idu | Ins
262 | 262 | Idu Ins |  | Antiguo | ACCESORIOS HD PARA REDES DE ACUEDUCTO | 6406 |  | CODO HD EXTREMO LISO 90ºX4`` | UN | 178643 | Actualización 2021 - I | Idu | Ins
263 | 263 | Idu Ins |  | Antiguo | ACCESORIOS HD PARA REDES DE ACUEDUCTO | 6407 |  | CODO HD EXTREMO LISO 90ºX6`` | UN | 384204 | Actualización 2021 - I | Idu | Ins
264 | 264 | Idu Ins |  | Antiguo | ACCESORIOS HD PARA REDES DE ACUEDUCTO | 6408 |  | CODO HD EXTREMO LISO 90ºX8`` | UN | 714571 | Actualización 2021 - I | Idu | Ins
265 | 265 | Idu Ins |  | Antiguo | ACCESORIOS HD PARA REDES DE ACUEDUCTO | 6409 |  | CODO HD EXTREMO LISO 90ºX10`` | UN | 1309231 | Actualización 2021 - I | Idu | Ins
266 | 266 | Idu Ins |  | Antiguo | ACCESORIOS HD PARA REDES DE ACUEDUCTO | 6410 |  | CODO HD EXTREMO LISO 90ºX12`` | UN | 1550521 | Actualización 2021 - I | Idu | Ins
267 | 267 | Idu Ins |  | Antiguo | ACCESORIOS HD PARA REDES DE ACUEDUCTO | 6411 |  | CODO HD EXTREMO LISO 90ºX14`` | UN | 2454991 | Actualización 2021 - I | Idu | Ins
268 | 268 | Idu Ins |  | Antiguo | ACCESORIOS HD PARA REDES DE ACUEDUCTO | 6412 |  | CODO HD EXTREMO LISO 90ºX16`` | UN | 3437232 | Actualización 2021 - I | Idu | Ins
269 | 269 | Idu Ins |  | Antiguo | ACCESORIOS HD PARA REDES DE ACUEDUCTO | 6413 |  | CODO HD EXTREMO LISO 90ºX18`` | UN | 4190957 | Actualización 2021 - I | Idu | Ins
270 | 270 | Idu Ins |  | Antiguo | ACCESORIOS HD PARA REDES DE ACUEDUCTO | 6414 |  | CODO HD EXTREMO LISO 90ºX20" | UN | 5237794 | Actualización 2021 - I | Idu | Ins
271 | 271 | Idu Ins |  | Antiguo | ACCESORIOS HD PARA REDES DE ACUEDUCTO | 6416 |  | CODO HD EXTREMO LISO 45ºX2`` | UN | 92992 | Actualización 2021 - I | Idu | Ins
272 | 272 | Idu Ins |  | Antiguo | ACCESORIOS HD PARA REDES DE ACUEDUCTO | 6417 |  | CODO HD EXTREMO LISO 45ºX3`` | UN | 112569 | Actualización 2021 - I | Idu | Ins
273 | 273 | Idu Ins |  | Antiguo | ACCESORIOS HD PARA REDES DE ACUEDUCTO | 6418 |  | CODO HD EXTREMO LISO 45ºX4`` | UN | 145606 | Actualización 2021 - I | Idu | Ins
274 | 274 | Idu Ins |  | Antiguo | ACCESORIOS HD PARA REDES DE ACUEDUCTO | 6419 |  | CODO HD EXTREMO LISO 45ºX6`` | UN | 324249 | Actualización 2021 - I | Idu | Ins
275 | 275 | Idu Ins |  | Antiguo | ACCESORIOS HD PARA REDES DE ACUEDUCTO | 6420 |  | CODO HD EXTREMO LISO 45ºX8`` | UN | 674193 | Actualización 2021 - I | Idu | Ins
276 | 276 | Idu Ins |  | Antiguo | ACCESORIOS HD PARA REDES DE ACUEDUCTO | 6421 |  | CODO HD EXTREMO LISO 45ºX10" | UN | 1111011 | Actualización 2021 - I | Idu | Ins
277 | 277 | Idu Ins |  | Antiguo | ACCESORIOS HD PARA REDES DE ACUEDUCTO | 6422 |  | CODO HD EXTREMO LISO 45ºX12`` | UN | 1519686 | Actualización 2021 - I | Idu | Ins
278 | 278 | Idu Ins |  | Antiguo | ACCESORIOS HD PARA REDES DE ACUEDUCTO | 6423 |  | CODO HD EXTREMO LISO 45ºX14`` | UN | 1732378 | Actualización 2021 - I | Idu | Ins
279 | 279 | Idu Ins |  | Antiguo | ACCESORIOS HD PARA REDES DE ACUEDUCTO | 6424 |  | CODO HD EXTREMO LISO 45ºX16`` | UN | 2584201 | Actualización 2021 - I | Idu | Ins
280 | 280 | Idu Ins |  | Antiguo | ACCESORIOS HD PARA REDES DE ACUEDUCTO | 6425 |  | CODO HD EXTREMO LISO 45ºX18`` | UN | 3493459 | Actualización 2021 - I | Idu | Ins
281 | 281 | Idu Ins |  | Antiguo | ACCESORIOS HD PARA REDES DE ACUEDUCTO | 6426 |  | CODO HD EXTREMO LISO 45ºX20`` | UN | 5055702 | Actualización 2021 - I | Idu | Ins
282 | 282 | Idu Ins |  | Antiguo | ACCESORIOS HD PARA REDES DE ACUEDUCTO | 6430 |  | CODO HD EXTREMO LISO 22.5ºX4`` | UN | 145606 | Actualización 2021 - I | Idu | Ins
283 | 283 | Idu Ins |  | Antiguo | ACCESORIOS HD PARA REDES DE ACUEDUCTO | 6431 |  | CODO HD EXTREMO LISO 22.5ºX6`` | UN | 264293 | Actualización 2021 - I | Idu | Ins
284 | 284 | Idu Ins |  | Antiguo | ACCESORIOS HD PARA REDES DE ACUEDUCTO | 6434 |  | CODO HD EXTREMO LISO 22.5ºX12`` | UN | 1321466 | Actualización 2021 - I | Idu | Ins
285 | 285 | Idu Ins |  | Antiguo | ACCESORIOS HD PARA REDES DE ACUEDUCTO | 6440 |  | CODO HD EXTREMO LISO 11.25ºX2`` | UN | 72191 | Actualización 2021 - I | Idu | Ins
286 | 286 | Idu Ins |  | Antiguo | ACCESORIOS HD PARA REDES DE ACUEDUCTO | 6441 |  | CODO HD EXTREMO LISO 11.25ºX3`` | UN | 106451 | Actualización 2021 - I | Idu | Ins
287 | 287 | Idu Ins |  | Antiguo | ACCESORIOS HD PARA REDES DE ACUEDUCTO | 6442 |  | CODO HD EXTREMO LISO 11.25ºX4`` | UN | 139488 | Actualización 2021 - I | Idu | Ins
288 | 288 | Idu Ins |  | Antiguo | ACCESORIOS HD PARA REDES DE ACUEDUCTO | 6443 |  | CODO HD EXTREMO LISO 11.25ºX6`` | UN | 258175 | Actualización 2021 - I | Idu | Ins
289 | 289 | Idu Ins |  | Antiguo | ACCESORIOS HD PARA REDES DE ACUEDUCTO | 6446 |  | CODO HD EXTREMO LISO 11.25ºX12`` | UN | 1136706 | Actualización 2021 - I | Idu | Ins
290 | 290 | Idu Ins |  | Antiguo | ACCESORIOS HD PARA REDES DE ACUEDUCTO | 6454 |  | UNION REPARACION HD EXTREMO LISO D=6" | UN | 196262 | Actualización 2021 - I | Idu | Ins
291 | 291 | Idu Ins |  | Antiguo | ACCESORIOS HD PARA REDES DE ACUEDUCTO | 6455 |  | UNION REPARACION HD EXTREMO LISO D=8" | UN | 379310 | Actualización 2021 - I | Idu | Ins
292 | 292 | Idu Ins |  | Antiguo | ACCESORIOS HD PARA REDES DE ACUEDUCTO | 6456 |  | UNION REPARACION HD EXTREMO LISO D=10" | UN | 642380 | Actualización 2021 - I | Idu | Ins
293 | 293 | Idu Ins |  | Antiguo | ACCESORIOS HD PARA REDES DE ACUEDUCTO | 6457 |  | UNION REPARACION HD EXTREMO LISO D=12" | UN | 728030 | Actualización 2021 - I | Idu | Ins
294 | 294 | Idu Ins |  | Antiguo | ACCESORIOS HD PARA REDES DE ACUEDUCTO | 6458 |  | UNION REPARACION HD EXTREMO LISO D=14" | UN | 874860 | Actualización 2021 - I | Idu | Ins
295 | 295 | Idu Ins |  | Antiguo | ACCESORIOS HD PARA REDES DE ACUEDUCTO | 6459 |  | UNION REPARACION HD EXTREMO LISO D=16" | UN | 1284759 | Actualización 2021 - I | Idu | Ins
296 | 296 | Idu Ins |  | Antiguo | ACCESORIOS HD PARA REDES DE ACUEDUCTO | 6462 |  | TAPON HD EXTREMO LISO D=4" | UN | 89321 | Actualización 2021 - I | Idu | Ins
297 | 297 | Idu Ins |  | Antiguo | ACCESORIOS HD PARA REDES DE ACUEDUCTO | 6463 |  | TAPON HD EXTREMO LISO D=6" | UN | 225139 | Actualización 2021 - I | Idu | Ins
298 | 298 | Idu Ins |  | Antiguo | ACCESORIOS HD PARA REDES DE ACUEDUCTO | 6464 |  | TAPON HD EXTREMO LISO D=8" | UN | 452725 | Actualización 2021 - I | Idu | Ins
299 | 299 | Idu Ins |  | Antiguo | DUCTOS PVC - ELECTRICOS/TELEFONICOS TIPO TDP-DB-EB | 6472 |  | TUBERIA CONDUIT PVC D=1" | ML | 3737 | Actualización 2021 - I | Idu | Ins
300 | 300 | Idu Ins |  | Antiguo | DUCTOS PVC - ELECTRICOS/TELEFONICOS TIPO TDP-DB-EB | 6473 |  | TUBERIA CONDUIT PVC D=1 1/4" | ML | 5774 | Actualización 2021 - I | Idu | Ins
301 | 301 | Idu Ins |  | Antiguo | DUCTOS PVC - ELECTRICOS/TELEFONICOS TIPO TDP-DB-EB | 6474 |  | TUBERIA CONDUIT PVC D=1 1/2" | ML | 7361 | Actualización 2021 - I | Idu | Ins
302 | 302 | Idu Ins |  | Antiguo | DUCTOS PVC - ELECTRICOS/TELEFONICOS TIPO TDP-DB-EB | 6475 |  | TUBERIA CONDUIT PVC D=2" | ML | 11323 | Actualización 2021 - I | Idu | Ins
303 | 303 | Idu Ins |  | Antiguo | ACCESORIOS HD PARA REDES DE ACUEDUCTO | 6476 |  | VALVULA COMPUERTA ELASTICA VNA E. L. D=2" | UN | 368665 | Actualización 2021 - I | Idu | Ins
304 | 304 | Idu Ins |  | Antiguo | ACCESORIOS HD PARA REDES DE ACUEDUCTO | 6477 |  | VALVULA COMPUERTA ELASTICA VNA E. L. D=3" | UN | 513904 | Actualización 2021 - I | Idu | Ins
305 | 305 | Idu Ins |  | Antiguo | ACCESORIOS HD PARA REDES DE ACUEDUCTO | 6479 |  | VALVULA COMPUERTA ELASTICA VNA E. L. D=6" | UN | 1262123 | Actualización 2021 - I | Idu | Ins
306 | 306 | Idu Ins |  | Antiguo | ACCESORIOS HD PARA REDES DE ACUEDUCTO | 6480 |  | VALVULA COMPUERTA ELASTICA VNA E. L. D=8" | UN | 1905726 | Actualización 2021 - I | Idu | Ins
307 | 307 | Idu Ins |  | Antiguo | ACCESORIOS HD PARA REDES DE ACUEDUCTO | 6481 |  | HIDRANTE EXTREMO BRIDA D=3" TIPO MILAN | UN | 2378640 | Actualización 2021 - I | Idu | Ins
308 | 308 | Idu Ins |  | Antiguo | ACCESORIOS HD PARA REDES DE ACUEDUCTO | 6482 |  | HIDRANTE EXTREMO BRIDA D=4" TIPO TRAFICO | UN | 3435813 | Actualización 2021 - I | Idu | Ins
309 | 309 | Idu Ins |  | Antiguo | ACCESORIOS HD PARA REDES DE ACUEDUCTO | 6483 |  | HIDRANTE EXTREMO BRIDA D=6" TIPO TRAFICO | UN | 4731584 | Actualización 2021 - I | Idu | Ins
310 | 310 | Idu Ins |  | Antiguo | ACCESORIOS HD PARA REDES DE ACUEDUCTO | 6484 |  | HIDRANTE EXTREMO BRIDA D=4" TIPO POSTE | UN | 2282980 | Actualización 2021 - I | Idu | Ins
311 | 311 | Idu Ins |  | Antiguo | ACCESORIOS HD PARA REDES DE ACUEDUCTO | 6485 |  | HIDRANTE EXTREMO BRIDA D=6" TIPO POSTE | UN | 3209793 | Actualización 2021 - I | Idu | Ins
312 | 312 | Idu Ins |  | Antiguo | EQUIPO PESADO | 6507 |  | TERMINADORA DE ASFALTO - INCLUYE OPERARIO Y COMBUSTIBLE | HR | 123679 | Actualización 2021 - I | Idu | Ins
313 | 313 | Idu Ins |  | Antiguo | TUBERIAS DE PVC - ACUEDUCTO | 6527 |  | UNION REPARACION PVC U.M. NORMA NTC 382 D=6" | UN | 155980 | Actualización 2021 - I | Idu | Ins
314 | 314 | Idu Ins |  | Antiguo | TUBERIAS DE PVC - ACUEDUCTO | 6528 |  | UNION REPARACION PVC U.M. NORMA NTC 382 D=8" | UN | 286562 | Actualización 2021 - I | Idu | Ins
315 | 315 | Idu Ins |  | Antiguo | TUBERIAS DE PVC - ACUEDUCTO | 6530 |  | UNION REPARACION PVC U.M. NORMA NTC 382 D=12" | UN | 793490 | Actualización 2021 - I | Idu | Ins
316 | 316 | Idu Ins |  | Antiguo | MOBILIARIO URBANO Y DE PARQUES | 6534 |  | BANCA EN CONCRETO SIN ESPALDAR M31 | UN | 261800 | Actualización 2021 - I | Idu | Ins
317 | 317 | Idu Ins |  | Antiguo | MOBILIARIO URBANO Y DE PARQUES | 6535 |  | BANCA MODULAR EN CONCRETO M40 | UN | 113050 | Actualización 2021 - I | Idu | Ins
318 | 318 | Idu Ins |  | Antiguo | DUCTOS PVC - ELECTRICOS/TELEFONICOS TIPO TDP-DB-EB | 6539 |  | ADAPTADOR TERMINAL CAMPANA PVC D=3" | UN | 6596 | Actualización 2021 - I | Idu | Ins
319 | 319 | Idu Ins |  | Antiguo | DUCTOS PVC - ELECTRICOS/TELEFONICOS TIPO TDP-DB-EB | 6540 |  | ADAPTADOR TERMINAL CAMPANA PVC D=4" | UN | 12807 | Actualización 2021 - I | Idu | Ins
320 | 320 | Idu Ins |  | Antiguo | MARCOS, TAPAS, REJILLAS, HERRAJES Y CAJILLAS | 6543 |  | MARCO Y TAPA CAJA PASO SENCILLA ANDEN ETB | UN | 191876 | Actualización 2021 - I | Idu | Ins
321 | 321 | Idu Ins |  | Antiguo | MARCOS, TAPAS, REJILLAS, HERRAJES Y CAJILLAS | 6545 |  | MARCO Y TAPAS CAJA PASO DOBLE ANDEN ETB | UN | 295320 | Actualización 2021 - I | Idu | Ins
322 | 322 | Idu Ins |  | Antiguo | SEÑALES, BARRERAS Y DEMARCACIÓN VIAL | 6551 |  | SEÑAL DOBLE CARA PARA CICLORUTA PARAL 3m | UN | 386750 | N.A | Idu | Ins
323 | 323 | Idu Ins |  | Antiguo | SEÑALES, BARRERAS Y DEMARCACIÓN VIAL | 6552 |  | SEÑAL DE TRANSITO GRUPO I (60x60cm) POSTE 3.5m | UN | 238000 | Actualización 2021 - I | Idu | Ins
324 | 324 | Idu Ins |  | Antiguo | SEÑALES, BARRERAS Y DEMARCACIÓN VIAL | 6553 |  | SEÑAL DE TRANSITO GRUPO I (75x75cm) POSTE 3.5m | UN | 297500 | Actualización 2021 - I | Idu | Ins
325 | 325 | Idu Ins |  | Antiguo | SEÑALES, BARRERAS Y DEMARCACIÓN VIAL | 6554 |  | SEÑAL DE TRANSITO GRUPO I (90x90cm) POSTE 3.5m | UN | 362908 | Actualización 2021 - I | Idu | Ins
326 | 326 | Idu Ins |  | Antiguo | SEÑALES, BARRERAS Y DEMARCACIÓN VIAL | 6555 |  | TACHON EN CONCRETO 0.4x0.15x0.08m | UN | 42058 | Actualización 2021 - I | Idu | Ins
327 | 327 | Idu Ins |  | Antiguo | SEÑALES, BARRERAS Y DEMARCACIÓN VIAL | 6556 |  | TACHA REFLECTIVA UNIDIRECCIONAL, NO INCLUYE ELEMENTOS DE ANCLAJE | UN | 5998 | Actualización 2021 - I | Idu | Ins
328 | 328 | Idu Ins |  | Antiguo | TUBERIAS DE PVC - ACUEDUCTO | 6559 |  | ADAPTADOR MACHO PVC U.S. D=2`` | UN | 6117 | Actualización 2021 - I | Idu | Ins
329 | 329 | Idu Ins |  | Antiguo | TUBERIAS DE PVC - ACUEDUCTO | 6560 |  | ADAPTADOR MACHO PVC U.S. D=3`` | UN | 24050 | Actualización 2021 - I | Idu | Ins
330 | 330 | Idu Ins |  | Antiguo | TUBERIAS DE PVC - ACUEDUCTO | 6561 |  | ADAPTADOR MACHO PVC U.S. D=4`` | UN | 44243 | Actualización 2021 - I | Idu | Ins
331 | 331 | Idu Ins |  | Antiguo | EQUIPO PESADO | 6567 |  | CARROTANQUE IRRIGADOR DE AGUA - HORA | HR | 35000 | Actualización 2021 - I | Idu | Ins
332 | 332 | Idu Ins |  | Antiguo | AGREGADOS PÉTREOS, BASES Y SUBBASES GRANULARES | 6578 |  | TRITURADO 3/4" | M3 | 49980 | Actualización 2021 - I | Idu | Ins
333 | 333 | Idu Ins |  | Antiguo | AGREGADOS PÉTREOS, BASES Y SUBBASES GRANULARES | 6624 |  | RAJÓN SUELTO > = 12" (30 - 50 cm) | M3 | 38080 | Actualización 2021 - I | Idu | Ins
334 | 334 | Idu Ins |  | Antiguo | EQUIPO LIVIANO Y HERRAMIENTAS | 6625 |  | MEZCLADORA A GASOLINA (1.5 Bultos) - INCLUYE COMBUSTIBLE | DIA | 61755 | Actualización 2021 - I | Idu | Ins
335 | 335 | Idu Ins |  | Antiguo | POSTES Y ALUMBRADO PUBLICO | 6628 |  | LUMINARIA DE SODIO 400W, 208/220V PARA AP | UN | 481903 | Actualización 2021 - I | Idu | Ins
336 | 336 | Idu Ins |  | Antiguo | POSTES Y ALUMBRADO PUBLICO | 6629 |  | FOTOCELDA CON BASE | UN | 39192 | Actualización 2021 - I | Idu | Ins
337 | 337 | Idu Ins |  | Antiguo | POSTES Y ALUMBRADO PUBLICO | 6630 |  | BOMBILLO SODIO 70 W, 208/220V | UN | 15571 | Actualización 2021 - I | Idu | Ins
338 | 338 | Idu Ins |  | Antiguo | POSTES Y ALUMBRADO PUBLICO | 6631 |  | BOMBILLO SODIO 150 W, 208/220V | UN | 22450 | Actualización 2021 - I | Idu | Ins
339 | 339 | Idu Ins |  | Antiguo | POSTES Y ALUMBRADO PUBLICO | 6632 |  | BOMBILLO SODIO 250 W, 208/220V | UN | 28065 | Actualización 2021 - I | Idu | Ins
340 | 340 | Idu Ins |  | Antiguo | POSTES Y ALUMBRADO PUBLICO | 6633 |  | BOMBILLO SODIO 400 W, 208/220V | UN | 30260 | Actualización 2021 - I | Idu | Ins
341 | 341 | Idu Ins |  | Antiguo | POSTES Y ALUMBRADO PUBLICO | 6636 |  | POSTE METALICO H=10m BRAZO SENCILLO (PINTADO) | UN | 1708429 | Actualización 2021 - I | Idu | Ins
342 | 342 | Idu Ins |  | Antiguo | TUBERIAS DE PVC - ACUEDUCTO | 6645 |  | CODO G.RAD. PVC U.M. NORMA NTC 382 90° D=2 1/2" RDE 21 | UN | 56199 | Actualización 2021 - I | Idu | Ins
343 | 343 | Idu Ins |  | Antiguo | TUBERIAS DE PVC - ACUEDUCTO | 6646 |  | CODO G.RAD. PVC U.M. NORMA NTC 382 90° D=3" RDE 21 | UN | 80737 | Actualización 2021 - I | Idu | Ins
344 | 344 | Idu Ins |  | Antiguo | TUBERIAS DE PVC - ACUEDUCTO | 6647 |  | CODO G.RAD. PVC U.M. NORMA NTC 382 90° D=6" RDE 21 | UN | 244079 | Actualización 2021 - I | Idu | Ins
345 | 345 | Idu Ins |  | Antiguo | TUBERIAS DE PVC - ACUEDUCTO | 6648 |  | CODO G.RAD. PVC U.M. NORMA NTC 382 90° D=10" RDE 21 | UN | 1967225 | Actualización 2021 - I | Idu | Ins
346 | 346 | Idu Ins |  | Antiguo | TUBERIAS DE PVC - ACUEDUCTO | 6649 |  | CODO G.RAD. PVC U.M. NORMA NTC 382 45° D=2 1/2" RDE 21 | UN | 37834 | Actualización 2021 - I | Idu | Ins
347 | 347 | Idu Ins |  | Antiguo | TUBERIAS DE PVC - ACUEDUCTO | 6650 |  | CODO G.RAD. PVC U.M. NORMA NTC 382 45° D=2" RDE 21 | UN | 50043 | Actualización 2021 - I | Idu | Ins
348 | 348 | Idu Ins |  | Antiguo | TUBERIAS DE PVC - ACUEDUCTO | 6651 |  | CODO G.RAD. PVC U.M. NORMA NTC 382 45° D=3" RDE 21 | UN | 77332 | Actualización 2021 - I | Idu | Ins
349 | 349 | Idu Ins |  | Antiguo | TUBERIAS DE PVC - ACUEDUCTO | 6652 |  | CODO G.RAD. PVC U.M. NORMA NTC 382 45° D=4" RDE 21 | UN | 112862 | Actualización 2021 - I | Idu | Ins
350 | 350 | Idu Ins |  | Antiguo | TUBERIAS DE PVC - ACUEDUCTO | 6653 |  | CODO G.RAD. PVC U.M. NORMA NTC 382 45° D=6" RDE 21 | UN | 214313 | Actualización 2021 - I | Idu | Ins
351 | 351 | Idu Ins |  | Antiguo | TUBERIAS DE PVC - ACUEDUCTO | 6654 |  | CODO G.RAD. PVC U.M. NORMA NTC 382 45° D=8" RDE 21 | UN | 600926 | Actualización 2021 - I | Idu | Ins
352 | 352 | Idu Ins |  | Antiguo | TUBERIAS DE PVC - ACUEDUCTO | 6655 |  | CODO G.RAD. PVC U.M. NORMA NTC 382 45° D=10" RDE 21 | UN | 1286946 | Actualización 2021 - I | Idu | Ins
353 | 353 | Idu Ins |  | Antiguo | TUBERIAS DE PVC - ACUEDUCTO | 6656 |  | CODO G.RAD. PVC U.M. NORMA NTC 382 45° D=12" RDE 21 | UN | 1806496 | Actualización 2021 - I | Idu | Ins
354 | 354 | Idu Ins |  | Antiguo | TUBERIAS DE PVC - ACUEDUCTO | 6657 |  | CODO G.RAD. PVC U.M. NORMA NTC 382 22.5° D=2" RDE 21 | UN | 24000 | Actualización 2021 - I | Idu | Ins
355 | 355 | Idu Ins |  | Antiguo | TUBERIAS DE PVC - ACUEDUCTO | 6658 |  | CODO G.RAD. PVC U.M. NORMA NTC 382 22.5° D=2 1/2" RDE 21 | UN | 34063 | Actualización 2021 - I | Idu | Ins
356 | 356 | Idu Ins |  | Antiguo | TUBERIAS DE PVC - ACUEDUCTO | 6659 |  | CODO G.RAD. PVC U.M. NORMA NTC 382 22.5° D=3" RDE 21 | UN | 48500 | Actualización 2021 - I | Idu | Ins
357 | 357 | Idu Ins |  | Antiguo | TUBERIAS DE PVC - ACUEDUCTO | 6660 |  | CODO G.RAD. PVC U.M. NORMA NTC 382 22.5° D=4" RDE 21 | UN | 89000 | Actualización 2021 - I | Idu | Ins
358 | 358 | Idu Ins |  | Antiguo | TUBERIAS DE PVC - ACUEDUCTO | 6661 |  | CODO G.RAD. PVC U.M. NORMA NTC 382 22.5° D=6" RDE 21 | UN | 220000 | Actualización 2021 - I | Idu | Ins
359 | 359 | Idu Ins |  | Antiguo | TUBERIAS DE PVC - ACUEDUCTO | 6662 |  | CODO G.RAD. PVC U.M. NORMA NTC 382 22.5° D=8" RDE 21 | UN | 460000 | Actualización 2021 - I | Idu | Ins
360 | 360 | Idu Ins |  | Antiguo | TUBERIAS DE PVC - ACUEDUCTO | 6663 |  | CODO G.RAD. PVC U.M. NORMA NTC 382 22.5° D=10" RDE 21 | UN | 1045000 | Actualización 2021 - I | Idu | Ins
361 | 361 | Idu Ins |  | Antiguo | TUBERIAS DE PVC - ACUEDUCTO | 6664 |  | CODO G.RAD. PVC U.M. NORMA NTC 382 22.5° D=12" RDE 21 | UN | 1399000 | Actualización 2021 - I | Idu | Ins
362 | 362 | Idu Ins |  | Antiguo | TUBERIAS DE PVC - ACUEDUCTO | 6665 |  | CODO G.RAD. PVC U.M. NORMA NTC 382 11.25° D=2" RDE 21 | UN | 27900 | Actualización 2021 - I | Idu | Ins
363 | 363 | Idu Ins |  | Antiguo | TUBERIAS DE PVC - ACUEDUCTO | 6666 |  | CODO G.RAD. PVC U.M. NORMA NTC 382 TI11.25° D=2 1/2" RDE 21 | UN | 32206 | Actualización 2021 - I | Idu | Ins
364 | 364 | Idu Ins |  | Antiguo | TUBERIAS DE PVC - ACUEDUCTO | 6667 |  | CODO G.RAD. PVC U.M. NORMA NTC 382 11.25° D=3" RDE 21 | UN | 44500 | Actualización 2021 - I | Idu | Ins
365 | 365 | Idu Ins |  | Antiguo | TUBERIAS DE PVC - ACUEDUCTO | 6668 |  | CODO G.RAD. PVC U.M. NORMA NTC 382 11.25° D=4" RDE 21 | UN | 85001 | Actualización 2021 - I | Idu | Ins
366 | 366 | Idu Ins |  | Antiguo | TUBERIAS DE PVC - ACUEDUCTO | 6669 |  | CODO G.RAD. PVC U.M. NORMA NTC 382 11.25° D=6" RDE 21 | UN | 197000 | Actualización 2021 - I | Idu | Ins
367 | 367 | Idu Ins |  | Antiguo | TUBERIAS DE PVC - ACUEDUCTO | 6670 |  | CODO G.RAD. PVC U.M. NORMA NTC 382 11.25° D=8" RDE 21 | UN | 399000 | Actualización 2021 - I | Idu | Ins
368 | 368 | Idu Ins |  | Antiguo | TUBERIAS DE PVC - ACUEDUCTO | 6671 |  | CODO G.RAD. PVC U.M. NORMA NTC 382 11.25° D=10" RDE 21 | UN | 855000 | Actualización 2021 - I | Idu | Ins
369 | 369 | Idu Ins |  | Antiguo | TUBERIAS DE PVC - ACUEDUCTO | 6672 |  | CODO G.RAD. PVC U.M. NORMA NTC 382 11.25° D=12" RDE 21 | UN | 1134727 | Actualización 2021 - I | Idu | Ins
370 | 370 | Idu Ins |  | Antiguo | MOBILIARIO URBANO Y DE PARQUES | 6673 |  | CABINA TELEFONICA PEDESTAL M20 | UN | 4357915 | Actualización 2021 - I | Idu | Ins
371 | 371 | Idu Ins |  | Antiguo | MOBILIARIO URBANO Y DE PARQUES | 6674 |  | PARADERO EN ACERO INOXIDABLE M10 (INSTALADO) | UN | 10115000 | Actualización 2021 - I | Idu | Ins
372 | 372 | Idu Ins |  | Antiguo | MOBILIARIO URBANO Y DE PARQUES | 6675 |  | CICLO-PARQUEADERO M101 | UN | 557813 | Actualización 2021 - I | Idu | Ins
373 | 373 | Idu Ins |  | Antiguo | MOBILIARIO URBANO Y DE PARQUES | 6677 |  | BANCA EN MADERA M50 | UN | 476000 | Actualización 2021 - I | Idu | Ins
374 | 374 | Idu Ins |  | Antiguo | MOBILIARIO URBANO Y DE PARQUES | 6679 |  | PROTECTOR DE ARBOL M90 | UN | 583100 | Actualización 2021 - I | Idu | Ins
375 | 375 | Idu Ins |  | Antiguo | MOBILIARIO URBANO Y DE PARQUES | 6680 |  | PROTECTOR DE ARBOL DE DOS TUBOS M91 | UN | 154700 | Actualización 2021 - I | Idu | Ins
376 | 376 | Idu Ins |  | Antiguo | MOBILIARIO URBANO Y DE PARQUES | 6681 |  | POSTE HISTORICO M131 H=5m | UN | 3707341 | Actualización 2021 - I | Idu | Ins
377 | 377 | Idu Ins |  | Antiguo | MOBILIARIO URBANO Y DE PARQUES | 6682 |  | BOLARDO BAJO EN HIERRO M62 | UN | 129413 | Actualización 2021 - I | Idu | Ins
378 | 378 | Idu Ins |  | Antiguo | MOBILIARIO URBANO Y DE PARQUES | 6683 |  | BOLARDO BAJO EN CONCRETO M61 | UN | 68108 | Actualización 2021 - I | Idu | Ins
379 | 379 | Idu Ins |  | Antiguo | LADRILLOS, BLOQUES Y ADOQUINES | 6684 |  | BLOQUE ESTRUCTURAL TIPO PIEDRA GRIS | UN | 4450 | Actualización 2021 - I | Idu | Ins
380 | 380 | Idu Ins |  | Antiguo | GEOSINTETICOS | 6698 |  | GEOTEXTIL REPAV 400 | M2 | 3130 | Actualización 2021 - I | Idu | Ins
381 | 381 | Idu Ins |  | Antiguo | GEOSINTETICOS | 6700 |  | GEOTEXTIL NT 3000 o 601 NT | M2 | 5238 | Actualización 2021 - I | Idu | Ins
382 | 382 | Idu Ins |  | Antiguo | GEOSINTETICOS | 6701 |  | GEOTEXTIL NT 4000 o 801 NT | M2 | 5628 | Actualización 2021 - I | Idu | Ins
383 | 383 | Idu Ins |  | Antiguo | GEOSINTETICOS | 6702 |  | GEOTEXTIL NT 5000 o 861 NT | M2 | 8866 | Actualización 2021 - I | Idu | Ins
384 | 384 | Idu Ins |  | Antiguo | GEOSINTETICOS | 6703 |  | GEOTEXTIL NT 6000 o 1201 NT | M2 | 8582 | Actualización 2021 - I | Idu | Ins
385 | 385 | Idu Ins |  | Antiguo | GEOSINTETICOS | 6704 |  | GEOTEXTIL NT 7000 o 1601 NT | M2 | 13507 | Actualización 2021 - I | Idu | Ins
386 | 386 | Idu Ins |  | Antiguo | GEOSINTETICOS | 6710 |  | GEOTEXTIL TEJIDO FORTEX BX-30 | M2 | 5423 | Actualización 2021 - I | Idu | Ins
387 | 387 | Idu Ins |  | Antiguo | TUBERIAS DE PVC - ACUEDUCTO | 6715 |  | UNION PVC U.M. NORMA NTC 382 D=2 1/2" | UN | 17700 | Actualización 2021 - I | Idu | Ins
388 | 388 | Idu Ins |  | Antiguo | AGREGADOS PÉTREOS, BASES Y SUBBASES GRANULARES | 6722 |  | SUBBASE GRANULAR B-400 | M3 | 18000 | Actualización 2021 - I | Idu | Ins
389 | 389 | Idu Ins |  | Antiguo | LADRILLOS, BLOQUES Y ADOQUINES | 6733 |  | ADOQUIN DE ARCILLA CUARTERON 26x6x6 | UN | 608 | Actualización 2021 - I | Idu | Ins
390 | 390 | Idu Ins |  | Antiguo | EQUIPO PESADO | 6739 |  | BOMBEO DE CONCRETO CON AUTOBOMBA (No incluye suministro ni instalación de concreto) | M3 | 45220 | Actualización 2021 - I | Idu | Ins
391 | 391 | Idu Ins |  | Antiguo | EQUIPO LIVIANO Y HERRAMIENTAS | 6780 |  | MOTOSIERRA | DIA | 34900 | Actualización 2021 - I | Idu | Ins
392 | 392 | Idu Ins |  | Antiguo | MALLAS Y ACEROS PARA REFUERZO | 6789 |  | ACERO FIGURADO No. 7 (Ø 7/8") F'y=60000 PSI | KG | 2832 | N.A | Idu | Ins
393 | 393 | Idu Ins |  | Antiguo | MARCOS, TAPAS, REJILLAS, HERRAJES Y CAJILLAS | 6792 |  | MARCO Y TAPA CIRCULAR CAMARA INSPECCIÓN ETB PL0025 | UN | 336032 | Actualización 2021 - I | Idu | Ins
394 | 394 | Idu Ins |  | Antiguo | MARCOS, TAPAS, REJILLAS, HERRAJES Y CAJILLAS | 6793 |  | MARCO Y TAPA CAJA INSPECCION SENCILLA CODENSA CS 275 | UN | 315174 | Actualización 2021 - I | Idu | Ins
395 | 395 | Idu Ins |  | Antiguo | FORMALETAS, ANDAMIOS Y ACCESORIOS | 6807 |  | FORMALETA MADERA SUMIDEROS | M2 | 23001 | Actualización 2021 - I | Idu | Ins
396 | 396 | Idu Ins |  | Antiguo | TRANSPORTES DE MATERIALES Y ACARREOS | 6824 |  | TRANSPORTE TUBERIA Y PREFABRICADOS | KG | 28 | Actualización 2021 - I | Idu | Ins
397 | 397 | Idu Ins |  | Antiguo | SEÑALES, BARRERAS Y DEMARCACIÓN VIAL | 6825 |  | BARRERA MONODIRECCIONAL NEW JERSEY (900x290x1000) | UN | 211811 | Actualización 2021 - I | Idu | Ins
398 | 398 | Idu Ins |  | Antiguo | SEÑALES, BARRERAS Y DEMARCACIÓN VIAL | 6826 |  | BARRERA BIDIRECCIONAL NEW JERSEY (800x600x1500) | UN | 339805 | Actualización 2021 - I | Idu | Ins
399 | 399 | Idu Ins |  | Antiguo | CONCRETOS Y MORTEROS PREMEZCLADOS | 6830 |  | GROUTING 10,5 MPa 1500 PSI (105 Kg/cm2) | M3 | 426483 | Actualización 2021 - I | Idu | Ins
400 | 400 | Idu Ins |  | Antiguo | CONCRETOS Y MORTEROS PREMEZCLADOS | 6831 |  | GROUTING 2000 PSI 14 MPa (140 Kg/cm2) | M3 | 460334 | Actualización 2021 - I | Idu | Ins
401 | 401 | Idu Ins |  | Antiguo | CONCRETOS Y MORTEROS PREMEZCLADOS | 6832 |  | GROUTING 17 MPa 2500 PSI (175 Kg/cm2) | M3 | 472086 | Actualización 2021 - I | Idu | Ins
402 | 402 | Idu Ins |  | Antiguo | TUBERIAS DE PVC - ACUEDUCTO | 6834 |  | TUBERIA PF D=1/2" RDE 9 | ML | 2569 | Actualización 2021 - I | Idu | Ins
403 | 403 | Idu Ins |  | Antiguo | TUBERIAS DE PVC - ACUEDUCTO | 6835 |  | UNION PVC PRESION U.S. D=1/2" | UN | 420 | Actualización 2021 - I | Idu | Ins
404 | 404 | Idu Ins |  | Antiguo | LADRILLOS, BLOQUES Y ADOQUINES | 6846 |  | ADOQUIN DE CONCRETO (200x100x80mm) | UN | 928 | Actualización 2021 - I | Idu | Ins
405 | 405 | Idu Ins |  | Antiguo | LADRILLOS, BLOQUES Y ADOQUINES | 6847 |  | ADOQUIN DE CONCRETO (200x100x80mm) COLOR | UN | 1104 | Actualización 2021 - I | Idu | Ins
406 | 406 | Idu Ins |  | Antiguo | LADRILLOS, BLOQUES Y ADOQUINES | 6853 |  | ADOQUIN DE CONCRETO A25 (20x10x6cm) | UN | 856 | Actualización 2021 - I | Idu | Ins
407 | 407 | Idu Ins |  | Antiguo | CONCRETOS Y MORTEROS PREMEZCLADOS | 6858 |  | CONCRETO MR50 | M3 | 443244 | Actualización 2021 - I | Idu | Ins
408 | 408 | Idu Ins |  | Antiguo | CONCRETOS Y MORTEROS PREMEZCLADOS | 6859 |  | CONCRETO MR45 | M3 | 458150 | Actualización 2021 - I | Idu | Ins
409 | 409 | Idu Ins |  | Antiguo | BORDILLOS Y LOSETAS | 6861 |  | LOSETA PREFABRICADA A50 - A55 - A56 (400x400x60mm) | M2 | 47141 | Actualización 2021 - I | Idu | Ins
410 | 410 | Idu Ins |  | Antiguo | BORDILLOS Y LOSETAS | 6863 |  | CAÑUELA PREFABRICADA A120 (800x300x225mm) | UN | 26399 | Actualización 2021 - I | Idu | Ins
411 | 411 | Idu Ins |  | Antiguo | CONCRETOS Y MORTEROS PREMEZCLADOS | 6865 |  | CONCRETO TREMIE 3000 PSI (210 Kg/cm2) | M3 | 436730 | Actualización 2021 - I | Idu | Ins
412 | 412 | Idu Ins |  | Antiguo | EQUIPO PESADO | 6867 |  | PILOTEADORA - INCLUYE OPERARIO Y COMBUSTIBLE | HR | 535181 | Actualización 2021 - I | Idu | Ins
413 | 413 | Idu Ins |  | Antiguo | EMULSIONES Y MEZCLAS ASFÁLTICAS | 6875 |  | CEMENTO ASFÁLTICO MODIFICADO CON POLÍMEROS TIPO I | KG | 2511 | Actualización 2021 - I | Idu | Ins
414 | 414 | Idu Ins |  | Antiguo | TRANSPORTES DE MATERIALES Y ACARREOS | 6878 |  | TRANSPORTE DE BASES ASFALTICAS | M3-KM | 1428 | Actualización 2021 - I | Idu | Ins
415 | 415 | Idu Ins |  | Antiguo | POSTES Y ALUMBRADO PUBLICO | 6884 |  | POSTE METALICO H=9m BRAZO SENCILLO (PINTADO) | UN | 1607562 | Actualización 2021 - I | Idu | Ins
416 | 416 | Idu Ins |  | Antiguo | SELLANTES-IMPERMEABILIZANTES Y ADITIVOS CONCRETOS | 6889 |  | FONDO DE JUNTA EN ESPUMA DE POLIETILENO DE BAJA DENSIDAD D=10 mm | ML | 785 | Actualización 2021 - I | Idu | Ins
417 | 417 | Idu Ins |  | Antiguo | SELLANTES-IMPERMEABILIZANTES Y ADITIVOS CONCRETOS | 6914 |  | CURADOR PARA CONCRETOS Y MORTEROS | KG | 4795 | Actualización 2021 - I | Idu | Ins
418 | 418 | Idu Ins |  | Antiguo | PINTURAS | 6919 |  | ESMALTE URETANO GRIS (COMPONENTE A) | GLN | 225200 | Actualización 2021 - I | Idu | Ins
419 | 419 | Idu Ins |  | Antiguo | MARCOS, TAPAS, REJILLAS, HERRAJES Y CAJILLAS | 6944 |  | MARCO Y TAPA CIRCULAR CAJA VEHICULAR CODENSA CS280 | UN | 385132 | Actualización 2021 - I | Idu | Ins
420 | 420 | Idu Ins |  | Antiguo | GEOSINTETICOS | 6958 |  | GEOTEXTIL TEJIDO FORTEX BX-60 o 5x5 | M2 | 9401 | Actualización 2021 - I | Idu | Ins
421 | 421 | Idu Ins |  | Antiguo | EMULSIONES Y MEZCLAS ASFÁLTICAS | 6962 |  | EMULSION ASFALTICA CRL-1 | LT | 1626 | Actualización 2021 - I | Idu | Ins
422 | 422 | Idu Ins |  | Antiguo | EMULSIONES Y MEZCLAS ASFÁLTICAS | 6963 |  | EMULSION ASFALTICA CRR-1 | LT | 1641 | Actualización 2021 - I | Idu | Ins
423 | 423 | Idu Ins |  | Antiguo | EMULSIONES Y MEZCLAS ASFÁLTICAS | 6964 |  | EMULSION ASFALTICA CRR-2 | LT | 2261 | Actualización 2021 - I | Idu | Ins
424 | 424 | Idu Ins |  | Antiguo | AGREGADOS PÉTREOS, BASES Y SUBBASES GRANULARES | 7004 |  | BASE GRANULAR B-600 | M3 | 35000 | Actualización 2021 - I | Idu | Ins
425 | 425 | Idu Ins |  | Antiguo | AGREGADOS PÉTREOS, BASES Y SUBBASES GRANULARES | 7005 |  | SUBBASE GRANULAR B-200 | M3 | 11900 | Actualización 2021 - I | Idu | Ins
426 | 426 | Idu Ins |  | Antiguo | EQUIPO LIVIANO Y HERRAMIENTAS | 7009 |  | CORTADORA DE CONCRETO (SIN DISCO). INCLUYE COMBUSTIBLE | DIA | 62433 | Actualización 2021 - I | Idu | Ins
427 | 427 | Idu Ins |  | Antiguo | LADRILLOS, BLOQUES Y ADOQUINES | 7012 |  | ADOQUIN DE ARCILLA 20x10x8 | UN | 978 | Actualización 2021 - I | Idu | Ins
428 | 428 | Idu Ins |  | Antiguo | SELLANTES-IMPERMEABILIZANTES Y ADITIVOS CONCRETOS | 7018 |  | SELLANTE ELASTOMERICO CON BASE EN POLIURETANO | GLN | 179847 | N.A | Idu | Ins
429 | 429 | Idu Ins |  | Antiguo | COMBUSTIBLES Y LUBRICANTES | 7019 |  | GASOLINA CORRIENTE | GLN | 8665 | Actualización 2021 - I | Idu | Ins
430 | 430 | Idu Ins |  | Antiguo | ACCESORIOS HD PARA REDES DE ACUEDUCTO | 7020 |  | UNION REPARACION HD EXTREMO LISO D=3" | UN | 104004 | Actualización 2021 - I | Idu | Ins
431 | 431 | Idu Ins |  | Antiguo | ACCESORIOS HD PARA REDES DE ACUEDUCTO | 7021 |  | UNION GIBAULT HD PARA AC CL 25 D=3" | UN | 104004 | Actualización 2021 - I | Idu | Ins
432 | 432 | Idu Ins |  | Antiguo | ACCESORIOS HD PARA REDES DE ACUEDUCTO | 7022 |  | UNION GIBAULT HD PARA AC CL 25 D=4" | UN | 122358 | Actualización 2021 - I | Idu | Ins
433 | 433 | Idu Ins |  | Antiguo | ACCESORIOS HD PARA REDES DE ACUEDUCTO | 7023 |  | UNION GIBAULT HD PARA AC CL 25 D=8" | UN | 275306 | Actualización 2021 - I | Idu | Ins
434 | 434 | Idu Ins |  | Antiguo | ACCESORIOS HD PARA REDES DE ACUEDUCTO | 7024 |  | UNION GIBAULT HD PARA AC CL 25 D=6" | UN | 232480 | Actualización 2021 - I | Idu | Ins
435 | 435 | Idu Ins |  | Antiguo | ACCESORIOS HD PARA REDES DE ACUEDUCTO | 7025 |  | UNION GIBAULT HD PARA AC CL 25 D=10" | UN | 476829 | Actualización 2021 - I | Idu | Ins
436 | 436 | Idu Ins |  | Antiguo | ACCESORIOS HD PARA REDES DE ACUEDUCTO | 7026 |  | UNION GIBAULT HD PARA AC CL 25 D=12" | UN | 654615 | Actualización 2021 - I | Idu | Ins
437 | 437 | Idu Ins |  | Antiguo | MARCOS, TAPAS, REJILLAS, HERRAJES Y CAJILLAS | 7041 |  | TAPA Y ANILLO EN POLIPROPILENO RECICLADO PARA POZO | UN | 1093610 | Actualización 2021 - I | Idu | Ins
438 | 438 | Idu Ins |  | Antiguo | SUELDOS Y JORNALES | 7050 |  | TARIFA HORA - PERSONAL DE OBRA - OFICIAL (INCLUYE FACTOR DE PRESTACIONES) | HR | 9008 | Actualización 2021 - I | Idu | Ins
439 | 439 | Idu Ins |  | Antiguo | MATERIALES BÁSICOS | 7055 |  | CAL HIDRATADA | KG | 1100 | Actualización 2021 - I | Idu | Ins
440 | 440 | Idu Ins |  | Antiguo | SUELDOS Y JORNALES | 7057 |  | TARIFA HORA - PERSONAL DE OBRA - AYUDANTE (INCLUYE FACTOR DE PRESTACIONES) | HR | 6268 | Actualización 2021 - I | Idu | Ins
441 | 441 | Idu Ins |  | Antiguo | EMULSIONES Y MEZCLAS ASFÁLTICAS | 7071 |  | EMULSION ASFALTICA CRL-0 | LT | 1767 | Actualización 2021 - I | Idu | Ins
442 | 442 | Idu Ins |  | Antiguo | TUBERÍA Y ACCESORIOS DE PVC PARA ALCANTARILLADO | 7080 |  | TUBERIA PVC SANITARIA U.S. D=4" | ML | 26015 | Actualización 2021 - I | Idu | Ins
443 | 443 | Idu Ins |  | Antiguo | TUBERÍA Y ACCESORIOS DE PVC PARA ALCANTARILLADO | 7081 |  | TUBERIA PVC SANITARIA U.S. D=6" | ML | 55091 | Actualización 2021 - I | Idu | Ins
444 | 444 | Idu Ins |  | Antiguo | POZOS Y COMPONENTES - ALCANTARILLADO | 7082 |  | PLACA CUBIERTA POZO D=1.70m, e=0.25m - EAAB | UN | 935416 | N.A | Idu | Ins
445 | 445 | Idu Ins |  | Antiguo | POZOS Y COMPONENTES - ALCANTARILLADO | 7084 |  | PLACA FONDO POZO D=1.70m, e=0.20m - EAAB | UN | 769051 | N.A | Idu | Ins
446 | 446 | Idu Ins |  | Antiguo | POZOS Y COMPONENTES - ALCANTARILLADO | 7085 |  | SECCIÓN CILINDRO POZO D=1.20m, H=1.00m | UN | 849411 | N.A | Idu | Ins
447 | 447 | Idu Ins |  | Antiguo | POZOS Y COMPONENTES - ALCANTARILLADO | 7086 |  | SECCIÓN CILINDRO POZO D=1.20m, H=0.50m | UN | 340411 | Actualización 2021 - I | Idu | Ins
448 | 448 | Idu Ins |  | Antiguo | POZOS Y COMPONENTES - ALCANTARILLADO | 7087 |  | SECCIÓN CILINDRO POZO D=1.20m, H=0.25m | UN | 209707 | N.A | Idu | Ins
449 | 449 | Idu Ins |  | Antiguo | MALLAS Y ACEROS PARA REFUERZO | 7088 |  | ACERO FIGURADO No. 4 (Ø 1/2") F'y=60000 PSI | KG | 2832 | N.A | Idu | Ins
450 | 450 | Idu Ins |  | Antiguo | MARCOS, TAPAS, REJILLAS, HERRAJES Y CAJILLAS | 7089 |  | MARCO Y TAPA PARA SUMIDERO 0.52 X 0.90 EAAB NP-023 | UN | 277076 | Actualización 2021 - I | Idu | Ins
451 | 451 | Idu Ins |  | Antiguo | SUMIDEROS Y COMPONENTES | 7091 |  | SUMIDERO LATERAL SL-100 | UN | 722503 | Actualización 2021 - I | Idu | Ins
452 | 452 | Idu Ins |  | Antiguo | SUMIDEROS Y COMPONENTES | 7092 |  | SUMIDERO LATERAL SL-150 | UN | 1186234 | Actualización 2021 - I | Idu | Ins
453 | 453 | Idu Ins |  | Antiguo | SUMIDEROS Y COMPONENTES | 7093 |  | SUMIDERO LATERAL SL-200 | UN | 1278214 | Actualización 2021 - I | Idu | Ins
454 | 454 | Idu Ins |  | Antiguo | SUMIDEROS Y COMPONENTES | 7094 |  | SUMIDERO LATERAL SL-250 | UN | 1899781 | Actualización 2021 - I | Idu | Ins
455 | 455 | Idu Ins |  | Antiguo | SUMIDEROS Y COMPONENTES | 7096 |  | TAPA SUMIDERO LATERAL SL-100 | UN | 617089 | N.A | Idu | Ins
456 | 456 | Idu Ins |  | Antiguo | SUMIDEROS Y COMPONENTES | 7097 |  | TAPA SUMIDERO LATERAL SL-150 | UN | 1129821 | Actualización 2021 - I | Idu | Ins
457 | 457 | Idu Ins |  | Antiguo | SUMIDEROS Y COMPONENTES | 7098 |  | TAPA SUMIDERO LATERAL SL-200 | UN | 1245856 | N.A | Idu | Ins
458 | 458 | Idu Ins |  | Antiguo | SUMIDEROS Y COMPONENTES | 7099 |  | TAPA SUMIDERO LATERAL SL-250 | UN | 1688699 | Actualización 2021 - I | Idu | Ins
459 | 459 | Idu Ins |  | Antiguo | SUMIDEROS Y COMPONENTES | 7100 |  | SOBRETAPA SUMIDERO LATERAL SL-100 | UN | 364519 | Actualización 2021 - I | Idu | Ins
460 | 460 | Idu Ins |  | Antiguo | SUMIDEROS Y COMPONENTES | 7101 |  | SOBRETAPA SUMIDERO LATERAL SL-150 | UN | 397274 | Actualización 2021 - I | Idu | Ins
461 | 461 | Idu Ins |  | Antiguo | SUMIDEROS Y COMPONENTES | 7102 |  | SOBRETAPA SUMIDERO LATERAL SL-200 | UN | 364519 | Actualización 2021 - I | Idu | Ins
462 | 462 | Idu Ins |  | Antiguo | SUMIDEROS Y COMPONENTES | 7103 |  | SOBRETAPA SUMIDERO LATERAL SL-250 | UN | 364519 | Actualización 2021 - I | Idu | Ins
463 | 463 | Idu Ins |  | Antiguo | SUMIDEROS Y COMPONENTES | 7104 |  | REJILLA SUMIDERO LATERAL 83.50 X 45 | UN | 189424 | Actualización 2021 - I | Idu | Ins
464 | 464 | Idu Ins |  | Antiguo | TUBERÍA Y ACCESORIOS DE PVC PARA ALCANTARILLADO | 7105 |  | TUBERIA PVC DRENAJE D=65MM (TUBO SIN FILTRO) | ML | 10562 | Actualización 2021 - I | Idu | Ins
465 | 465 | Idu Ins |  | Antiguo | TUBERÍA Y ACCESORIOS DE PVC PARA ALCANTARILLADO | 7106 |  | TUBERIA PVC DRENAJE D=100MM (TUBO SIN FILTRO) | ML | 17641 | Actualización 2021 - I | Idu | Ins
466 | 466 | Idu Ins |  | Antiguo | TUBERÍA Y ACCESORIOS DE PVC PARA ALCANTARILLADO | 7107 |  | TUBERIA PVC DRENAJE D=160MM (TUBO SIN FILTRO) | ML | 44758 | Actualización 2021 - I | Idu | Ins
467 | 467 | Idu Ins |  | Antiguo | TUBERÍA Y ACCESORIOS DE PVC PARA ALCANTARILLADO | 7109 |  | TUBERIA PVC DRENAJE D=65MM (EN ROLLO CON FILTRO) | ML | 8918 | Actualización 2021 - I | Idu | Ins
468 | 468 | Idu Ins |  | Antiguo | TUBERÍA Y ACCESORIOS DE PVC PARA ALCANTARILLADO | 7110 |  | TUBERIA PVC DRENAJE D=100 mm (EN ROLLO CON FILTRO) | ML | 23779 | Actualización 2021 - I | Idu | Ins
469 | 469 | Idu Ins |  | Antiguo | TUBERÍA Y ACCESORIOS DE PVC PARA ALCANTARILLADO | 7111 |  | TUBERIA PVC DRENAJE D=160MM (EN ROLLO CON FILTRO) | ML | 35099 | Actualización 2021 - I | Idu | Ins
470 | 470 | Idu Ins |  | Antiguo | CONCRETOS Y MORTEROS PREMEZCLADOS | 7114 |  | CONCRETO DE BAJA PERMEABILIDAD 4000 PSI 28 MPa (280 Kg/cm2) | M3 | 398646 | Actualización 2021 - I | Idu | Ins
471 | 471 | Idu Ins |  | Antiguo | SELLANTES-IMPERMEABILIZANTES Y ADITIVOS CONCRETOS | 7115 |  | ADITIVO IMPERMEABILIZANTE PARA CONCRETOS Y MORTEROS | KG | 7247 | Actualización 2021 - I | Idu | Ins
472 | 472 | Idu Ins |  | Antiguo | TUBERÍA Y ACCESORIOS DE PVC PARA ALCANTARILLADO | 7119 |  | TUBERIA PVC U.M. EXT/INT LISO NORMA NTC 5070 D=24" | ML | 448179 | Actualización 2021 - I | Idu | Ins
473 | 473 | Idu Ins |  | Antiguo | TUBERÍA Y ACCESORIOS DE PVC PARA ALCANTARILLADO | 7120 |  | TUBERIA PVC U.M. EXT/INT LISO NORMA NTC 5070 D=27" | ML | 536638 | Actualización 2021 - I | Idu | Ins
474 | 474 | Idu Ins |  | Antiguo | TUBERÍA Y ACCESORIOS DE PVC PARA ALCANTARILLADO | 7121 |  | TUBERIA PVC U.M. EXT/INT LISO NORMA NTC 5070 D=30" | ML | 669673 | Actualización 2021 - I | Idu | Ins
475 | 475 | Idu Ins |  | Antiguo | TUBERÍA Y ACCESORIOS DE PVC PARA ALCANTARILLADO | 7122 |  | TUBERIA PVC U.M. EXT/INT LISO NORMA NTC 5070 D=33" | ML | 891062 | Actualización 2021 - I | Idu | Ins
476 | 476 | Idu Ins |  | Antiguo | TUBERÍA Y ACCESORIOS DE PVC PARA ALCANTARILLADO | 7123 |  | TUBERIA PVC U.M. EXT/INT LISO NORMA NTC 5070 D=36" | ML | 1242997 | Actualización 2021 - I | Idu | Ins
477 | 477 | Idu Ins |  | Antiguo | TUBERÍA Y ACCESORIOS DE PVC PARA ALCANTARILLADO | 7124 |  | TUBERIA PVC U.M. EXT/INT LISO NORMA NTC 5070 D=39" | ML | 1663077 | Actualización 2021 - I | Idu | Ins
478 | 478 | Idu Ins |  | Antiguo | TUBERÍA Y ACCESORIOS DE PVC PARA ALCANTARILLADO | 7125 |  | TUBERIA PVC U.M. EXT/INT LISO NORMA NTC 5070 D=42" | ML | 1952436 | Actualización 2021 - I | Idu | Ins
479 | 479 | Idu Ins |  | Antiguo | GEOSINTETICOS | 7131 |  | GEOTEXTIL TEJIDO FORTEX BX-40 | M2 | 5391 | Actualización 2021 - I | Idu | Ins
480 | 480 | Idu Ins |  | Antiguo | GEOSINTETICOS | 7133 |  | GEOTEXTIL TEJIDO FORTEX BX-90 o 6x6 | M2 | 12415 | Actualización 2021 - I | Idu | Ins
481 | 481 | Idu Ins |  | Antiguo | GEOSINTETICOS | 7134 |  | GEOTEXTIL REPAV 450 o PETROMAT | M2 | 4045 | Actualización 2021 - I | Idu | Ins
482 | 482 | Idu Ins |  | Antiguo | LADRILLOS, BLOQUES Y ADOQUINES | 7135 |  | ADOQUIN DE ARCILLA 20x10x6 | UN | 627 | Actualización 2021 - I | Idu | Ins
483 | 483 | Idu Ins |  | Antiguo | BORDILLOS Y LOSETAS | 7138 |  | BORDE CONTENEDOR DE RAICES A70 (1070x120x135mm) | UN | 19700 | Actualización 2021 - I | Idu | Ins
484 | 484 | Idu Ins |  | Antiguo | BORDILLOS Y LOSETAS | 7141 |  | SARDINEL BAJO A85 - RAMPAS (800x200x350mm) | UN | 23097 | Actualización 2021 - I | Idu | Ins
485 | 485 | Idu Ins |  | Antiguo | DUCTOS PVC - ELECTRICOS/TELEFONICOS TIPO TDP-DB-EB | 7142 |  | DUCTO PVC TIPO TDP D=6" | ML | 41643 | Actualización 2021 - I | Idu | Ins
486 | 486 | Idu Ins |  | Antiguo | MARCOS, TAPAS, REJILLAS, HERRAJES Y CAJILLAS | 7145 |  | MARCO Y TAPA CAJA INSPECCION AP / BT CODENSA CS274 | UN | 168535 | Actualización 2021 - I | Idu | Ins
487 | 487 | Idu Ins |  | Antiguo | EQUIPO PESADO | 7146 |  | GRUA BRAZO ARTICULADO (H=10.38m) - - INCLUYE OPERARIO Y COMBUSTIBLE | HR | 71400 | Actualización 2021 - I | Idu | Ins
488 | 488 | Idu Ins |  | Antiguo | POSTES Y ALUMBRADO PUBLICO | 7147 |  | POSTE EN CONCRETO AP, H=8m, CR=750 KG | UN | 453900 | Actualización 2021 - I | Idu | Ins
489 | 489 | Idu Ins |  | Antiguo | MARCOS, TAPAS, REJILLAS, HERRAJES Y CAJILLAS | 7151 |  | MARCO Y TAPA CAJA PASO SENCILLA EN CALZADA ETB | UN | 214281 | Actualización 2021 - I | Idu | Ins
490 | 490 | Idu Ins |  | Antiguo | MARCOS, TAPAS, REJILLAS, HERRAJES Y CAJILLAS | 7152 |  | MARCO Y TAPAS CAJA PASO DOBLE EN CALZADA ETB | UN | 340830 | Actualización 2021 - I | Idu | Ins
491 | 491 | Idu Ins |  | Antiguo | EMULSIONES Y MEZCLAS ASFÁLTICAS | 7153 |  | EMULSION MODIFICADA CON POLIMEROS CRR-1m | LT | 1363 | Actualización 2021 - I | Idu | Ins
492 | 492 | Idu Ins |  | Antiguo | EMULSIONES Y MEZCLAS ASFÁLTICAS | 7154 |  | EMULSION MODIFICADA CON POLIMEROS CRR-2m | LT | 2395 | Actualización 2021 - I | Idu | Ins
493 | 493 | Idu Ins |  | Antiguo | AGREGADOS PÉTREOS, BASES Y SUBBASES GRANULARES | 7157 |  | BASE GRANULAR CLASE C (BG_C) | M3 | 57120 | Actualización 2021 - I | Idu | Ins
494 | 494 | Idu Ins |  | Antiguo | AGREGADOS PÉTREOS, BASES Y SUBBASES GRANULARES | 7158 |  | BASE GRANULAR CLASE B (BG_B) | M3 | 59500 | Actualización 2021 - I | Idu | Ins
495 | 495 | Idu Ins |  | Antiguo | AGREGADOS PÉTREOS, BASES Y SUBBASES GRANULARES | 7159 |  | BASE GRANULAR CLASE A (BG_A) | M3 | 65450 | Actualización 2021 - I | Idu | Ins
496 | 496 | Idu Ins |  | Antiguo | AGREGADOS PÉTREOS, BASES Y SUBBASES GRANULARES | 7160 |  | SUBBASE GRANULAR CLASE C (SBG_C) | M3 | 53550 | Actualización 2021 - I | Idu | Ins
497 | 497 | Idu Ins |  | Antiguo | AGREGADOS PÉTREOS, BASES Y SUBBASES GRANULARES | 7161 |  | SUBBASE GRANULAR CLASE B (SBG_B) | M3 | 55930 | Actualización 2021 - I | Idu | Ins
498 | 498 | Idu Ins |  | Antiguo | AGREGADOS PÉTREOS, BASES Y SUBBASES GRANULARES | 7162 |  | SUBBASE GRANULAR CLASE A (SBG_A) | M3 | 61880 | Actualización 2021 - I | Idu | Ins
499 | 499 | Idu Ins |  | Antiguo | EQUIPO PESADO | 7166 |  | RECICLADORA DE PAVIMENTO - - INCLUYE OPERARIO Y COMBUSTIBLE | HR | 550000 | Actualización 2021 - I | Idu | Ins
500 | 500 | Idu Ins |  | Antiguo | EMULSIONES Y MEZCLAS ASFÁLTICAS | 7172 |  | MEZCLA ASFÁLTICA EN CALIENTE TIPO DENSO MD20 CON CEMENTO ASFÁLTICO 80-100 | M3 | 549780 | Actualización 2021 - I | Idu | Ins
501 | 501 | Idu Ins |  | Antiguo | EMULSIONES Y MEZCLAS ASFÁLTICAS | 7174 |  | MEZCLA ASFÁLTICA DENSA EN CALIENTE MD12 CON CEMENTO ASFÁLTICO 80-100 | M3 | 561680 | Actualización 2021 - I | Idu | Ins
502 | 502 | Idu Ins |  | Antiguo | EMULSIONES Y MEZCLAS ASFÁLTICAS | 7181 |  | MEZCLA ASFÁLTICA EN CALIENTE TIPO DENSO MD10 CON CEMENTO ASFÁLTICO 80-100 | M3 | 585480 | Actualización 2021 - I | Idu | Ins
503 | 503 | Idu Ins |  | Antiguo | CONCRETOS Y MORTEROS PREMEZCLADOS | 7199 |  | CONCRETO MR39 (245 Kg/cm2) | M3 | 402220 | Actualización 2021 - I | Idu | Ins
504 | 504 | Idu Ins |  | Antiguo | CONCRETOS Y MORTEROS PREMEZCLADOS | 7200 |  | CONCRETO MR36 (210 Kg/cm2) | M3 | 412930 | Actualización 2021 - I | Idu | Ins
505 | 505 | Idu Ins |  | Antiguo | MALLAS Y ACEROS PARA REFUERZO | 7202 |  | MALLA ELECTROSOLDADA S=250x250mm, Ø=4x4mm | KG | 3749 | N.A | Idu | Ins
506 | 506 | Idu Ins |  | Antiguo | MALLAS Y ACEROS PARA REFUERZO | 7203 |  | MALLA ELECTROSOLDADA S=150x150mm, Ø=5x5mm | KG | 3749 | N.A | Idu | Ins
507 | 507 | Idu Ins |  | Antiguo | MALLAS Y ACEROS PARA REFUERZO | 7204 |  | MALLA ELECTROSOLDADA S=150x150mm, Ø=6x6mm | KG | 3630 | N.A | Idu | Ins
508 | 508 | Idu Ins |  | Antiguo | MALLAS Y ACEROS PARA REFUERZO | 7205 |  | MALLA ELECTROSOLDADA S=150x150mm, Ø=7x7mm | KG | 3630 | N.A | Idu | Ins
509 | 509 | Idu Ins |  | Antiguo | MALLAS Y ACEROS PARA REFUERZO | 7206 |  | MALLA ELECTROSOLDADA S=150x150mm, Ø=8x8mm | KG | 3630 | N.A | Idu | Ins
510 | 510 | Idu Ins |  | Antiguo | MALLAS Y ACEROS PARA REFUERZO | 7207 |  | MALLA ELECTROSOLDADA S=150x150mm, Ø=4x4mm | KG | 3344 | N.A | Idu | Ins
511 | 511 | Idu Ins |  | Antiguo | MALLAS Y ACEROS PARA REFUERZO | 7208 |  | MALLA ELECTROSOLDADA S=200x200mm, Ø=4x4mm | KG | 3749 | N.A | Idu | Ins
512 | 512 | Idu Ins |  | Antiguo | PINTURAS | 7216 |  | PINTURA TERMOPLASTICA (Sum y Aplic. con Microesf.) | M2 | 98259 | Actualización 2021 - I | Idu | Ins
513 | 513 | Idu Ins |  | Antiguo | MARCOS, TAPAS, REJILLAS, HERRAJES Y CAJILLAS | 7219 |  | MARCO Y TAPAS CAJA INSPECCION DOBLE CODENSA CS276 | UN | 574677 | Actualización 2021 - I | Idu | Ins
514 | 514 | Idu Ins |  | Antiguo | MARCOS, TAPAS, REJILLAS, HERRAJES Y CAJILLAS | 7224 |  | AROBASE AROTAPA HF TIPO 1 EAAB NP-024 | UN | 216580 | N.A | Idu | Ins
515 | 515 | Idu Ins |  | Antiguo | BORDILLOS Y LOSETAS | 7227 |  | TOPELLANTAS (500x200x150mm) | UN | 19001 | Actualización 2021 - I | Idu | Ins
516 | 516 | Idu Ins |  | Antiguo | SUMIDEROS Y COMPONENTES | 7228 |  | MARCO REJILLA SUMIDERO LATERAL 100 X 65 | UN | 90381 | Actualización 2021 - I | Idu | Ins
517 | 517 | Idu Ins |  | Antiguo | ARBOLES-GRAMAS-VEGETACIÓN Y PLANTACIÓN PAISAJÍSTIC | 7229 |  | TIERRA NEGRA | M3 | 42000 | Actualización 2021 - I | Idu | Ins
518 | 518 | Idu Ins |  | Antiguo | TRANSPORTES DE MATERIALES Y ACARREOS | 7231 |  | DERECHOS DE BOTADERO | M3 | 4000 | Actualización 2021 - I | Idu | Ins
519 | 519 | Idu Ins |  | Antiguo | TUBERIAS DE PVC - ACUEDUCTO | 7236 |  | LUBRICANTE U.M. (EMPAQUE 500 gr) | UN | 23275 | Actualización 2021 - I | Idu | Ins
520 | 520 | Idu Ins |  | Antiguo | TUBERÍA Y ACCESORIOS DE PVC PARA ALCANTARILLADO | 7244 |  | UNION PVC U.M. EXT CORRUGADO/INT LISO U.M. NORMA NTC 3722-1 D=110MM (4") | UN | 12621 | Actualización 2021 - I | Idu | Ins
521 | 521 | Idu Ins |  | Antiguo | TUBERÍA Y ACCESORIOS DE PVC PARA ALCANTARILLADO | 7245 |  | UNION PVC U.M. EXT CORRUGADO/INT LISO U.M. NORMA NTC 3722-1 D=160MM (6") | UN | 30585 | Actualización 2021 - I | Idu | Ins
522 | 522 | Idu Ins |  | Antiguo | SUELDOS Y JORNALES | 7246 |  | TARIFA JORNAL - PERSONAL DE OBRA- TÉCNICO ELÉCTRICO (INCLUYE FACTOR DE PRESTACIONES) | JR | 83025 | Actualización 2021 - I | Idu | Ins
523 | 523 | Idu Ins |  | Antiguo | SUELDOS Y JORNALES | 7247 |  | TARIFA HORA - PERSONAL DE OBRA- TÉCNICO ELÉCTRICO (INCLUYE FACTOR DE PRESTACIONES) | HR | 10379 | Actualización 2021 - I | Idu | Ins
524 | 524 | Idu Ins |  | Antiguo | SUELDOS Y JORNALES | 7248 |  | TARIFA JORNAL - PERSONAL DE OBRA - PLOMERO (INCLUYE FACTOR DE PRESTACIONES) | JR | 83025 | Actualización 2021 - I | Idu | Ins
525 | 525 | Idu Ins |  | Antiguo | SUELDOS Y JORNALES | 7249 |  | TARIFA HORA - PERSONAL DE OBRA - PLOMERO (INCLUYE FACTOR DE PRESTACIONES) | HR | 10379 | Actualización 2021 - I | Idu | Ins
526 | 526 | Idu Ins |  | Antiguo | MADERAS | 7252 |  | PLANCHON EN ORDINARIO 2.90 X 0.18 X 0.04 | UN | 22253 | Actualización 2021 - I | Idu | Ins
527 | 527 | Idu Ins |  | Antiguo | MADERAS | 7253 |  | PLANCHON EN ORDINARIO 3.90 X 0.18 X 0.04 | UN | 41055 | Actualización 2021 - I | Idu | Ins
528 | 528 | Idu Ins |  | Antiguo | MADERAS | 7254 |  | PLANCHON EN ORDINARIO 4.90 X 0.18 X 0.04 | UN | 57120 | Actualización 2021 - I | Idu | Ins
529 | 529 | Idu Ins |  | Antiguo | MADERAS | 7255 |  | PLANCHON EN ORDINARIO 5.90 X 0.18 X 0.04 | UN | 69020 | Actualización 2021 - I | Idu | Ins
530 | 530 | Idu Ins |  | Antiguo | MADERAS | 7256 |  | REPISA EN ORDINARIO 2.90 X 0.08 X 0.04 | UN | 10172 | Actualización 2021 - I | Idu | Ins
531 | 531 | Idu Ins |  | Antiguo | MADERAS | 7257 |  | REPISA EN ORDINARIO 3.90 X 0.08 X 0.04 | UN | 20825 | Actualización 2021 - I | Idu | Ins
532 | 532 | Idu Ins |  | Antiguo | MADERAS | 7258 |  | REPISA EN ORDINARIO 4.90 X 0.08 X 0.04 | UN | 28560 | Actualización 2021 - I | Idu | Ins
533 | 533 | Idu Ins |  | Antiguo | MADERAS | 7259 |  | REPISA EN ORDINARIO 5.90 X 0.08 X 0.04 | UN | 44625 | Actualización 2021 - I | Idu | Ins
534 | 534 | Idu Ins |  | Antiguo | MADERAS | 7260 |  | DURMIENTE EN ORDINARIO 2.90 X 0.04 X 0.04 | UN | 4998 | Actualización 2021 - I | Idu | Ins
535 | 535 | Idu Ins |  | Antiguo | MADERAS | 7261 |  | DURMIENTE EN ORDINARIO 3.90 X 0.04 X 0.04 | UN | 10472 | Actualización 2021 - I | Idu | Ins
536 | 536 | Idu Ins |  | Antiguo | MADERAS | 7262 |  | CERCO EN ORDINARIO 2.90 X 0.08 X 0.08 | UN | 20344 | Actualización 2021 - I | Idu | Ins
537 | 537 | Idu Ins |  | Antiguo | MADERAS | 7263 |  | CERCO EN ORDINARIO 3.90 X 0.08 X 0.08 | UN | 41055 | Actualización 2021 - I | Idu | Ins
538 | 538 | Idu Ins |  | Antiguo | MADERAS | 7264 |  | CERCO EN ORDINARIO 4.90 X 0.08 X 0.08 | UN | 57120 | Actualización 2021 - I | Idu | Ins
539 | 539 | Idu Ins |  | Antiguo | MADERAS | 7265 |  | CERCO EN ORDINARIO 5.90 X 0.08 X 0.08 | UN | 69020 | Actualización 2021 - I | Idu | Ins
540 | 540 | Idu Ins |  | Antiguo | MADERAS | 7266 |  | TABLA BURRA EN ORDINARIO 2.90 X 0.28 X 0.025 | UN | 20954 | Actualización 2021 - I | Idu | Ins
541 | 541 | Idu Ins |  | Antiguo | MADERAS | 7267 |  | TABLA BURRA EN ORDINARIO 2.90 X 0.23 X 0.025 | UN | 16953 | Actualización 2021 - I | Idu | Ins
542 | 542 | Idu Ins |  | Antiguo | MADERAS | 7268 |  | TABLA BURRA EN ORDINARIO 2.90 X 0.18 X 0.025 | UN | 14875 | Actualización 2021 - I | Idu | Ins
543 | 543 | Idu Ins |  | Antiguo | MADERAS | 7269 |  | TABLA BURRA EN ORDINARIO 2.90 X 0.13 X 0.025 | UN | 10710 | Actualización 2021 - I | Idu | Ins
544 | 544 | Idu Ins |  | Antiguo | MADERAS | 7270 |  | TABLA CHAPA EN ORDINARIO 2.90 X 0.28 X 0.02 | UN | 15946 | Actualización 2021 - I | Idu | Ins
545 | 545 | Idu Ins |  | Antiguo | MADERAS | 7271 |  | TABLA CHAPA EN ORDINARIO 2.90 X 0.23 X 0.02 | UN | 13269 | Actualización 2021 - I | Idu | Ins
546 | 546 | Idu Ins |  | Antiguo | MADERAS | 7272 |  | TABLA CHAPA EN ORDINARIO 2.90 X 0.18 X 0.02 | UN | 10591 | Actualización 2021 - I | Idu | Ins
547 | 547 | Idu Ins |  | Antiguo | MADERAS | 7273 |  | TABLA CHAPA EN ORDINARIO 2.90 X 0.13 X 0.02 | UN | 7973 | Actualización 2021 - I | Idu | Ins
548 | 548 | Idu Ins |  | Antiguo | MADERAS | 7274 |  | CAMILLA EN ORDINARIO 1.40 X 0.70 | UN | 27370 | Actualización 2021 - I | Idu | Ins
549 | 549 | Idu Ins |  | Antiguo | MADERAS | 7275 |  | LISTON EN ORDINARIO 3.00 X 0.10 X 0.018 | UN | 7735 | Actualización 2021 - I | Idu | Ins
550 | 550 | Idu Ins |  | Antiguo | MADERAS | 7276 |  | LIMATON 3.00 M | UN | 15470 | Actualización 2021 - I | Idu | Ins
551 | 551 | Idu Ins |  | Antiguo | MADERAS | 7277 |  | LIMATON 4.00 M | UN | 22610 | Actualización 2021 - I | Idu | Ins
552 | 552 | Idu Ins |  | Antiguo | MADERAS | 7278 |  | LIMATON 5.00 M | UN | 27370 | Actualización 2021 - I | Idu | Ins
553 | 553 | Idu Ins |  | Antiguo | MADERAS | 7279 |  | LIMATON 6.00 M | UN | 21083 | Actualización 2021 - I | Idu | Ins
554 | 554 | Idu Ins |  | Antiguo | MADERAS | 7280 |  | LIMATON 7.00 M | UN | 47600 | Actualización 2021 - I | Idu | Ins
555 | 555 | Idu Ins |  | Antiguo | MADERAS | 7281 |  | LIMATON 8.00 M | UN | 59325 | Actualización 2021 - I | Idu | Ins
556 | 556 | Idu Ins |  | Antiguo | MADERAS | 7282 |  | VARA DE CORREDOR 3.0 M | UN | 10115 | Actualización 2021 - I | Idu | Ins
557 | 557 | Idu Ins |  | Antiguo | MADERAS | 7283 |  | VARA DE CORREDOR 4.0 M | UN | 14994 | Actualización 2021 - I | Idu | Ins
558 | 558 | Idu Ins |  | Antiguo | MADERAS | 7284 |  | VARA DE CORREDOR 5.0 M | UN | 17493 | Actualización 2021 - I | Idu | Ins
559 | 559 | Idu Ins |  | Antiguo | MADERAS | 7285 |  | VARA DE CORREDOR 6.0 M | UN | 13594 | Actualización 2021 - I | Idu | Ins
560 | 560 | Idu Ins |  | Antiguo | MADERAS | 7287 |  | VARA DE CLAVO 3.00 M | UN | 4165 | Actualización 2021 - I | Idu | Ins
561 | 561 | Idu Ins |  | Antiguo | MADERAS | 7288 |  | VARA DE CLAVO 6.00 M | UN | 9975 | Actualización 2021 - I | Idu | Ins
562 | 562 | Idu Ins |  | Antiguo | LADRILLOS, BLOQUES Y ADOQUINES | 7289 |  | BLOQUE PARA CAMARA TELEFONICA EPM -TELECOM | UN | 4586 | Actualización 2021 - I | Idu | Ins
563 | 563 | Idu Ins |  | Antiguo | MARCOS, TAPAS, REJILLAS, HERRAJES Y CAJILLAS | 7291 |  | MARCO Y TAPA CIRCULAR TELECOM CT-014 (F) | UN | 353430 | Actualización 2021 - I | Idu | Ins
564 | 564 | Idu Ins |  | Antiguo | MARCOS, TAPAS, REJILLAS, HERRAJES Y CAJILLAS | 7293 |  | MARCO Y TAPA CAMARA F1 TELECOM CT-043 (F) | UN | 226100 | Actualización 2021 - I | Idu | Ins
565 | 565 | Idu Ins |  | Antiguo | MARCOS, TAPAS, REJILLAS, HERRAJES Y CAJILLAS | 7295 |  | MARCO Y TAPAS CAMARA DOBLE F1 TELECOM CT-044 (F) | UN | 380800 | N.A | Idu | Ins
566 | 566 | Idu Ins |  | Antiguo | MARCOS, TAPAS, REJILLAS, HERRAJES Y CAJILLAS | 7298 |  | MARCO Y TAPA CAMARA F2 TELECOM CT-053 (F) | UN | 157080 | Actualización 2021 - I | Idu | Ins
567 | 567 | Idu Ins |  | Antiguo | DUCTOS PVC - ELECTRICOS/TELEFONICOS TIPO TDP-DB-EB | 7300 |  | DUCTO TELEFONICO LIVIANO PVC TIPO EB D=6" | ML | 40900 | Actualización 2021 - I | Idu | Ins
568 | 568 | Idu Ins |  | Antiguo | DUCTOS PVC - ELECTRICOS/TELEFONICOS TIPO TDP-DB-EB | 7302 |  | DUCTO PESADO PVC TIPO DB D=2" | ML | 7260 | Actualización 2021 - I | Idu | Ins
569 | 569 | Idu Ins |  | Antiguo | DUCTOS PVC - ELECTRICOS/TELEFONICOS TIPO TDP-DB-EB | 7303 |  | DUCTO PESADO PVC TIPO DB D=3" | ML | 16089 | Actualización 2021 - I | Idu | Ins
570 | 570 | Idu Ins |  | Antiguo | DUCTOS PVC - ELECTRICOS/TELEFONICOS TIPO TDP-DB-EB | 7304 |  | DUCTO PESADO PVC TIPO DB D=4" | ML | 27147 | Actualización 2021 - I | Idu | Ins
571 | 571 | Idu Ins |  | Antiguo | DUCTOS PVC - ELECTRICOS/TELEFONICOS TIPO TDP-DB-EB | 7305 |  | DUCTO PESADO PVC TIPO DB D=6" | ML | 56621 | Actualización 2021 - I | Idu | Ins
572 | 572 | Idu Ins |  | Antiguo | SEÑALES, BARRERAS Y DEMARCACIÓN VIAL | 7306 |  | CINTA DE DEMARCACION Cal. 3 (ROLLO 500mx0.10m) | UN | 21727 | Actualización 2021 - I | Idu | Ins
573 | 573 | Idu Ins |  | Antiguo | SOLDADURA Y PEGANTES | 7307 |  | SOLDADURA SOLVENTE PARA PVC (1/4 GLN) | UN | 100956 | Actualización 2021 - I | Idu | Ins
574 | 574 | Idu Ins |  | Antiguo | SUELDOS Y JORNALES | 7308 |  | TARIFA MES - SMMLV | MES | 908526 | Actualización 2021 - I | Idu | Ins
575 | 575 | Idu Ins |  | Antiguo | MALLAS Y ACEROS PARA REFUERZO | 7309 |  | ACERO FIGURADO Ø 1/4" A Ø 1" F'y=60000 PSI - Puesto en obra | KG | 3332 | N.A | Idu | Ins
576 | 576 | Idu Ins |  | Antiguo | EQUIPO LIVIANO Y HERRAMIENTAS | 7313 |  | VIBRADOR TIPO PULIDORA | DIA | 26180 | Actualización 2021 - I | Idu | Ins
577 | 577 | Idu Ins |  | Antiguo | GEOSINTETICOS | 7317 |  | GEOTEXTIL NT 2500 o 501 NT | M2 | 4165 | Actualización 2021 - I | Idu | Ins
578 | 578 | Idu Ins |  | Antiguo | GEOSINTETICOS | 7325 |  | MANTO BIOLOGICO BIOTEX | M2 | 5581 | Actualización 2021 - I | Idu | Ins
579 | 579 | Idu Ins |  | Antiguo | SOLDADURA Y PEGANTES | 7336 |  | LIMPIADOR (1/4 GLN) | UN | 26758 | Actualización 2021 - I | Idu | Ins
580 | 580 | Idu Ins |  | Antiguo | SELLANTES-IMPERMEABILIZANTES Y ADITIVOS CONCRETOS | 7337 |  | IMPRIMANTE Y PUENTE DE ADHERENCIA | KG | 76755 | Actualización 2021 - I | Idu | Ins
581 | 581 | Idu Ins |  | Antiguo | SELLANTES-IMPERMEABILIZANTES Y ADITIVOS CONCRETOS | 7338 |  | CINTA FLEXIBLE PARA SELLO DE JUNTAS A=15cm | ML | 25752 | Actualización 2021 - I | Idu | Ins
582 | 582 | Idu Ins |  | Antiguo | MOBILIARIO URBANO Y DE PARQUES | 7343 |  | BARANDA METALICA M80 (instalado y pintado) | ML | 171063 | Actualización 2021 - I | Idu | Ins
583 | 583 | Idu Ins |  | Antiguo | MOBILIARIO URBANO Y DE PARQUES | 7344 |  | BARANDA METALICA M81 (instalado y pintado) | ML | 297500 | Actualización 2021 - I | Idu | Ins
584 | 584 | Idu Ins |  | Antiguo | MOBILIARIO URBANO Y DE PARQUES | 7345 |  | CANECA EN ACERO INOXIDABLE TIPO BARCELONA | UN | 464100 | Actualización 2021 - I | Idu | Ins
585 | 585 | Idu Ins |  | Antiguo | MOBILIARIO URBANO Y DE PARQUES | 7346 |  | CABINA TELEFONICA DE PARED M21 | UN | 3735356 | Actualización 2021 - I | Idu | Ins
586 | 586 | Idu Ins |  | Antiguo | ACCESORIOS HD PARA REDES DE ACUEDUCTO | 7351 |  | UNION DRESSER HD D=3" | UN | 104004 | Actualización 2021 - I | Idu | Ins
587 | 587 | Idu Ins |  | Antiguo | ACCESORIOS HD PARA REDES DE ACUEDUCTO | 7352 |  | UNION DRESSER HD D=4" | UN | 106124 | Actualización 2021 - I | Idu | Ins
588 | 588 | Idu Ins |  | Antiguo | ACCESORIOS HD PARA REDES DE ACUEDUCTO | 7353 |  | UNION DRESSER HD D=6" | UN | 220244 | Actualización 2021 - I | Idu | Ins
589 | 589 | Idu Ins |  | Antiguo | ACCESORIOS HD PARA REDES DE ACUEDUCTO | 7354 |  | UNION DRESSER HD D=8" | UN | 268627 | Actualización 2021 - I | Idu | Ins
590 | 590 | Idu Ins |  | Antiguo | ACCESORIOS HD PARA REDES DE ACUEDUCTO | 7355 |  | UNION DRESSER HD D=10" | UN | 409899 | Actualización 2021 - I | Idu | Ins
591 | 591 | Idu Ins |  | Antiguo | ACCESORIOS HD PARA REDES DE ACUEDUCTO | 7356 |  | UNION DRESSER HD D=12" | UN | 611790 | Actualización 2021 - I | Idu | Ins
592 | 592 | Idu Ins |  | Antiguo | SEÑALES, BARRERAS Y DEMARCACIÓN VIAL | 7359 |  | BARRERA RELLENABLE (1.45x0.45x0.55m) CON CINTA RET | UN | 136850 | Actualización 2021 - I | Idu | Ins
593 | 593 | Idu Ins |  | Antiguo | SEÑALES, BARRERAS Y DEMARCACIÓN VIAL | 7360 |  | BARRERA RELLENABLE (2.00x0.55x1.00m) CON CINTA RET | UN | 285600 | Actualización 2021 - I | Idu | Ins
594 | 594 | Idu Ins |  | Antiguo | LADRILLOS, BLOQUES Y ADOQUINES | 7361 |  | BLOQUE No. 4 | UN | 874 | Actualización 2021 - I | Idu | Ins
595 | 595 | Idu Ins |  | Antiguo | LADRILLOS, BLOQUES Y ADOQUINES | 7362 |  | BLOQUE No. 5 | UN | 909 | Actualización 2021 - I | Idu | Ins
596 | 596 | Idu Ins |  | Antiguo | POZOS Y COMPONENTES - ALCANTARILLADO | 7363 |  | TAPA PARA POZO D=0.70m | UN | 152939 | Actualización 2021 - I | Idu | Ins
597 | 597 | Idu Ins |  | Antiguo | SUMIDEROS Y COMPONENTES | 7364 |  | REJILLA SUMIDERO TRANSVERSAL 50 X 50 | UN | 152272 | Actualización 2021 - I | Idu | Ins
598 | 598 | Idu Ins |  | Antiguo | TUBERÍA Y ACCESORIOS DE PVC PARA ALCANTARILLADO | 7366 |  | UNION PVC U.M. EXT CORRUGADO/INT LISO U.M. NORMA NTC 3722-1 D=200MM (8") | ML | 51343 | Actualización 2021 - I | Idu | Ins
599 | 599 | Idu Ins |  | Antiguo | TUBERÍA Y ACCESORIOS DE PVC PARA ALCANTARILLADO | 7367 |  | UNION PVC U.M. EXT CORRUGADO/INT LISO U.M. NORMA NTC 3722-1 D=250MM (10") | ML | 145842 | Actualización 2021 - I | Idu | Ins
600 | 600 | Idu Ins |  | Antiguo | TUBERÍA Y ACCESORIOS DE PVC PARA ALCANTARILLADO | 7368 |  | UNION PVC U.M. EXT CORRUGADO/INT LISO U.M. NORMA NTC 3722-1 D=315MM (12") | ML | 245000 | Actualización 2021 - I | Idu | Ins
601 | 601 | Idu Ins |  | Antiguo | TUBERÍA Y ACCESORIOS DE PVC PARA ALCANTARILLADO | 7369 |  | UNION PVC U.M. EXT CORRUGADO/INT LISO U.M. NORMA NTC 3722-1T D=400MM (16") | ML | 380468 | Actualización 2021 - I | Idu | Ins
602 | 602 | Idu Ins |  | Antiguo | TUBERÍA Y ACCESORIOS DE PVC PARA ALCANTARILLADO | 7370 |  | UNION PVC U.M. EXT CORRUGADO/INT LISO U.M. NORMA NTC 3722-1 D=450MM (18") | ML | 400204 | Actualización 2021 - I | Idu | Ins
603 | 603 | Idu Ins |  | Antiguo | TUBERÍA Y ACCESORIOS DE PVC PARA ALCANTARILLADO | 7371 |  | UNION PVC U.M. EXT CORRUGADO/INT LISO U.M. NORMA NTC 3722-1 D=500MM (20") | ML | 449624 | Actualización 2021 - I | Idu | Ins
604 | 604 | Idu Ins |  | Antiguo | ACCESORIOS HD PARA REDES DE ACUEDUCTO | 7372 |  | CODO HD EXTREMO LISO 11.25ºX8`` | UN | 436818 | Actualización 2021 - I | Idu | Ins
605 | 605 | Idu Ins |  | Antiguo | ACCESORIOS HD PARA REDES DE ACUEDUCTO | 7373 |  | CODO HD EXTREMO LISO 22.5ºX3`` | UN | 112569 | Actualización 2021 - I | Idu | Ins
606 | 606 | Idu Ins |  | Antiguo | ACCESORIOS HD PARA REDES DE ACUEDUCTO | 7374 |  | VALVULA COMPUERTA ELASTICA VNA E. L. D=4" | UN | 697441 | Actualización 2021 - I | Idu | Ins
607 | 607 | Idu Ins |  | Antiguo | ACCESORIOS HD PARA REDES DE ACUEDUCTO | 7375 |  | VALVULA COMPUERTA ELASTICA VNA E. L. D=10" | UN | 3886090 | Actualización 2021 - I | Idu | Ins
608 | 608 | Idu Ins |  | Antiguo | ACCESORIOS HD PARA REDES DE ACUEDUCTO | 7376 |  | VALVULA COMPUERTA ELASTICA VNA E. L. D=12" | UN | 4600661 | Actualización 2021 - I | Idu | Ins
609 | 609 | Idu Ins |  | Antiguo | ACCESORIOS HD PARA REDES DE ACUEDUCTO | 7377 |  | CODO HD JUNTA HIDRAULICA PARA PVC 11.25ºX2" | UN | 72191 | Actualización 2021 - I | Idu | Ins
610 | 610 | Idu Ins |  | Antiguo | ACCESORIOS HD PARA REDES DE ACUEDUCTO | 7378 |  | CODO HD JUNTA HIDRAULICA PARA PVC 11.25ºX3" | UN | 122358 | Actualización 2021 - I | Idu | Ins
611 | 611 | Idu Ins |  | Antiguo | ACCESORIOS HD PARA REDES DE ACUEDUCTO | 7379 |  | CODO HD JUNTA HIDRAULICA PARA PVC 11.25ºX4" | UN | 165183 | Actualización 2021 - I | Idu | Ins
612 | 612 | Idu Ins |  | Antiguo | ACCESORIOS HD PARA REDES DE ACUEDUCTO | 7380 |  | CODO HD JUNTA HIDRAULICA PARA PVC 11.25ºX6" | UN | 337708 | Actualización 2021 - I | Idu | Ins
613 | 613 | Idu Ins |  | Antiguo | ACCESORIOS HD PARA REDES DE ACUEDUCTO | 7381 |  | CODO HD JUNTA HIDRAULICA PARA PVC 11.25ºX8" | UN | 502891 | Actualización 2021 - I | Idu | Ins
614 | 614 | Idu Ins |  | Antiguo | TUBERIAS DE PVC - ACUEDUCTO | 7382 |  | REDUCCION PVC U.M. NORMA NTC 382 4"x2" | UN | 150806 | Actualización 2021 - I | Idu | Ins
615 | 615 | Idu Ins |  | Antiguo | TUBERIAS DE PVC - ACUEDUCTO | 7384 |  | REDUCCION PVC U.M. NORMA NTC 382 4"x3" | UN | 95000 | Actualización 2021 - I | Idu | Ins
616 | 616 | Idu Ins |  | Antiguo | TUBERIAS DE PVC - ACUEDUCTO | 7385 |  | REDUCCION PVC U.M. NORMA NTC 382 6"x4" | UN | 166746 | Actualización 2021 - I | Idu | Ins
617 | 617 | Idu Ins |  | Antiguo | TUBERIAS DE PVC - ACUEDUCTO | 7386 |  | REDUCCION PVC U.M. NORMA NTC 382 8"x6" | UN | 398650 | Actualización 2021 - I | Idu | Ins
618 | 618 | Idu Ins |  | Antiguo | TUBERIAS DE PVC - ACUEDUCTO | 7387 |  | TAPON PVC U.M. NORMA NTC 382 D=3" | UN | 47996 | Actualización 2021 - I | Idu | Ins
619 | 619 | Idu Ins |  | Antiguo | TUBERIAS DE PVC - ACUEDUCTO | 7388 |  | TAPON PVC U.M. NORMA NTC 382 D=4" | UN | 56000 | Actualización 2021 - I | Idu | Ins
620 | 620 | Idu Ins |  | Antiguo | TUBERIAS DE PVC - ACUEDUCTO | 7389 |  | TAPON PVC U.M. NORMA NTC 382 D=6" | UN | 154660 | Actualización 2021 - I | Idu | Ins
621 | 621 | Idu Ins |  | Antiguo | TUBERIAS DE PVC - ACUEDUCTO | 7390 |  | TAPON PVC U.M. NORMA NTC 382 D=8" | UN | 451373 | Actualización 2021 - I | Idu | Ins
622 | 622 | Idu Ins |  | Antiguo | ACCESORIOS HD PARA REDES DE ACUEDUCTO | 7391 |  | REDUCCION CONCENTRICA HD E.L. 6"x2" (150x50mm) | UN | 130923 | Actualización 2021 - I | Idu | Ins
623 | 623 | Idu Ins |  | Antiguo | ACCESORIOS HD PARA REDES DE ACUEDUCTO | 7392 |  | REDUCCION CONCENTRICA HD E.L. 6"x3" (150x75mm) | UN | 140712 | Actualización 2021 - I | Idu | Ins
624 | 624 | Idu Ins |  | Antiguo | ACCESORIOS HD PARA REDES DE ACUEDUCTO | 7393 |  | REDUCCION CONCENTRICA HD E.L. 6"x4" (150x100mm) | UN | 276529 | Actualización 2021 - I | Idu | Ins
625 | 625 | Idu Ins |  | Antiguo | ACCESORIOS HD PARA REDES DE ACUEDUCTO | 7396 |  | REDUCCION CONCENTRICA HD E.L. 8"x4" (200x100mm) | UN | 384204 | Actualización 2021 - I | Idu | Ins
626 | 626 | Idu Ins |  | Antiguo | ACCESORIOS HD PARA REDES DE ACUEDUCTO | 7397 |  | REDUCCION CONCENTRICA HD E.L. 8"x6" (200x150mm) | UN | 409899 | Actualización 2021 - I | Idu | Ins
627 | 627 | Idu Ins |  | Antiguo | ACCESORIOS HD PARA REDES DE ACUEDUCTO | 7398 |  | REDUCCION CONCENTRICA HD E.L. 10"x3" (250x75mm) | UN | 589766 | Actualización 2021 - I | Idu | Ins
628 | 628 | Idu Ins |  | Antiguo | ACCESORIOS HD PARA REDES DE ACUEDUCTO | 7399 |  | REDUCCION CONCENTRICA HD E.L. 10"x4" (250x100mm) | UN | 589766 | Actualización 2021 - I | Idu | Ins
629 | 629 | Idu Ins |  | Antiguo | ACCESORIOS HD PARA REDES DE ACUEDUCTO | 7400 |  | REDUCCION CONCENTRICA HD E.L. 10"x6" (250x150mm) | UN | 621579 | Actualización 2021 - I | Idu | Ins
630 | 630 | Idu Ins |  | Antiguo | ACCESORIOS HD PARA REDES DE ACUEDUCTO | 7401 |  | REDUCCION CONCENTRICA HD E.L. 10"x8" (250x200mm) | UN | 734148 | Actualización 2021 - I | Idu | Ins
631 | 631 | Idu Ins |  | Antiguo | ACCESORIOS HD PARA REDES DE ACUEDUCTO | 7403 |  | REDUCCION CONCENTRICA HD E.L. 12"x4" (300x100mm) | UN | 969075 | Actualización 2021 - I | Idu | Ins
632 | 632 | Idu Ins |  | Antiguo | ACCESORIOS HD PARA REDES DE ACUEDUCTO | 7404 |  | REDUCCION CONCENTRICA HD E.L. 12"x6" (300x150mm) | UN | 995398 | Actualización 2021 - I | Idu | Ins
633 | 633 | Idu Ins |  | Antiguo | ACCESORIOS HD PARA REDES DE ACUEDUCTO | 7405 |  | REDUCCION CONCENTRICA HD E.L. 12"x8" (300x200mm) | UN | 1229698 | Actualización 2021 - I | Idu | Ins
634 | 634 | Idu Ins |  | Antiguo | ACCESORIOS HD PARA REDES DE ACUEDUCTO | 7406 |  | REDUCCION CONCENTRICA HD E.L. 12"x10" (300x250mm) | UN | 1421311 | Actualización 2021 - I | Idu | Ins
635 | 635 | Idu Ins |  | Antiguo | TUBERIAS DE PVC - ACUEDUCTO | 7407 |  | UNION REPARACION PVC U.M. NORMA NTC 382 D=2" | UN | 27500 | Actualización 2021 - I | Idu | Ins
636 | 636 | Idu Ins |  | Antiguo | TUBERIAS DE PVC - ACUEDUCTO | 7409 |  | UNION REPARACION PVC U.M. NORMA NTC 382 D=3" | UN | 45500 | Actualización 2021 - I | Idu | Ins
637 | 637 | Idu Ins |  | Antiguo | TUBERIAS DE PVC - ACUEDUCTO | 7410 |  | UNION REPARACION PVC U.M. NORMA NTC 382 D=4" | UN | 78893 | Actualización 2021 - I | Idu | Ins
638 | 638 | Idu Ins |  | Antiguo | TUBERIAS DE PVC - ACUEDUCTO | 7411 |  | UNION REPARACION PVC U.M. NORMA NTC 382 D=10" | UN | 572000 | Actualización 2021 - I | Idu | Ins
639 | 639 | Idu Ins |  | Antiguo | ACCESORIOS HD PARA REDES DE ACUEDUCTO | 7412 |  | ACOPLE UNIVERSAL D=3" (85 a 103mm) | UN | 112202 | Actualización 2021 - I | Idu | Ins
640 | 640 | Idu Ins |  | Antiguo | ACCESORIOS HD PARA REDES DE ACUEDUCTO | 7413 |  | ACOPLE UNIVERSAL D=4" (110 a 128mm) | UN | 128231 | Actualización 2021 - I | Idu | Ins
641 | 641 | Idu Ins |  | Antiguo | ACCESORIOS HD PARA REDES DE ACUEDUCTO | 7414 |  | ACOPLE UNIVERSAL D=6" (167 a 189mm) R2 | UN | 256952 | Actualización 2021 - I | Idu | Ins
642 | 642 | Idu Ins |  | Antiguo | ACCESORIOS HD PARA REDES DE ACUEDUCTO | 7415 |  | ACOPLE UNIVERSAL D=8" (234 a 252mm) R2 | UN | 299777 | Actualización 2021 - I | Idu | Ins
643 | 643 | Idu Ins |  | Antiguo | ACCESORIOS HD PARA REDES DE ACUEDUCTO | 7416 |  | ACOPLE UNIVERSAL D=10" (292 a 310mm) R2 | UN | 575083 | Actualización 2021 - I | Idu | Ins
644 | 644 | Idu Ins |  | Antiguo | ACCESORIOS HD PARA REDES DE ACUEDUCTO | 7417 |  | ACOPLE UNIVERSAL D=12" (350 a 368mm) R3 | UN | 672969 | Actualización 2021 - I | Idu | Ins
645 | 645 | Idu Ins |  | Antiguo | SUELDOS Y JORNALES | 7418 |  | TARIFA MES - AUXILIO DE TRANSPORTE | MES | 106454 | Actualización 2021 - I | Idu | Ins
646 | 646 | Idu Ins |  | Antiguo | CONCRETOS Y MORTEROS PREMEZCLADOS | 7419 |  | CONCRETO GRAVA COMÚN 4500 PSI 31.5 MPa (315 Kg/cm2) | M3 | 405790 | Actualización 2021 - I | Idu | Ins
647 | 647 | Idu Ins |  | Antiguo | CONCRETOS Y MORTEROS PREMEZCLADOS | 7420 |  | MORTERO 2500 PSI 17 MPa (175 Kg/cm2) | M3 | 416500 | Actualización 2021 - I | Idu | Ins
648 | 648 | Idu Ins |  | Antiguo | CONCRETOS Y MORTEROS PREMEZCLADOS | 7421 |  | MORTERO 3000 PSI 21 MPa (210 Kg/cm2) | M3 | 416500 | Actualización 2021 - I | Idu | Ins
649 | 649 | Idu Ins |  | Antiguo | CONCRETOS Y MORTEROS PREMEZCLADOS | 7422 |  | MORTERO 3500 PSI 24 MPa (245 Kg/cm2) | M3 | 428400 | Actualización 2021 - I | Idu | Ins
650 | 650 | Idu Ins |  | Antiguo | MALLAS Y ACEROS PARA REFUERZO | 7423 |  | ARMADO CANASTAS PARA PILOTES | KG | 452 | N.A | Idu | Ins
651 | 651 | Idu Ins |  | Antiguo | GEOSINTETICOS | 7426 |  | GEODREN PLANAR H=1.0 o DRENAFLEX PLANAR H=1.0 | ML | 32457 | Actualización 2021 - I | Idu | Ins
652 | 652 | Idu Ins |  | Antiguo | GEOSINTETICOS | 7427 |  | GEODREN PLANAR H=2.0 | ML | 56062 | Actualización 2021 - I | Idu | Ins
653 | 653 | Idu Ins |  | Antiguo | GEOSINTETICOS | 7428 |  | GEODREN CON TUBERIA CIRCULAR 100mm H=0.5 o DRENAFLEX CON TUBERIA CIRCULAR 100mm H=0.5 | ML | 33957 | Actualización 2021 - I | Idu | Ins
654 | 654 | Idu Ins |  | Antiguo | GEOSINTETICOS | 7429 |  | GEODREN CON TUBERIA CIRCULAR 100mm H=1.0 o DRENAFLEX CON TUBERÍA 100mm H=1.0 | ML | 43409 | Actualización 2021 - I | Idu | Ins
655 | 655 | Idu Ins |  | Antiguo | GEOSINTETICOS | 7430 |  | GEODREN CON TUBERIA CIRCULAR 100mm H=2.0 o DRENAFLEX CON TUBERÍA CIRCULAR 100mm H=2.0 | ML | 81171 | Actualización 2021 - I | Idu | Ins
656 | 656 | Idu Ins |  | Antiguo | MATERIALES DE FERRETERÍA Y OTROS | 7434 |  | DISCO DIAMANTADO ASFALTO-CONCRETO 14"/350mm, cortes aprox. 1.600 a 1.800 mts. de profundidad máxima hasta 100mm. | UN | 463624 | Actualización 2021 - I | Idu | Ins
657 | 657 | Idu Ins |  | Antiguo | EQUIPO LIVIANO Y HERRAMIENTAS | 7436 |  | MOTOBOMBA SUMERGIBLE Ø 2" O 3" - INCLUYE COMBUSTIBLE | DIA | 65493 | Actualización 2021 - I | Idu | Ins
658 | 658 | Idu Ins |  | Antiguo | EQUIPO LIVIANO Y HERRAMIENTAS | 7437 |  | CORTADORA DE LADRILLO (SIN DISCO) | DIA | 26180 | Actualización 2021 - I | Idu | Ins
659 | 659 | Idu Ins |  | Antiguo | EQUIPO PESADO | 7438 |  | RODILLO VIBROCOMPACTADOR TANDEM - INCLUYE OPERARIO Y COMBUSTIBLE | DIA | 161158 | Actualización 2021 - I | Idu | Ins
660 | 660 | Idu Ins |  | Antiguo | EQUIPO LIVIANO Y HERRAMIENTAS | 7439 |  | MARTILLO DEMOLEDOR NEUMÁTICO | HR | 7586 | Actualización 2021 - I | Idu | Ins
661 | 661 | Idu Ins |  | Antiguo | SELLANTES-IMPERMEABILIZANTES Y ADITIVOS CONCRETOS | 7442 |  | FONDO DE JUNTA EN ESPUMA DE POLIETILENO DE BAJA DENSIDAD D= 16 mm | ML | 1345 | Actualización 2021 - I | Idu | Ins
662 | 662 | Idu Ins |  | Antiguo | SELLANTES-IMPERMEABILIZANTES Y ADITIVOS CONCRETOS | 7443 |  | FONDO DE JUNTA EN ESPUMA DE POLIETILENO DE BAJA DENSIDAD D= 22 mm | ML | 2678 | Actualización 2021 - I | Idu | Ins
663 | 663 | Idu Ins |  | Antiguo | TUBERÍA Y ACCESORIOS DE PVC PARA ALCANTARILLADO | 7444 |  | TUBERIA PVC SANITARIA U.S. D=1 1/2" | ML | 10080 | Actualización 2021 - I | Idu | Ins
664 | 664 | Idu Ins |  | Antiguo | ACCESORIOS HD PARA REDES DE ACUEDUCTO | 7445 |  | ACOPLE UNIVERSAL D=6" (159 a 181mm) R1 | UN | 198984 | Actualización 2021 - I | Idu | Ins
665 | 665 | Idu Ins |  | Antiguo | ACCESORIOS HD PARA REDES DE ACUEDUCTO | 7446 |  | ACOPLE UNIVERSAL D=8" (218 a 235mm) R1 | UN | 324249 | Actualización 2021 - I | Idu | Ins
666 | 666 | Idu Ins |  | Antiguo | ACCESORIOS HD PARA REDES DE ACUEDUCTO | 7448 |  | ACOPLE UNIVERSAL D=12" (315 a 333mm) R1 | UN | 611790 | Actualización 2021 - I | Idu | Ins
667 | 667 | Idu Ins |  | Antiguo | MALLAS Y ACEROS PARA REFUERZO | 7451 |  | ACERO FIGURADO No. 8 (Ø 1") F'y=60000 PSI | KG | 2832 | N.A | Idu | Ins
668 | 668 | Idu Ins |  | Antiguo | MALLAS Y ACEROS PARA REFUERZO | 7452 |  | ACERO FIGURADO No. 10 (Ø 1 1/4") F'y=60000 PSI | KG | 3332 | N.A | Idu | Ins
669 | 669 | Idu Ins |  | Antiguo | ACCESORIOS HD PARA REDES DE ACUEDUCTO | 7453 |  | UNION REPARACION HD EXTREMO LISO D=4" | UN | 116240 | Actualización 2021 - I | Idu | Ins
670 | 670 | Idu Ins |  | Antiguo | ACCESORIOS HD PARA REDES DE ACUEDUCTO | 7455 |  | CODO HD EXTREMO LISO 22.5ºX8" | UN | 450277 | Actualización 2021 - I | Idu | Ins
671 | 671 | Idu Ins |  | Antiguo | TUBERÍA Y ACCESORIOS CONDUIT GALVANIZADAS | 7457 |  | TUBERIA CONDUIT GALVANIZADA IMC D=1" | ML | 16706 | Actualización 2021 - I | Idu | Ins
672 | 672 | Idu Ins |  | Antiguo | TUBERÍA Y ACCESORIOS CONDUIT GALVANIZADAS | 7458 |  | TUBERIA CONDUIT GALVANIZADA IMC D=1 1/2" | ML | 27167 | Actualización 2021 - I | Idu | Ins
673 | 673 | Idu Ins |  | Antiguo | TUBERÍA Y ACCESORIOS CONDUIT GALVANIZADAS | 7460 |  | TUBERIA CONDUIT GALVANIZADA EMT D=1 1/2" | ML | 13118 | Actualización 2021 - I | Idu | Ins
674 | 674 | Idu Ins |  | Antiguo | AGREGADOS PÉTREOS, BASES Y SUBBASES GRANULARES | 7461 |  | ARENA LAVADA DE PEÑA | M3 | 75970 | Actualización 2021 - I | Idu | Ins
675 | 675 | Idu Ins |  | Antiguo | TRANSPORTES DE MATERIALES Y ACARREOS | 7462 |  | TRANSPORTE DE PETREOS | M3-KM | 1449 | Actualización 2021 - I | Idu | Ins
676 | 676 | Idu Ins |  | Antiguo | GEOSINTETICOS | 7463 |  | GEOTEXTIL NT 1600 o 351 NT | M2 | 2617 | Actualización 2021 - I | Idu | Ins
677 | 677 | Idu Ins |  | Antiguo | GEOSINTETICOS | 7464 |  | GEOTEXTIL NT 1800 o 401 NT | M2 | 3608 | Actualización 2021 - I | Idu | Ins
678 | 678 | Idu Ins |  | Antiguo | GEOSINTETICOS | 7465 |  | GEOTEXTIL NT 2000 o 451 NT | M2 | 3839 | Actualización 2021 - I | Idu | Ins
679 | 679 | Idu Ins |  | Antiguo | GEOSINTETICOS | 7466 |  | GEOTEXTIL T 1050 | M2 | 2463 | Actualización 2021 - I | Idu | Ins
680 | 680 | Idu Ins |  | Antiguo | GEOSINTETICOS | 7467 |  | GEOTEXTIL T 1400 o 135 ST | M2 | 3035 | Actualización 2021 - I | Idu | Ins
681 | 681 | Idu Ins |  | Antiguo | GEOSINTETICOS | 7468 |  | GEOTEXTIL T 1700 o 200 ST | M2 | 3392 | Actualización 2021 - I | Idu | Ins
682 | 682 | Idu Ins |  | Antiguo | ENSAYO LABORATORIO - CEMENTOS HIDRÁULICOS | 7471 |  | ENSAYO PARA DETERMINAR LA DENSIDAD DEL CEMENTO HIDRÁULICO. Norma técnica: NTC - 221 ASTM C188. | UN | 67379 | Actualización 2021 - I | Idu | Ins
683 | 683 | Idu Ins |  | Antiguo | ENSAYO LABORATORIO - CEMENTOS HIDRÁULICOS | 7472 |  | DETERMINACIÓN DEL TIEMPO DE FRAGUADO DEL CEMENTO HIDRÁULICO MEDIANTE AGUJA DE VICAT. Norma técnica: NTC - 118 ASTM C191. | UN | 54859 | Actualización 2021 - I | Idu | Ins
684 | 684 | Idu Ins |  | Antiguo | ENSAYO LABORATORIO - SUELOS | 7482 |  | EQUIVALENTE DE ARENA DE SUELOS Y AGREGADOS FINOS. Norma técnica: INV E 133-13 ASTM D2419 - 14. | UN | 91630 | Actualización 2021 - I | Idu | Ins
685 | 685 | Idu Ins |  | Antiguo | ENSAYO LABORATORIO - AGREGADOS PETREOS | 7485 |  | RESISTENCIA A LA DEGRADACIÓN DE LOS AGREGADOS GRUESOS DE TAMAÑOS MAYORES DE 19 mm (¾") POR ABRASIÓN E IMPACTO EN LA MÁQUINA DE LOS ÁNGELES (CON TRITURACIÓN DE AGREGADOS). Norma técnica: INV E 219-13 NTC 93-2013. | UN | 109363 | Actualización 2021 - I | Idu | Ins
686 | 686 | Idu Ins |  | Antiguo | ENSAYO LABORATORIO - AGREGADOS PETREOS | 7487 |  | VALOR DE AZUL DE METILENO EN AGREGADOS FINOS. Norma técnica: INV E 235-13 | UN | 157080 | Actualización 2021 - I | Idu | Ins
687 | 687 | Idu Ins |  | Antiguo | ENSAYO LABORATORIO - SUELOS | 7488 |  | DETERMINACIÓN EN EL LABORATORIO DEL CONTENIDO DE AGUA (HUMEDAD) DE MUESTRAS DE SUELO, ROCA Y MEZCLAS DE SUELO - AGREGADO. Norma técnica: INV E 122-13 NTC-1495-13 ASTM D2216 - 10. | UN | 11900 | Actualización 2021 - I | Idu | Ins
688 | 688 | Idu Ins |  | Antiguo | ENSAYO LABORATORIO - SUELOS | 7489 |  | DETERMINACIÓN DE LA DENSIDAD (PESO UNITARIO) DE MUESTRAS DE SUELO. Norma técnica: ASTM D7263 - 09(2018). | UN | 35700 | Actualización 2021 - I | Idu | Ins
689 | 689 | Idu Ins |  | Antiguo | ENSAYO LABORATORIO - SUELOS | 7490 |  | DETERMINACIÓN DE LOS TAMAÑOS DE LAS PARTÍCULAS DE LOS SUELOS (GRANULOMETRÍA POR TAMIZADO E HIDROMETRÍA). Norma técnica: INV E 123-13 ASTM D422 - 63(1998). | UN | 113050 | Actualización 2021 - I | Idu | Ins
690 | 690 | Idu Ins |  | Antiguo | ENSAYO LABORATORIO - AGREGADOS PETREOS | 7493 |  | DETERMINACIÓN DE LA CANTIDAD DE MATERIAL QUE PASA EL TAMIZ DE 75 UM (N° 200) EN LOS AGREGADOS PÉTREOS MEDIANTE LAVADO. Norma técnica: INV E 214-13 NTC 78-1995. | UN | 42840 | Actualización 2021 - I | Idu | Ins
691 | 691 | Idu Ins |  | Antiguo | ENSAYO LABORATORIO - SUELOS | 7494 |  | DETERMINACIÓN DE LA GRAVEDAD ESPECÍFICA DE LAS PARTÍCULAS SÓLIDAS DE LOS SUELOS Y DEL LLENANTE MINERAL, EMPLEANDO UN PICNÓMETRO CON AGUA. Norma técnica: INV E - 128 -13 ASTM D854 - 14 | UN | 55930 | Actualización 2021 - I | Idu | Ins
692 | 692 | Idu Ins |  | Antiguo | ENSAYO LABORATORIO - SUELOS | 7496 |  | DETERMINACIÓN DE LOS FACTORES DE CONTRACCIÓN DE LOS SUELOS. Norma técnica: INV E 127-13 NTC-1503-01 ASTM D427 - 04. | UN | 73287 | Actualización 2021 - I | Idu | Ins
693 | 693 | Idu Ins |  | Antiguo | ENSAYO LABORATORIO - SUELOS | 7497 |  | DETERMINACIÓN DEL CONTENIDO ORGÁNICO DE UN SUELO MEDIANTE EL ENSAYO DE PÉRDIDA POR IGNICIÓN. Norma técnica: INV E 121-13 AASHTO T 267. | UN | 57120 | Actualización 2021 - I | Idu | Ins
694 | 694 | Idu Ins |  | Antiguo | ENSAYO LABORATORIO - SUELOS | 7501 |  | CONSOLIDACIÓN UNIDIMENSIONAL DE SUELOS - MÉTODO B (RÁPIDA). Norma técnica: INV E 151-13 NTC-1917-00 ASTM D2435 / D2435M - 11. | UN | 297500 | Actualización 2021 - I | Idu | Ins
695 | 695 | Idu Ins |  | Antiguo | ENSAYO LABORATORIO - SUELOS | 7502 |  | CONSOLIDACIÓN UNIDIMENSIONAL DE SUELOS - MÉTODO A (LENTA). Norma técnica: INV E 151-13 NTC-1917-00 ASTM D2435 / D2435M - 11. | UN | 606900 | Actualización 2021 - I | Idu | Ins
696 | 696 | Idu Ins |  | Antiguo | ENSAYO LABORATORIO - SUELOS | 7503 |  | CONSOLIDACIÓN UNIDIMENSIONAL DE SUELOS - (DOBLE CICLO DE CARGA Y DESCARGA). Norma técnica: INV E 151-13 NTC-1917-00 ASTM D2435 / D2435M - 11. | UN | 606900 | Actualización 2021 - I | Idu | Ins
697 | 697 | Idu Ins |  | Antiguo | ENSAYO LABORATORIO - SUELOS | 7511 |  | CBR DE SUELOS COMPACTADOS EN EL LABORATORIO (SUELOS GRANULARES). Norma técnica: INV E 148-13 NTC-2122-13 ASTM D1883 - 16. | UN | 341173 | Actualización 2021 - I | Idu | Ins
698 | 698 | Idu Ins |  | Antiguo | ENSAYO LABORATORIO - SUELOS | 7520 |  | RELACIONES HUMEDAD - PESO UNITARIO SECO EN LOS SUELOS (ENSAYO NORMAL DE COMPACTACIÓN). Norma técnica: INV E 141-13 ASTM D698 - 12e2. | UN | 121900 | Actualización 2021 - I | Idu | Ins
699 | 699 | Idu Ins |  | Antiguo | ENSAYO CAMPO - ELEMENTOS ESTRUCTURALES CONCRETO | 7523 |  | OBTENCIÓN DE NÚCLEOS DE CONCRETO ENDURECIDO. NÚCLEOS DE 3". Norma técnica: INV E 418-13 NTC 3658. | UN | 196350 | Actualización 2021 - I | Idu | Ins
700 | 700 | Idu Ins |  | Antiguo | ENSAYO CAMPO - ELEMENTOS ESTRUCTURALES CONCRETO | 7524 |  | OBTENCIÓN DE NÚCLEOS DE CONCRETO ENDURECIDO. NÚCLEOS DE 4". Norma técnica: INV E 418-13 NTC 3658. | UN | 155464 | Actualización 2021 - I | Idu | Ins
701 | 701 | Idu Ins |  | Antiguo | ENSAYO CAMPO - DIAGNOSTICO DE PAVIMENTOS | 7530 |  | EXTRACCIÓN DE TESTIGOS DE PAVIMENTOS ASFÁLTICOS MEDIANTE NÚCLEOS DE 4". Norma técnica: INV E-758-13 ASTM D 5361. | UN | 89250 | Actualización 2021 - I | Idu | Ins
702 | 702 | Idu Ins |  | Antiguo | ENSAYO LABORATORIO - CONCRETOS HIDRÁULICOS | 7542 |  | RESISTENCIA A LA COMPRESIÓN DE CILINDROS DE CONCRETO (MOLDEADOS O NÚCLEOS). Norma técnica: INV E - 410 -13 NTC - 673 ASTM C 39/C 39M. | UN | 5593 | Actualización 2021 - I | Idu | Ins
703 | 703 | Idu Ins |  | Antiguo | ENSAYO LABORATORIO - CONCRETOS HIDRÁULICOS | 7544 |  | TRACCIÓN INDIRECTA DE CILINDROS DE CONCRETO. Norma técnica: INV E - 411 -13 NTC - 722 ASTM C496/C496M. | UN | 16779 | Actualización 2021 - I | Idu | Ins
704 | 704 | Idu Ins |  | Antiguo | ENSAYO LABORATORIO - MATERIALES BITUMINOSOS | 7550 |  | ENSAYO DE ADHERENCIA EN BANDEJA. Norma técnica: INV E – 740 - 13. | UN | 107100 | Actualización 2021 - I | Idu | Ins
705 | 705 | Idu Ins |  | Antiguo | ENSAYO LABORATORIO - MEZCLAS ASFALTICAS | 7551 |  | ESTABILIDAD Y FLUJO DE MEZCLAS ASFÁLTICAS EN CALIENTE EMPLEANDO EL EQUIPO MARSHALL (Una probeta). Norma técnica: INV E – 748 - 13 ASTM D6926 ASTM D6927. | UN | 49028 | Actualización 2021 - I | Idu | Ins
706 | 706 | Idu Ins |  | Antiguo | SEÑALES, BARRERAS Y DEMARCACIÓN VIAL | 7554 |  | SEÑALIZACION TUBULAR COLOMBINA PLASTICA | UN | 27370 | Actualización 2021 - I | Idu | Ins
707 | 707 | Idu Ins |  | Antiguo | SEÑALES, BARRERAS Y DEMARCACIÓN VIAL | 7555 |  | CINTA DE SEÑALIZACION CAL 4 (ROLLO 500mx0.10m) | UN | 19798 | Actualización 2021 - I | Idu | Ins
708 | 708 | Idu Ins |  | Antiguo | MATERIALES DE FERRETERÍA Y OTROS | 7556 |  | PLASTICO NEGRO CALIBRE 6 | M2 | 1188 | Actualización 2021 - I | Idu | Ins
709 | 709 | Idu Ins |  | Antiguo | MATERIALES DE FERRETERÍA Y OTROS | 7557 |  | BOLSA DE LONA | UN | 1018 | Actualización 2021 - I | Idu | Ins
710 | 710 | Idu Ins |  | Antiguo | MATERIALES DE FERRETERÍA Y OTROS | 7558 |  | BAÑO TIPO FLUSHING | UN/MES | 465433 | Actualización 2021 - I | Idu | Ins
711 | 711 | Idu Ins |  | Antiguo | SEÑALES, BARRERAS Y DEMARCACIÓN VIAL | 7559 |  | TELA VERDE DE CERRAMIENTO (2.10mx250) | M2 | 732 | Actualización 2021 - I | Idu | Ins
712 | 712 | Idu Ins |  | Antiguo | SEÑALES, BARRERAS Y DEMARCACIÓN VIAL | 7560 |  | POLISOMBRA 65% (1x7m) R-800 NEGRA | M2 | 1558 | Actualización 2021 - I | Idu | Ins
713 | 713 | Idu Ins |  | Antiguo | SEÑALES, BARRERAS Y DEMARCACIÓN VIAL | 7561 |  | POLISOMBRA 47% (4x100m) | M2 | 1027 | Actualización 2021 - I | Idu | Ins
714 | 714 | Idu Ins |  | Antiguo | MADERAS | 7562 |  | POSTE ROLLIZO D= 12cm a 15cm | ML | 8715 | Actualización 2021 - I | Idu | Ins
715 | 715 | Idu Ins |  | Antiguo | SEÑALES, BARRERAS Y DEMARCACIÓN VIAL | 7567 |  | SEÑAL EN POLIETILENO ALVEOLAR PARE-SIGA 45cms. DECORADA CON REFLECTIVO, GRADO ALTA INTENSIDAD | UN | 61880 | Actualización 2021 - I | Idu | Ins
716 | 716 | Idu Ins |  | Antiguo | MATERIALES DE FERRETERÍA Y OTROS | 7568 |  | EXTINTOR x 5LB | UN | 32800 | Actualización 2021 - I | Idu | Ins
717 | 717 | Idu Ins |  | Antiguo | MATERIALES DE FERRETERÍA Y OTROS | 7569 |  | BOTIQUIN PRIMEROS AUXILIOS CON MEDICAMENTOS DE 22CM X 27CM | UN | 51308 | Actualización 2021 - I | Idu | Ins
718 | 718 | Idu Ins |  | Antiguo | FORMALETAS, ANDAMIOS Y ACCESORIOS | 7570 |  | CAMILLA EN MADERA NUEVA 0.70 x 1.4MT | DIA | 250 | Actualización 2021 - I | Idu | Ins
719 | 719 | Idu Ins |  | Antiguo | SEÑALES, BARRERAS Y DEMARCACIÓN VIAL | 7571 |  | CONOS H= 0,9- 1,0mt | UN | 77350 | Actualización 2021 - I | Idu | Ins
720 | 720 | Idu Ins |  | Antiguo | DOTACIÓN (EPP) Y EQUIP. Y HERRAM. SEGUR. INDUSTR. | 7575 |  | CAPA IMPERMEABLE CALIBRE 14 - 16 | UN | 20361 | Actualización 2021 - I | Idu | Ins
721 | 721 | Idu Ins |  | Antiguo | DOTACIÓN (EPP) Y EQUIP. Y HERRAM. SEGUR. INDUSTR. | 7576 |  | PROTECCION AUDITIVA DE INSERTAR (PAR) | UN | 612 | Actualización 2021 - I | Idu | Ins
722 | 722 | Idu Ins |  | Antiguo | DOTACIÓN (EPP) Y EQUIP. Y HERRAM. SEGUR. INDUSTR. | 7577 |  | GAFAS DE SEGURIDAD | UN | 5230 | Actualización 2021 - I | Idu | Ins
723 | 723 | Idu Ins |  | Antiguo | DOTACIÓN (EPP) Y EQUIP. Y HERRAM. SEGUR. INDUSTR. | 7578 |  | GUANTES DE VAQUETA | UN | 9890 | Actualización 2021 - I | Idu | Ins
724 | 724 | Idu Ins |  | Antiguo | DOTACIÓN (EPP) Y EQUIP. Y HERRAM. SEGUR. INDUSTR. | 7579 |  | MASCARILLA DESECHABLE | UN | 432 | Actualización 2021 - I | Idu | Ins
725 | 725 | Idu Ins |  | Antiguo | DOTACIÓN (EPP) Y EQUIP. Y HERRAM. SEGUR. INDUSTR. | 7580 |  | CASCO DE SEGURIDAD DIELECTRICO | UN | 14250 | Actualización 2021 - I | Idu | Ins
726 | 726 | Idu Ins |  | Antiguo | DOTACIÓN (EPP) Y EQUIP. Y HERRAM. SEGUR. INDUSTR. | 7582 |  | PETO EN CARNAZA | UN | 17000 | Actualización 2021 - I | Idu | Ins
727 | 727 | Idu Ins |  | Antiguo | DOTACIÓN (EPP) Y EQUIP. Y HERRAM. SEGUR. INDUSTR. | 7583 |  | PROTECTOR AUDITIVO TIPO COPA | UN | 20690 | Actualización 2021 - I | Idu | Ins
728 | 728 | Idu Ins |  | Antiguo | BORDILLOS Y LOSETAS | 7585 |  | SARDINEL ALTO RAMPA A86 | ML | 26250 | Actualización 2021 - I | Idu | Ins
729 | 729 | Idu Ins |  | Antiguo | SEÑALES, BARRERAS Y DEMARCACIÓN VIAL | 7586 |  | ESTOPEROL 10 cm x 3 cm (NO INCLUYE ELEMENTOS DE ANCLAJE) | UN | 1666 | Actualización 2021 - I | Idu | Ins
730 | 730 | Idu Ins |  | Antiguo | SOLDADURA Y PEGANTES | 7587 |  | PEGANTE EPOXICO DE DOS COMPONENTES | KG | 81920 | Actualización 2021 - I | Idu | Ins
731 | 731 | Idu Ins |  | Antiguo | EQUIPO LIVIANO Y HERRAMIENTAS | 7596 |  | VIBRADOR TIPO AGUJA | DIA | 22372 | Actualización 2021 - I | Idu | Ins
732 | 732 | Idu Ins |  | Antiguo | AGREGADOS PÉTREOS, BASES Y SUBBASES GRANULARES | 7598 |  | TRITURADO 1-1/2" | M3 | 53550 | Actualización 2021 - I | Idu | Ins
733 | 733 | Idu Ins |  | Antiguo | TUBERÍA Y ACCESORIOS EN GRP | 7603 |  | TUBERIA GRP 300mm (300mm-800mm PRESION) PN10 BAR SN 5000. No Incluye Transporte. | ML | 490316 | Actualización 2021 - I | Idu | Ins
734 | 734 | Idu Ins |  | Antiguo | TUBERÍA Y ACCESORIOS EN GRP | 7604 |  | TUBERIA GRP 400mm (300mm-800mm PRESION) PN 10 BAR SN 5000. No Incluye Transporte. | ML | 556582 | Actualización 2021 - I | Idu | Ins
735 | 735 | Idu Ins |  | Antiguo | TUBERÍA Y ACCESORIOS EN GRP | 7606 |  | TUBERIA GRP 500mm (300mm-800mm PRESION) PN 10 BAR SN 5000. No Incluye Transporte. | ML | 634019 | Actualización 2021 - I | Idu | Ins
736 | 736 | Idu Ins |  | Antiguo | TUBERÍA Y ACCESORIOS EN GRP | 7607 |  | TUBERIA GRP 600mm (300mm-800mm PRESION) PN 10 BAR SN 5000. NO INCLUYE TRANSPORTE | ML | 728036 | Actualización 2021 - I | Idu | Ins
737 | 737 | Idu Ins |  | Antiguo | TUBERÍA Y ACCESORIOS EN GRP | 7608 |  | TUBERIA GRP 700mm (300mm-800mm PRESION) PN 10 BAR SN 5000. NO INCLUYE TRANSPORTE | ML | 955290 | Actualización 2021 - I | Idu | Ins
738 | 738 | Idu Ins |  | Antiguo | GEOSINTETICOS | 7610 |  | GEOMALLA TENSAR BX 1100 \ FORTGRID BX 30 | M2 | 6807 | Actualización 2021 - I | Idu | Ins
739 | 739 | Idu Ins |  | Antiguo | GEOSINTETICOS | 7611 |  | GEOMALLA TENSAR BX 1200 \ FORTGRID BX 50 | M2 | 10729 | Actualización 2021 - I | Idu | Ins
740 | 740 | Idu Ins |  | Antiguo | TUBERÍA Y ACCESORIOS EN GRP | 7613 |  | TUBERIA GRP 800mm (300mm-800mm PRESION) PN 10 BAR SN 5000. No Incluye Transporte. | ML | 1078001 | Actualización 2021 - I | Idu | Ins
741 | 741 | Idu Ins |  | Antiguo | TUBERÍA Y ACCESORIOS EN GRP | 7614 |  | TUBERIA GRP 900mm (600mm-2400mm FLUJO LIBRE) PN 10 BAR SN 5000. No Incluye Transporte. | ML | 1264214 | Actualización 2021 - I | Idu | Ins
742 | 742 | Idu Ins |  | Antiguo | TUBERÍA Y ACCESORIOS EN GRP | 7615 |  | TUBERIA GRP 1000mm (600mm-2400mm FLUJO LIBRE) PN 1 BAR SN 5000. No Incluye Transporte. | ML | 1443019 | Actualización 2021 - I | Idu | Ins
743 | 743 | Idu Ins |  | Antiguo | TUBERÍA Y ACCESORIOS EN GRP | 7616 |  | TUBERIA GRP 1100mm (600mm-2400mm FLUJO LIBRE) PN 1 BAR SN 5000. No Incluye Transporte. | ML | 1610710 | Actualización 2021 - I | Idu | Ins
744 | 744 | Idu Ins |  | Antiguo | TUBERÍA Y ACCESORIOS EN GRP | 7617 |  | TUBERIA GRP 1200mm (600mm-2400mm FLUJO LIBRE) PN 1 BAR SN 5000. NO INCLUYE TRANSPORTE. | ML | 1948093 | Actualización 2021 - I | Idu | Ins
745 | 745 | Idu Ins |  | Antiguo | TUBERÍA Y ACCESORIOS EN GRP | 7618 |  | TUBERIA GRP 1300 (600mm-2400mm FLUJO LIBRE) PN 1 BAR SN 5000. NO INCLUYE TRANSPORTE | ML | 2153298 | Actualización 2021 - I | Idu | Ins
746 | 746 | Idu Ins |  | Antiguo | TUBERÍA Y ACCESORIOS EN GRP | 7619 |  | TUBERIA GRP 1400 (600mm-2400mm FLUJO LIBRE) PN 1 BAR SN 5000. NO INCLUYE TRANSPORTE | ML | 2396662 | Actualización 2021 - I | Idu | Ins
747 | 747 | Idu Ins |  | Antiguo | TUBERÍA Y ACCESORIOS EN GRP | 7620 |  | TUBERIA GRP 1500 (600mm-2400mm FLUJO LIBRE) PN 1 BAR SN 5000. NO INCLUYE TRANSPORTE | ML | 2654667 | Actualización 2021 - I | Idu | Ins
748 | 748 | Idu Ins |  | Antiguo | TUBERÍA Y ACCESORIOS EN GRP | 7621 |  | TUBERIA GRP 1600 (600mm-2400mm FLUJO LIBRE) PN 1 BAR SN 5000. NO INCLUYE TRANSPORTE | ML | 2981701 | Actualización 2021 - I | Idu | Ins
749 | 749 | Idu Ins |  | Antiguo | TUBERÍA Y ACCESORIOS EN GRP | 7622 |  | TUBERIA GRP 1700 (600mm-2400mm FLUJO LIBRE) PN 1 BAR SN 5000. NO INCLUYE TRANSPORTE | ML | 3336664 | Actualización 2021 - I | Idu | Ins
750 | 750 | Idu Ins |  | Antiguo | TUBERÍA Y ACCESORIOS EN GRP | 7626 |  | ACOPLE GRP 300mm (PN 10 Bar) No Incluye Transporte. | UN | 492315 | Actualización 2021 - I | Idu | Ins
751 | 751 | Idu Ins |  | Antiguo | TUBERÍA Y ACCESORIOS EN GRP | 7627 |  | ACOPLE GRP 350mm (PN 10 Bar) No Incluye Transporte. | UN | 498254 | Actualización 2021 - I | Idu | Ins
752 | 752 | Idu Ins |  | Antiguo | TUBERÍA Y ACCESORIOS EN GRP | 7628 |  | ACOPLE GRP 400mm (PN 10 Bar) - NO INCLUYE TRANSPORTE | UN | 554053 | Actualización 2021 - I | Idu | Ins
753 | 753 | Idu Ins |  | Antiguo | TUBERÍA Y ACCESORIOS EN GRP | 7630 |  | ACOPLE GRP 500mm (PN 10 Bar) - NO INCLUYE TRANSPORTE | UN | 586275 | Actualización 2021 - I | Idu | Ins
754 | 754 | Idu Ins |  | Antiguo | TUBERÍA Y ACCESORIOS EN GRP | 7631 |  | ACOPLE GRP 600mm (PN 10 Bar) - NO INCLUYE TRANSPORTE | UN | 853981 | Actualización 2021 - I | Idu | Ins
755 | 755 | Idu Ins |  | Antiguo | TUBERÍA Y ACCESORIOS EN GRP | 7632 |  | ACOPLE GRP 700mm (PN 10 Bar) - NO INCLUYE TRANSPORTE | UN | 1086409 | Actualización 2021 - I | Idu | Ins
756 | 756 | Idu Ins |  | Antiguo | TUBERÍA Y ACCESORIOS EN GRP | 7633 |  | ACOPLE GRP 800mm (PN 10 Bar) - NO INCLUYE TRANSPORTE | UN | 1256571 | Actualización 2021 - I | Idu | Ins
757 | 757 | Idu Ins |  | Antiguo | TUBERÍA Y ACCESORIOS EN GRP | 7634 |  | ACOPLE GRP 900mm (PN 10 Bar) - NO INCLUYE TRANSPORTE | UN | 1316779 | Actualización 2021 - I | Idu | Ins
758 | 758 | Idu Ins |  | Antiguo | TUBERÍA Y ACCESORIOS EN GRP | 7635 |  | ACOPLE GRP 1000mm (PN 1 BAR) - NO INCLUYE TRANSPORTE | UN | 1469889 | Actualización 2021 - I | Idu | Ins
759 | 759 | Idu Ins |  | Antiguo | TUBERÍA Y ACCESORIOS EN GRP | 7636 |  | ACOPLE GRP 1100mm (PN 1 BAR) - NO INCLUYE TRANSPORTE | UN | 1586309 | Actualización 2021 - I | Idu | Ins
760 | 760 | Idu Ins |  | Antiguo | TUBERÍA Y ACCESORIOS EN GRP | 7637 |  | ACOPLE GRP 1200mm (PN 1 BAR) - NO INCLUYE TRANSPORTE | UN | 1824256 | Actualización 2021 - I | Idu | Ins
761 | 761 | Idu Ins |  | Antiguo | TUBERÍA Y ACCESORIOS EN GRP | 7638 |  | ACOPLE GRP 1300mm (PN 1 BAR) - NO INCLUYE TRANSPORTE | UN | 1722662 | Actualización 2021 - I | Idu | Ins
762 | 762 | Idu Ins |  | Antiguo | TUBERÍA Y ACCESORIOS EN GRP | 7639 |  | ACOPLE GRP 1400mm (PN 1 BAR) | UN | 1802804 | Actualización 2021 - I | Idu | Ins
763 | 763 | Idu Ins |  | Antiguo | TUBERÍA Y ACCESORIOS EN GRP | 7640 |  | ACOPLE GRP 1500mm (PN 1 BAR) - NO INCLUYE TRANSPORTE | UN | 1995308 | Actualización 2021 - I | Idu | Ins
764 | 764 | Idu Ins |  | Antiguo | TUBERÍA Y ACCESORIOS EN GRP | 7641 |  | ACOPLE GRP 1600mm (PN 1 BAR) | UN | 2339804 | Actualización 2021 - I | Idu | Ins
765 | 765 | Idu Ins |  | Antiguo | TUBERÍA Y ACCESORIOS EN GRP | 7642 |  | ACOPLE GRP 1700mm (PN 1 BAR) | UN | 2465221 | Actualización 2021 - I | Idu | Ins
766 | 766 | Idu Ins |  | Antiguo | TUBERÍA Y ACCESORIOS EN GRP | 7643 |  | ACOPLE GRP 1800mm (PN 1 BAR) - NO INCLUYE TRANSPORTE | UN | 3138456 | Actualización 2021 - I | Idu | Ins
767 | 767 | Idu Ins |  | Antiguo | TUBERÍA Y ACCESORIOS EN GRP | 7644 |  | ACOPLE GRP 2000mm (PN 1 BAR) - NO INCLUYE TRANSPORTE | UN | 3432739 | Actualización 2021 - I | Idu | Ins
768 | 768 | Idu Ins |  | Antiguo | TUBERÍA Y ACCESORIOS EN GRP | 7645 |  | TUBERIA GRP 1800 (600mm-2400mm FLUJO LIBRE) PN 1 BAR SN 5000 - NO INCLUYE TRANSPORTE | ML | 3764183 | Actualización 2021 - I | Idu | Ins
769 | 769 | Idu Ins |  | Antiguo | TUBERÍA Y ACCESORIOS EN GRP | 7646 |  | TUBERIA GRP 2000 (600mm-2400mm FLUJO LIBRE) PN 1 BAR SN 5000 - NO INCLUYE TRANSPORTE | ML | 4715239 | Actualización 2021 - I | Idu | Ins
770 | 770 | Idu Ins |  | Antiguo | TUBERÍA Y ACCESORIOS EN GRP | 7647 |  | ACOPLE GRP 2400mm - PN 1 BAR - NO INCLUYE TRANSPORTE | UN | 4544079 | Actualización 2021 - I | Idu | Ins
771 | 771 | Idu Ins |  | Antiguo | TUBERÍA Y ACCESORIOS EN GRP | 7648 |  | TUBERIA GRP 2400 (600mm-2400mm FLUJO LIBRE) - PN 1 BAR SN 5000 - NO INCLUYE TRANSPORTE | ML | 6982251 | Actualización 2021 - I | Idu | Ins
772 | 772 | Idu Ins |  | Antiguo | SOLDADURA Y PEGANTES | 7650 |  | RECUBRIMIENTO BARRERA EPOXICO | GLN | 171785 | Actualización 2021 - I | Idu | Ins
773 | 773 | Idu Ins |  | Antiguo | PINTURAS | 7651 |  | CATALIZADOR BARRERA EPOXICA COMPONENTE B | GLN | 110509 | Actualización 2021 - I | Idu | Ins
774 | 774 | Idu Ins |  | Antiguo | PINTURAS | 7652 |  | RECUBRIMIENTO EN ESMALTE URETANO GRIS | GLN | 183617 | Actualización 2021 - I | Idu | Ins
775 | 775 | Idu Ins |  | Antiguo | PINTURAS | 7653 |  | CATALIZADOR ESMALTE URETANO (COMPONENTE B) | GLN | 226947 | Actualización 2021 - I | Idu | Ins
776 | 776 | Idu Ins |  | Antiguo | PINTURAS | 7654 |  | DISOLVENTE EPOXICO | GLN | 47400 | Actualización 2021 - I | Idu | Ins
777 | 777 | Idu Ins |  | Antiguo | PINTURAS | 7655 |  | DISOLVENTE URETANO | GLN | 54264 | Actualización 2021 - I | Idu | Ins
778 | 778 | Idu Ins |  | Antiguo | PINTURAS | 7656 |  | IMPRIMANTE EPOXICO RICO EN ZINC | GLN | 131227 | Actualización 2021 - I | Idu | Ins
779 | 779 | Idu Ins |  | Antiguo | PINTURAS | 7657 |  | CATALIZADOR PARA IMPRIMANTE EPOXICO RICO EN ZINC | GLN | 122505 | Actualización 2021 - I | Idu | Ins
780 | 780 | Idu Ins |  | Antiguo | EMULSIONES Y MEZCLAS ASFÁLTICAS | 7658 |  | MEZCLA ASFÁLTICA EN CALIENTE CON ASFALTO MODIFICADO CON GRANO DE CAUCHO RECICLADO (GCR) | M3 | 821100 | Actualización 2021 - I | Idu | Ins
781 | 781 | Idu Ins |  | Antiguo | SEÑALES, BARRERAS Y DEMARCACIÓN VIAL | 7664 |  | SEÑALETICA SITP 1-2 RUTAS H=3.75 CON O SIN CENEFA | UN | 931770 | N.A | Idu | Ins
782 | 782 | Idu Ins |  | Antiguo | PINTURAS | 7680 |  | PINTURA EN ESMALTE DOMESTICO | GLN | 44900 | Actualización 2021 - I | Idu | Ins
783 | 783 | Idu Ins |  | Antiguo | AGREGADOS PÉTREOS, BASES Y SUBBASES GRANULARES | 7686 |  | BASE GRANULAR BG_B CON RECICLADO DE CONCRETO HIDRAULICO | M3 | 65450 | Actualización 2021 - I | Idu | Ins
784 | 784 | Idu Ins |  | Antiguo | AGREGADOS PÉTREOS, BASES Y SUBBASES GRANULARES | 7687 |  | BASE GRANULAR BG_A CON RECICLADO DE CONCRETO HIDRAULICO | M3 | 77350 | Actualización 2021 - I | Idu | Ins
785 | 785 | Idu Ins |  | Antiguo | AGREGADOS PÉTREOS, BASES Y SUBBASES GRANULARES | 7688 |  | BASE GRANULAR BG_C CON RECICLADO DE CONCRETO HIDRAULICO | M3 | 61880 | Actualización 2021 - I | Idu | Ins
786 | 786 | Idu Ins |  | Antiguo | AGREGADOS PÉTREOS, BASES Y SUBBASES GRANULARES | 7689 |  | SUBBASE GRANULAR SBG_A CON RECICLADO DE CONCRETO HIDRAULICO | M3 | 61880 | Actualización 2021 - I | Idu | Ins
787 | 787 | Idu Ins |  | Antiguo | AGREGADOS PÉTREOS, BASES Y SUBBASES GRANULARES | 7690 |  | SUBBASE GRANULAR SBG_B CON RECICLADO DE CONCRETO HIDRAULICO | M3 | 59500 | Actualización 2021 - I | Idu | Ins
788 | 788 | Idu Ins |  | Antiguo | AGREGADOS PÉTREOS, BASES Y SUBBASES GRANULARES | 7691 |  | SUBBASE GRANULAR SBG_C CON RECICLADO DE CONCRETO HIDRAULICO | M3 | 59500 | Actualización 2021 - I | Idu | Ins
789 | 789 | Idu Ins |  | Antiguo | AGREGADOS PÉTREOS, BASES Y SUBBASES GRANULARES | 7692 |  | SUBBASE GRANULAR CON RECICLADO DE CONCRETO ASFALTICO | M3 | 59500 | Actualización 2021 - I | Idu | Ins
790 | 790 | Idu Ins |  | Antiguo | EQUIPO LIVIANO Y HERRAMIENTAS | 7695 |  | SIERRA ELECTRICA CALADORA | HR | 1561 | Actualización 2021 - I | Idu | Ins
791 | 791 | Idu Ins |  | Antiguo | EQUIPO LIVIANO Y HERRAMIENTAS | 7696 |  | DESTORNILLADOR DE IMPACTO | HR | 1488 | Actualización 2021 - I | Idu | Ins
792 | 792 | Idu Ins |  | Antiguo | EQUIPO LIVIANO Y HERRAMIENTAS | 7697 |  | PLANTA ELECTRICA 4KW - INCLUYE COMBUSTIBLE | HR | 6711 | Actualización 2021 - I | Idu | Ins
793 | 793 | Idu Ins |  | Antiguo | EQUIPO LIVIANO Y HERRAMIENTAS | 7698 |  | PULIDORA MANUAL ELECTRICA | HR | 2487 | Actualización 2021 - I | Idu | Ins
794 | 794 | Idu Ins |  | Antiguo | MATERIALES DE FERRETERÍA Y OTROS | 7699 |  | DISCO DE CORTE METAL 7 X 1/8" | UN | 6735 | Actualización 2021 - I | Idu | Ins
795 | 795 | Idu Ins |  | Antiguo | MATERIALES DE FERRETERÍA Y OTROS | 7700 |  | DISCO ABRASIVO DESBASTE METAL 7 X 1/4" | UN | 7095 | Actualización 2021 - I | Idu | Ins
796 | 796 | Idu Ins |  | Antiguo | EQUIPO LIVIANO Y HERRAMIENTAS | 7701 |  | TALADRO ROTOPERCUTOR HASTA 3/4" | HR | 2737 | Actualización 2021 - I | Idu | Ins
797 | 797 | Idu Ins |  | Antiguo | ESTRUCTURAS EN ACERO | 7702 |  | PISO EN ALUMINIO PARA PUENTES PEATONALES Y ESTACIONES TRANSMILENIO EN ALEACIÓN AA6070 - INCLUYE PERFILES DE ALUMINIO DE 30.5mm DE ALTURA Y 100mm DE ANCHO, SIN TROQUELAR. | M2 | 389546 | N.A | Idu | Ins
798 | 798 | Idu Ins |  | Antiguo | EQUIPO LIVIANO Y HERRAMIENTAS | 7707 |  | GUADAÑADORA | DIA | 31900 | Actualización 2021 - I | Idu | Ins
799 | 799 | Idu Ins |  | Antiguo | MARCOS, TAPAS, REJILLAS, HERRAJES Y CAJILLAS | 7710 |  | PLAQUETA TIPO REJILLA (PEATONAL) 0.40 x 0.40 e= 6cm | UN | 29180 | Actualización 2021 - I | Idu | Ins
800 | 800 | Idu Ins |  | Antiguo | TUBERIAS DE PVC - ACUEDUCTO | 7713 |  | CODO PVC 45° D= 1 1/2" | UN | 8115 | Actualización 2021 - I | Idu | Ins
801 | 801 | Idu Ins |  | Antiguo | ARBOLES-GRAMAS-VEGETACIÓN Y PLANTACIÓN PAISAJÍSTIC | 7714 |  | LLAMA AMARILLA (suministro y plantación. incluye tierra negra ) | M2 | 38000 | Actualización 2021 - I | Idu | Ins
802 | 802 | Idu Ins |  | Antiguo | ARBOLES-GRAMAS-VEGETACIÓN Y PLANTACIÓN PAISAJÍSTIC | 7715 |  | COLA DE ZORRO (Suministro y plantación, incluye tierra negra , transporte y disposición final de escombros) | M2 | 55000 | Actualización 2021 - I | Idu | Ins
803 | 803 | Idu Ins |  | Antiguo | ARBOLES-GRAMAS-VEGETACIÓN Y PLANTACIÓN PAISAJÍSTIC | 7717 |  | EUCALIPTO POMARROSO H=1.5mt (Incluye siembra caja, tierra, abono y tutor) | UN | 55000 | Actualización 2021 - I | Idu | Ins
804 | 804 | Idu Ins |  | Antiguo | ARBOLES-GRAMAS-VEGETACIÓN Y PLANTACIÓN PAISAJÍSTIC | 7718 |  | CHICALA H=1.5 (Incluye siembra, caja, tierra, abono y tutor) | UN | 97500 | Actualización 2021 - I | Idu | Ins
805 | 805 | Idu Ins |  | Antiguo | ARBOLES-GRAMAS-VEGETACIÓN Y PLANTACIÓN PAISAJÍSTIC | 7720 |  | JAZMIN CHINO H= 1.5 mt (Incluye siembra, caja, tierra, abono y tutor | UN | 125900 | Actualización 2021 - I | Idu | Ins
806 | 806 | Idu Ins |  | Antiguo | TUBERIAS DE PVC - ACUEDUCTO | 7722 |  | TUBERIA PVC PRESION E.L. D=1 1/2" RDE21 PSI 200 | ML | 11727 | Actualización 2021 - I | Idu | Ins
807 | 807 | Idu Ins |  | Antiguo | ARBOLES-GRAMAS-VEGETACIÓN Y PLANTACIÓN PAISAJÍSTIC | 7723 |  | BLOQUEO Y TRANSPLANTE DE ARBOLES DE 1-5mt (Incluye transporte, recolección) | UN | 115900 | Actualización 2021 - I | Idu | Ins
808 | 808 | Idu Ins |  | Antiguo | ARBOLES-GRAMAS-VEGETACIÓN Y PLANTACIÓN PAISAJÍSTIC | 7724 |  | BLOQUEO Y TRANSPLANTE DE ARBOLES DE 5 - 10mt (Incluye transporte, recolección) | UN | 286000 | Actualización 2021 - I | Idu | Ins
809 | 809 | Idu Ins |  | Antiguo | ARBOLES-GRAMAS-VEGETACIÓN Y PLANTACIÓN PAISAJÍSTIC | 7725 |  | BLOQUEO Y TRANSPLANTE DE ARBOLES DE 10 - 15mt (Incluye transporte, recolección) | UN | 795000 | Actualización 2021 - I | Idu | Ins
810 | 810 | Idu Ins |  | Antiguo | TUBERÍA Y ACCESORIOS ACERO AL CARBÓN | 7727 |  | TUBERIA ACERO AL CARBON SIN COSTURA SCH40 D=3" | ML | 64647 | N.A | Idu | Ins
811 | 811 | Idu Ins |  | Antiguo | TUBERÍA Y ACCESORIOS ACERO AL CARBÓN | 7728 |  | TUBERIA ACERO AL CARBON SIN COSTURA SCH40 D=4" | ML | 102108 | N.A | Idu | Ins
812 | 812 | Idu Ins |  | Antiguo | TUBERÍA Y ACCESORIOS ACERO AL CARBÓN | 7729 |  | TUBERIA ACERO AL CARBON SIN COSTURA SCH40 D=6" | ML | 176663 | N.A | Idu | Ins
813 | 813 | Idu Ins |  | Antiguo | TUBERÍA Y ACCESORIOS ACERO AL CARBÓN | 7730 |  | TUBERIA ACERO AL CARBON SIN COSTURA SCH40 D=8" | ML | 249783 | N.A | Idu | Ins
814 | 814 | Idu Ins |  | Antiguo | TRANSPORTES DE MATERIALES Y ACARREOS | 7733 |  | TRANSPORTE TUBERIA ACERO AL CARBON | KG | 31 | Actualización 2021 - I | Idu | Ins
815 | 815 | Idu Ins |  | Antiguo | ENSAYO LABORATORIO - AGREGADOS PETREOS | 7737 |  | ANALISIS GRANULOMETRICO DE LOS AGREGADOS GRUESO Y FINO. Norma técnica: INV E 213-13 NTC 77-2007. | UN | 86870 | Actualización 2021 - I | Idu | Ins
816 | 816 | Idu Ins |  | Antiguo | ENSAYO LABORATORIO - AGREGADOS PETREOS | 7738 |  | RESISTENCIA A LA DEGRADACIÓN DE LOS AGREGADOS DE TAMAÑOS MENORES DE 37.5 MM (1½") POR MEDIO DE LA MÁQUINA DE LOS ÁNGELES (SIN TRITURACIÓN DE LOS AGREGADOS). Norma técnica: INV E 218-13 NTC 98-2012. | UN | 109363 | Actualización 2021 - I | Idu | Ins
817 | 817 | Idu Ins |  | Antiguo | ENSAYO LABORATORIO - AGREGADOS PETREOS | 7743 |  | PORCENTAJE DE PARTÍCULAS FRACTURADAS EN UN AGREGADO GRUESO. Norma técnica: INV E 227-13. | UN | 59160 | Actualización 2021 - I | Idu | Ins
818 | 818 | Idu Ins |  | Antiguo | ENSAYO LABORATORIO - AGREGADOS PETREOS | 7744 |  | ÍNDICES DE APLANAMIENTO Y ALARGAMIENTO DE LOS AGREGADOS PARA CARRETERAS. Norma técnica: INV E 230-13. | UN | 107100 | Actualización 2021 - I | Idu | Ins
819 | 819 | Idu Ins |  | Antiguo | ENSAYO LABORATORIO - AGREGADOS PETREOS | 7750 |  | DENSIDAD, DENSIDAD RELATIVA (GRAVEDAD ESPECÍFICA) Y ABSORCIÓN DEL AGREGADO FINO. Norma técnica: INV E 222-13 NTC-237-1995. | UN | 74970 | Actualización 2021 - I | Idu | Ins
820 | 820 | Idu Ins |  | Antiguo | ENSAYO LABORATORIO - MATERIALES BITUMINOSOS | 7752 |  | PENETRACION DE LOS MATERIALES BITUMINOSOS. Norma técnica: INV E - 706 - 13 NTC 5028 ASTM D5 AASHTO T 111. | UN | 86652 | Actualización 2021 - I | Idu | Ins
821 | 821 | Idu Ins |  | Antiguo | ENSAYO LABORATORIO - MATERIALES BITUMINOSOS | 7754 |  | DUCTILIDAD DE LOS MATERIALES ASFÁLTICOS. Norma técnica: INV E-702-13 ASTM D113. | UN | 102000 | Actualización 2021 - I | Idu | Ins
822 | 822 | Idu Ins |  | Antiguo | ENSAYO LABORATORIO - MEZCLAS ASFALTICAS | 7755 |  | EVALUACIÓN DE LA SUSCEPTIBILIDAD AL AGUA DE LAS MEZCLAS DE CONCRETO ASFÁLTICO UTILIZANDO LA PRUEBA DE TRACCIÓN INDIRECTA (Séis probetas). Norma técnica: INV E - 725 - 13 AASHTO T 283 ASTM D4867/D4867M. | UN | 796705 | Actualización 2021 - I | Idu | Ins
823 | 823 | Idu Ins |  | Antiguo | ENSAYO LABORATORIO - MEZCLAS ASFALTICAS | 7758 |  | ENSAYO DE TENSIÓN INDIRECTA PARA DETERMINAR EL MÓDULO RESILIENTE DE MEZCLAS ASFÁLTICAS (3 TEMPERATURAS Y 3 FRECUENCIAS). Norma técnica: INV E - 749 - 13 UNE-EN 12697-26 Anexo F ASTM D7369. | UN | 1275896 | Actualización 2021 - I | Idu | Ins
824 | 824 | Idu Ins |  | Antiguo | ENSAYO LABORATORIO - CONCRETOS HIDRÁULICOS | 7762 |  | MÓDULO DE ELASTICIDAD ESTÁTICO Y RELACIÓN DE POISSON DEL CONCRETO EN COMPRESIÓN. Norma técnica: INV E - 749 - 13 UNE-EN 12697-26 Anexo F ASTM D7369. | UN | 245140 | Actualización 2021 - I | Idu | Ins
825 | 825 | Idu Ins |  | Antiguo | ENSAYO LABORATORIO - MATERIALES BITUMINOSOS | 7766 |  | PUNTO DE ABLANDAMIENTO DE MATERIALES BITUMINOSOS (APARATO DE ANILLO Y BOLA). Norma técnica: INV E – 712 - 13 ASTM D36/D36M. | UN | 103000 | Actualización 2021 - I | Idu | Ins
826 | 826 | Idu Ins |  | Antiguo | FORMALETAS, ANDAMIOS Y ACCESORIOS | 7767 |  | ANDAMIO TUBULAR | DIA | 655 | Actualización 2021 - I | Idu | Ins
827 | 827 | Idu Ins |  | Antiguo | FORMALETAS, ANDAMIOS Y ACCESORIOS | 7769 |  | PLANCHON PARA ANDAMIO | DIA | 357 | Actualización 2021 - I | Idu | Ins
828 | 828 | Idu Ins |  | Antiguo | ENSAYO LABORATORIO - MEZCLAS ASFALTICAS | 7770 |  | DISEÑO DE MEZCLAS ASFALTICAS METODO MARSHALL. | UN | 1380933 | Actualización 2021 - I | Idu | Ins
829 | 829 | Idu Ins |  | Antiguo | ENSAYO LABORATORIO - ANÁLISIS DE AGUAS | 7772 |  | DEMANDA BIOQUÍMICA DE OXIGENO (DBO5). Norma técnica: SM 5210 B. | UN | 38080 | Actualización 2021 - I | Idu | Ins
830 | 830 | Idu Ins |  | Antiguo | ENSAYO LABORATORIO - ANÁLISIS DE AGUAS | 7773 |  | DEMANDA QUÍMICA DE OXIGENO (DQO). Norma técnica: SM 5220 D. | UN | 38080 | Actualización 2021 - I | Idu | Ins
831 | 831 | Idu Ins |  | Antiguo | ENSAYO LABORATORIO - ANÁLISIS DE AGUAS | 7774 |  | OXÍGENO DISUELTO, MODIFICACIÓN DE AZIDA. Norma técnica: SM 4500 - OC. | UN | 7140 | Actualización 2021 - I | Idu | Ins
832 | 832 | Idu Ins |  | Antiguo | ENSAYO LABORATORIO - ANÁLISIS DE AGUAS | 7775 |  | NITROGENO TOTAL KSELDAHL. Norma técnica: SM 4500-NORG C. | UN | 49071 | Actualización 2021 - I | Idu | Ins
833 | 833 | Idu Ins |  | Antiguo | ENSAYO LABORATORIO - ANÁLISIS DE AGUAS | 7776 |  | FOSFORO TOTAL. Norma técnica: SM 4500 - P B, E. | UN | 21777 | Actualización 2021 - I | Idu | Ins
834 | 834 | Idu Ins |  | Antiguo | ENSAYO LABORATORIO - ANÁLISIS DE AGUAS | 7777 |  | COLIFORMES TOTALES FERMENTACIÓN TUBOS MÚLTIPLES. Norma técnica: SM 9221 B. | UN | 38080 | Actualización 2021 - I | Idu | Ins
835 | 835 | Idu Ins |  | Antiguo | ENSAYO LABORATORIO - ANÁLISIS DE AGUAS | 7778 |  | COLIFORMES FECALES FERMENTACIÓN TUBOS MÚLTIPLES. Norma técnica: SM 9221 E. | UN | 43197 | Actualización 2021 - I | Idu | Ins
836 | 836 | Idu Ins |  | Antiguo | ENSAYO LABORATORIO - ANÁLISIS DE AGUAS | 7780 |  | POTASIO. Norma técnica: SM 3500 K - B. | UN | 28560 | Actualización 2021 - I | Idu | Ins
837 | 837 | Idu Ins |  | Antiguo | ENSAYO LABORATORIO - ANÁLISIS DE AGUAS | 7781 |  | ACIDEZ TOTAL. Norma técnica: SM 2310 B. | UN | 10007 | Actualización 2021 - I | Idu | Ins
838 | 838 | Idu Ins |  | Antiguo | ENSAYO LABORATORIO - ANÁLISIS DE AGUAS | 7782 |  | ALCALINIDAD TOTAL. Norma técnica: SM 2320 B. | UN | 11662 | Actualización 2021 - I | Idu | Ins
839 | 839 | Idu Ins |  | Antiguo | ENSAYO LABORATORIO - ANÁLISIS DE AGUAS | 7783 |  | TURBIEDAD, MÉTODO NEFELOMÉTRICO. Norma técnica: SM 2130 B. | UN | 6466 | Actualización 2021 - I | Idu | Ins
840 | 840 | Idu Ins |  | Antiguo | ENSAYO LABORATORIO - ANÁLISIS DE AGUAS | 7784 |  | GRASAS Y ACEITES. Norma técnica: SM 5520 B. | UN | 42840 | Actualización 2021 - I | Idu | Ins
841 | 841 | Idu Ins |  | Antiguo | ENSAYO LABORATORIO - ANÁLISIS DE AGUAS | 7785 |  | SOLIDOS SUSPENDIDOS TOTALES, SECADO A 103°C - 105°C. Norma técnica: SM 2540 D. | UN | 21420 | Actualización 2021 - I | Idu | Ins
842 | 842 | Idu Ins |  | Antiguo | ENSAYO LABORATORIO - ANÁLISIS DE AGUAS | 7786 |  | SOLIDOS DISUELTOS TOTALES. Norma técnica: SM 2540 C. | UN | 21420 | Actualización 2021 - I | Idu | Ins
843 | 843 | Idu Ins |  | Antiguo | ENSAYO LABORATORIO - ANÁLISIS DE AGUAS | 7787 |  | SOLIDOS TOTALES, SECADO A 103°C - 105°C. Norma técnica: SM 2540 B ASTM C 1603 2010. | UN | 21420 | Actualización 2021 - I | Idu | Ins
844 | 844 | Idu Ins |  | Antiguo | ENSAYO LABORATORIO - ANÁLISIS DE AGUAS | 7788 |  | SOLIDOS SEDIMENTABLES. Norma técnica: SM 2540 F. | UN | 18862 | Actualización 2021 - I | Idu | Ins
845 | 845 | Idu Ins |  | Antiguo | ENSAYO LABORATORIO - ANÁLISIS DE AGUAS | 7798 |  | PH. Norma técnica: SM 4500 - H + B ASTM D 1293 2012. | UN | 3332 | Actualización 2021 - I | Idu | Ins
846 | 846 | Idu Ins |  | Antiguo | ENSAYO LABORATORIO - ANÁLISIS DE AGUAS | 7800 |  | TEMPERATURA DEL AGUA. Norma técnica: SM 2550 B. | UN | 2618 | Actualización 2021 - I | Idu | Ins
847 | 847 | Idu Ins |  | Antiguo | ENSAYO LABORATORIO - ANÁLISIS DE AGUAS | 7801 |  | COLOR VERDADERO. Norma técnica: SM 2120 B. | UN | 9745 | Actualización 2021 - I | Idu | Ins
848 | 848 | Idu Ins |  | Antiguo | MATERIALES DE FERRETERÍA Y OTROS | 7811 |  | CEPILLO INDUSTRIAL DE NYLON CON CABO DE 35CM A 42CM X 9CM X 17CM | UN | 12910 | Actualización 2021 - I | Idu | Ins
849 | 849 | Idu Ins |  | Antiguo | MATERIALES DE FERRETERÍA Y OTROS | 7812 |  | CARRETILLA RUEDA NEUMATICA PLATON METALICO CAPACIDAD CINCO PIES CUBICOS MANGO MADERA TIPO BUGGY | UN | 123283 | Actualización 2021 - I | Idu | Ins
850 | 850 | Idu Ins |  | Antiguo | MATERIALES DE FERRETERÍA Y OTROS | 7813 |  | BARRA DE 18LB CON PUNTA Y PALA 150CM X 10CM | UN | 87296 | Actualización 2021 - I | Idu | Ins
851 | 851 | Idu Ins |  | Antiguo | MATERIALES DE FERRETERÍA Y OTROS | 7814 |  | SERRUCHO DE 20" DIENTE ENDURECIDO | UN | 16964 | Actualización 2021 - I | Idu | Ins
852 | 852 | Idu Ins |  | Antiguo | EQUIPO LIVIANO Y HERRAMIENTAS | 7815 |  | MARTILLO DE BOLA DE 2LB | UN | 37900 | Actualización 2021 - I | Idu | Ins
853 | 853 | Idu Ins |  | Antiguo | MATERIALES DE FERRETERÍA Y OTROS | 7818 |  | CAMILLA MADERA PRIMEROS AUXILIOS INMOVILIZADOR CABEZA | UN | 189523 | Actualización 2021 - I | Idu | Ins
854 | 854 | Idu Ins |  | Antiguo | MATERIALES DE FERRETERÍA Y OTROS | 7819 |  | EXTINTOR POLVO QUIMICO SECO DE 20LB TIPO ABC METALICO CON GANCHO Y AVISO | UN | 82155 | Actualización 2021 - I | Idu | Ins
855 | 855 | Idu Ins |  | Antiguo | DOTACIÓN (EPP) Y EQUIP. Y HERRAM. SEGUR. INDUSTR. | 7821 |  | BOTA LISA DIELECTRICA CON PUNTERA EN ACERO DE CAUCHO, CINTA AMARILLA, PUNTERA Y PLANTILLA EN ACERO | PAR | 79990 | Actualización 2021 - I | Idu | Ins
856 | 856 | Idu Ins |  | Antiguo | DOTACIÓN (EPP) Y EQUIP. Y HERRAM. SEGUR. INDUSTR. | 7822 |  | BOTA CUERO LISA NEGRA SEGURIDAD PUNTERA DE ACERO | PAR | 60216 | Actualización 2021 - I | Idu | Ins
857 | 857 | Idu Ins |  | Antiguo | DOTACIÓN (EPP) Y EQUIP. Y HERRAM. SEGUR. INDUSTR. | 7823 |  | BOTA DE CAUCHO, CINTA AMARILLA, PUNTERA Y PLANTILLA EN ACERO | PAR | 112415 | Actualización 2021 - I | Idu | Ins
858 | 858 | Idu Ins |  | Antiguo | DOTACIÓN (EPP) Y EQUIP. Y HERRAM. SEGUR. INDUSTR. | 7824 |  | PROTECTOR AUDITIVO TIPO TAPON DESECHABLE SIN CORDON | PAR | 595 | Actualización 2021 - I | Idu | Ins
859 | 859 | Idu Ins |  | Antiguo | DOTACIÓN (EPP) Y EQUIP. Y HERRAM. SEGUR. INDUSTR. | 7825 |  | MASCARILLA DESECHABLE CONTRA POLVOS Y PARTICULAS NO TOXICAS | UN | 1300 | Actualización 2021 - I | Idu | Ins
860 | 860 | Idu Ins |  | Antiguo | DOTACIÓN (EPP) Y EQUIP. Y HERRAM. SEGUR. INDUSTR. | 7826 |  | MASCARILLA DESECHABLE CON VALVULA CONTRA POLVO Y PARTICULAS NO TOXICAS | UN | 5241 | Actualización 2021 - I | Idu | Ins
861 | 861 | Idu Ins |  | Antiguo | DOTACIÓN (EPP) Y EQUIP. Y HERRAM. SEGUR. INDUSTR. | 7827 |  | PROTECTOR AUDITIVO TIPO TAPON INSERCION EN SILICONA CON CORDEL EN ESTUCHE | PAR | 2142 | Actualización 2021 - I | Idu | Ins
862 | 862 | Idu Ins |  | Antiguo | MATERIALES DE FERRETERÍA Y OTROS | 7830 |  | CARTUCHO VAPORES ORGANICOS | PAR | 19311 | Actualización 2021 - I | Idu | Ins
863 | 863 | Idu Ins |  | Antiguo | DOTACIÓN (EPP) Y EQUIP. Y HERRAM. SEGUR. INDUSTR. | 7832 |  | BARBUQUEJO EN REATA CON MENTONERA CON TRES APOYOS PARA CASCO | UN | 4590 | Actualización 2021 - I | Idu | Ins
864 | 864 | Idu Ins |  | Antiguo | DOTACIÓN (EPP) Y EQUIP. Y HERRAM. SEGUR. INDUSTR. | 7836 |  | ARNES MULTIPROPOSITO CON ESLINGA - 4 ANILLOS - PARA RESTRICCION Y DETENCION DE CAIDAS CON PUNTO FIJO | UN | 135641 | Actualización 2021 - I | Idu | Ins
865 | 865 | Idu Ins |  | Antiguo | DOTACIÓN (EPP) Y EQUIP. Y HERRAM. SEGUR. INDUSTR. | 7837 |  | ESLINGA SEGURIDAD CINTA DE NYLON EN Y CON AMORTIGUADOR Y 2 MOSQUETONES GRANDES | UN | 208877 | Actualización 2021 - I | Idu | Ins
866 | 866 | Idu Ins |  | Antiguo | DOTACIÓN (EPP) Y EQUIP. Y HERRAM. SEGUR. INDUSTR. | 7838 |  | IMPERMEABLE INDUSTRIAL PVC CON CAPUCHA EN NYLON | UN | 37997 | Actualización 2021 - I | Idu | Ins
867 | 867 | Idu Ins |  | Antiguo | DOTACIÓN (EPP) Y EQUIP. Y HERRAM. SEGUR. INDUSTR. | 7839 |  | OVEROL IMPERMEABLE INDUSTRIAL AMARILLO 2 PIEZAS CON CAPUCHA | UN | 37997 | Actualización 2021 - I | Idu | Ins
868 | 868 | Idu Ins |  | Antiguo | DOTACIÓN (EPP) Y EQUIP. Y HERRAM. SEGUR. INDUSTR. | 7844 |  | GUANTE NITRILO 13" RESISTENTE CONTRA QUIMICOS COMBUSTIBLES SOLVENTES GRASAS | PAR | 7158 | Actualización 2021 - I | Idu | Ins
869 | 869 | Idu Ins |  | Antiguo | DOTACIÓN (EPP) Y EQUIP. Y HERRAM. SEGUR. INDUSTR. | 7846 |  | GUANTE CARNAZA REFORZADO EN CARNAZA LARGO | PAR | 9990 | Actualización 2021 - I | Idu | Ins
870 | 870 | Idu Ins |  | Antiguo | MATERIALES DE FERRETERÍA Y OTROS | 7850 |  | CINTA PARA SEÑALIZACION DE 500MT X 4" PELIGRO CALIBRE 3.5 | ROLLO | 20598 | Actualización 2021 - I | Idu | Ins
871 | 871 | Idu Ins |  | Antiguo | DOTACIÓN (EPP) Y EQUIP. Y HERRAM. SEGUR. INDUSTR. | 7851 |  | RESPIRADOR PARA GASES DOBLE SIN CARTUCHO | UN | 28000 | Actualización 2021 - I | Idu | Ins
872 | 872 | Idu Ins |  | Antiguo | MATERIALES DE FERRETERÍA Y OTROS | 7852 |  | TELA VERDE PARA CERRAMIENTO 2.10 METRO DE ANCHO DE 60GR | ML | 2214 | Actualización 2021 - I | Idu | Ins
873 | 873 | Idu Ins |  | Antiguo | MUEBLES - EQUIPOS Y ELEMENTOS OFICINA | 7870 |  | VÍDEO BEAM - ALQUILER POR DIA | DIA | 107171 | Actualización 2021 - I | Idu | Ins
874 | 874 | Idu Ins |  | Antiguo | ENSAYO LABORATORIO - MEZCLAS ASFALTICAS | 7874 |  | GRAVEDAD ESPECÍFICA BULK Y DENSIDAD DE MEZCLAS ASFÁLTICAS COMPACTADAS NO ABSORBENTES EMPLEANDO ESPECÍMENES SATURADOS Y SUPERFICIALMENTE SECOS. Norma técnica: INV E – 733 - 13 ASTM D2726. | UN | 36488 | Actualización 2021 - I | Idu | Ins
875 | 875 | Idu Ins |  | Antiguo | ENSAYO LABORATORIO - MEZCLAS ASFALTICAS | 7876 |  | EXTRACCIÓN CUANTITATIVA DEL ASFÁLTO EN MEZCLAS PARA PAVIMENTOS. Norma técnica: INV E – 732 - 13 ASTM D2172/D2172M. | UN | 122570 | Actualización 2021 - I | Idu | Ins
876 | 876 | Idu Ins |  | Antiguo | ENSAYO LABORATORIO - CONCRETOS HIDRÁULICOS | 7877 |  | RESISTENCIA A LA FLEXIÓN DEL CONCRETO USANDO UNA VIGA SIMPLEMENTE APOYADA Y CARGADA EN LOS TERCIOS DE LA LUZ LIBRE. Norma técnica: INV E - 414 -13 NTC - 2871 ASTM C78/C78M. | UN | 35700 | Actualización 2021 - I | Idu | Ins
877 | 877 | Idu Ins |  | Antiguo | BORDILLOS Y LOSETAS | 7884 |  | SARDINEL ESPECIAL A 110 - RAMPA B (600X400X500MM) | UN | 58794 | Actualización 2021 - I | Idu | Ins
878 | 878 | Idu Ins |  | Antiguo | PINTURAS | 7891 |  | ESMALTE ALQUIDICO | GLN | 55573 | Actualización 2021 - I | Idu | Ins
879 | 879 | Idu Ins |  | Antiguo | SERV. DIAGNÓSTICO-INSPECCIÓN REDES HIDROSANITARIAS | 7892 |  | EQUIPO VACTOR - SONDEO - LIMPIEZA - RECOLECCIÓN DE LODOS NO PELIGROSOS | HR | 278460 | Actualización 2021 - I | Idu | Ins
880 | 880 | Idu Ins |  | Antiguo | GESTIÓN SOCIAL ELEMENTOS DE PUBLICIDAD | 7896 |  | IMPRESIÓN HOJA CARTA, A 1X0 TINTAS EN PAPEL BOND DE 75 GR. | UN | 159 | Actualización 2021 - I | Idu | Ins
881 | 881 | Idu Ins |  | Antiguo | GESTIÓN SOCIAL ELEMENTOS DE PUBLICIDAD | 7897 |  | AFICHE TAMAÑO MEDIO PLIEGO A 4X0 TINTAS EN PROPALCOTE DE 115 GR. | UN | 572 | Actualización 2021 - I | Idu | Ins
882 | 882 | Idu Ins |  | Antiguo | GESTIÓN SOCIAL ELEMENTOS DE PUBLICIDAD | 7898 |  | PLEGABLES DE SOSTENIBILIDAD EN TRES CUERPOS TAMAÑO CARTA A 4X4 TINTAS EN PROPALCOTE. | UN | 280 | Actualización 2021 - I | Idu | Ins
883 | 883 | Idu Ins |  | Antiguo | GESTIÓN SOCIAL ELEMENTOS DE PUBLICIDAD | 7900 |  | VOLANTES TAMAÑO CARTA POLICROMÍA DE 114 GR. | UN | 159 | Actualización 2021 - I | Idu | Ins
884 | 884 | Idu Ins |  | Antiguo | GESTIÓN SOCIAL ELEMENTOS DE PUBLICIDAD | 7901 |  | VOLANTES TAMAÑO 1/2 CARTA POLICROMÍA COTE DE 115 GR. | UN | 86 | Actualización 2021 - I | Idu | Ins
885 | 885 | Idu Ins |  | Antiguo | EXÁMENES MÉDICOS | 7904 |  | EXÁMEN MÉDICO OCUPACIONAL DE INGRESO O RETIRO | UN | 25000 | Actualización 2021 - I | Idu | Ins
886 | 886 | Idu Ins |  | Antiguo | EXÁMENES MÉDICOS | 7906 |  | EXAMEN DE AUDIOMETRÍA DE INGRESO O EGRESO | UN | 18000 | Actualización 2021 - I | Idu | Ins
887 | 887 | Idu Ins |  | Antiguo | EXÁMENES MÉDICOS | 7908 |  | EXAMEN DE OPTOMETRÍA DE INGRESO O EGRESO | UN | 18000 | Actualización 2021 - I | Idu | Ins
888 | 888 | Idu Ins |  | Antiguo | EXÁMENES MÉDICOS | 7910 |  | EXAMEN DE ESPIROMETRÍA DE INGRESO O EGRESO | UN | 16000 | Actualización 2021 - I | Idu | Ins
889 | 889 | Idu Ins |  | Antiguo | EQUIPO LIVIANO Y HERRAMIENTAS | 7919 |  | EQUIPO DE PINTURA PARA ESMALTE ALQUIDICO | DIA | 39984 | Actualización 2021 - I | Idu | Ins
890 | 890 | Idu Ins |  | Antiguo | CONCRETOS Y MORTEROS PREMEZCLADOS | 7921 |  | CONCRETO MR41 DE RESISTENCIA ACELERADA (3 días) | M3 | 466562 | Actualización 2021 - I | Idu | Ins
891 | 891 | Idu Ins |  | Antiguo | EQUIPO LIVIANO Y HERRAMIENTAS | 7922 |  | HIDROLAVADORA MOTOR A GASOLINA PRESION 3200 PSI CAUDAL 14-15 LT/MIN - INCLUYE COMBUSTIBLE | HR | 6863 | Actualización 2021 - I | Idu | Ins
892 | 892 | Idu Ins |  | Antiguo | PRODUCTOS QUÍMICOS - PESTICIDAS - FITOSANITARIOS | 7923 |  | DETERGENTE/DESENGRASANTE INDUSTRIAL | KG | 16475 | Actualización 2021 - I | Idu | Ins
893 | 893 | Idu Ins |  | Antiguo | SEÑALES, BARRERAS Y DEMARCACIÓN VIAL | 7926 |  | TACHÓN PLÁSTICO REFLECTIVO ALTA RESISTENCIA DE L:40cm x Ancho:15cm x Alto:8cm INCLUYE TORNILLOS DE ANCLAJE | UN | 20230 | Actualización 2021 - I | Idu | Ins
894 | 894 | Idu Ins |  | Antiguo | TUBERIAS DE PVC - ACUEDUCTO | 7932 |  | TUBERÍA PVC PRESIÓN 1/2" RDE 9 500 PSI | ML | 4019 | Actualización 2021 - I | Idu | Ins
895 | 895 | Idu Ins |  | Antiguo | ACCESORIOS HD PARA REDES DE ACUEDUCTO | 7934 |  | KIT DE NIVELACIÓN PARA HIDRANTE DE DIÁMETRO DE 6", LONGITUD 400mm , INCLUYE TODOS LOS ELEMENTOS NECESARIOS PARA SU INSTALACIÓN | UN | 674193 | Actualización 2021 - I | Idu | Ins
896 | 896 | Idu Ins |  | Antiguo | ACCESORIOS HD PARA REDES DE ACUEDUCTO | 7939 |  | REDUCCIÓN CONCENTRICA HD EL 4" x 3" | UN | 126029 | Actualización 2021 - I | Idu | Ins
897 | 897 | Idu Ins |  | Antiguo | ACCESORIOS HD PARA REDES DE ACUEDUCTO | 7941 |  | REDUCCIÓN HD 6" x 4" J.H. | UN | 304671 | Actualización 2021 - I | Idu | Ins
898 | 898 | Idu Ins |  | Antiguo | ACCESORIOS HD PARA REDES DE ACUEDUCTO | 7942 |  | REDUCCIÓN HD 4" x 2" J.H. | UN | 96801 | Actualización 2021 - I | Idu | Ins
899 | 899 | Idu Ins |  | Antiguo | MATERIALES DE FERRETERÍA Y OTROS | 7945 |  | CINTA TEFLON - CINTA SELLANTE 1/2" x 0.20 DENSIDAD | ML | 137 | Actualización 2021 - I | Idu | Ins
900 | 900 | Idu Ins |  | Antiguo | SOLDADURA Y PEGANTES | 7946 |  | SOLDADURA DE ESTAÑO ROLLO DE 250 GR. 1/16" | LB | 99000 | Actualización 2021 - I | Idu | Ins
901 | 901 | Idu Ins |  | Antiguo | MARCOS, TAPAS, REJILLAS, HERRAJES Y CAJILLAS | 7947 |  | CAJILLA PLASTICA Y TAPA EN POLIPROPILENO PARA MEDIDOR. | UN | 198837 | Actualización 2021 - I | Idu | Ins
902 | 902 | Idu Ins |  | Antiguo | TUBERIA Y ACCESORIOS EN ACERO GALVANIZADO | 7948 |  | TUBERÍA DE ACERO GALVANIZADO 1". Espesor del tubo (1.5mm) | ML | 5262 | Actualización 2021 - I | Idu | Ins
903 | 903 | Idu Ins |  | Antiguo | TUBERÍA Y ACCESORIOS DE PVC PARA ALCANTARILLADO | 7949 |  | KIT SILLA YEE 200 x 160 PVC | UN | 92500 | Actualización 2021 - I | Idu | Ins
904 | 904 | Idu Ins |  | Antiguo | TUBERÍA Y ACCESORIOS DE PVC PARA ALCANTARILLADO | 7950 |  | KIT SILLA YEE 315 x 160 PVC | UN | 166000 | Actualización 2021 - I | Idu | Ins
905 | 905 | Idu Ins |  | Antiguo | ARBOLES-GRAMAS-VEGETACIÓN Y PLANTACIÓN PAISAJÍSTIC | 7953 |  | PASTO KIKUYO CORTADO A MÁQUINA (INCLUYE SUMINISTRO Y RIEGO DE TIERRA FERTIL DE 10 cm DE ESPESOR E INSTALACIÓN Y SIEMBRA DE PASTO Y SALADO Y NIVELACIÓN | M2 | 9585 | Actualización 2021 - I | Idu | Ins
906 | 906 | Idu Ins |  | Antiguo | ARBOLES-GRAMAS-VEGETACIÓN Y PLANTACIÓN PAISAJÍSTIC | 7955 |  | NOGAL H= 1.5 mt. INCLUYE SIEMBRA, CAJA, TIERRA, ABONO Y TUTOR | UN | 128900 | Actualización 2021 - I | Idu | Ins
907 | 907 | Idu Ins |  | Antiguo | ARBOLES-GRAMAS-VEGETACIÓN Y PLANTACIÓN PAISAJÍSTIC | 7956 |  | ROBLE H= 1.5 mt. INCLUYE SIEMBRA, CAJA, TIERRA, ABONO Y TUTOR | UN | 150000 | Actualización 2021 - I | Idu | Ins
908 | 908 | Idu Ins |  | Antiguo | ARBOLES-GRAMAS-VEGETACIÓN Y PLANTACIÓN PAISAJÍSTIC | 7957 |  | CAUCHO SABANERO H= 1.5 mt. INCLUYE SIEMBRA, CAJA, TIERRA, ABONO Y TUTOR | UN | 148000 | Actualización 2021 - I | Idu | Ins
909 | 909 | Idu Ins |  | Antiguo | ARBOLES-GRAMAS-VEGETACIÓN Y PLANTACIÓN PAISAJÍSTIC | 7958 |  | MAGNÓLIO H= 1.5 mt. INCLUYE SIEMBRA, CAJA, TIERRA, ABONO Y TUTOR | UN | 200000 | Actualización 2021 - I | Idu | Ins
910 | 910 | Idu Ins |  | Antiguo | ARBOLES-GRAMAS-VEGETACIÓN Y PLANTACIÓN PAISAJÍSTIC | 7959 |  | YARUMO H= 1.5 mt. INCLUYE SIEMBRA, CAJA, TIERRA, ABONO Y TUTOR | UN | 180000 | Actualización 2021 - I | Idu | Ins
911 | 911 | Idu Ins |  | Antiguo | TUBERÍA Y ACCESORIOS DE CONCRETO | 7961 |  | TUBO EN CONCRETO ALTA RESISTENCIA D= 10". | ML | 228268 | Actualización 2021 - I | Idu | Ins
912 | 912 | Idu Ins |  | Antiguo | TUBERÍA Y ACCESORIOS DE CONCRETO | 7962 |  | TUBO EN CONCRETO ALTA RESISTENCIA D= 12". | ML | 276923 | Actualización 2021 - I | Idu | Ins
913 | 913 | Idu Ins |  | Antiguo | TUBERÍA Y ACCESORIOS DE CONCRETO | 7963 |  | TUBO EN CONCRETO ALTA RESISTENCIA D= 14" EXTRA REFORZADO | ML | 338851 | Actualización 2021 - I | Idu | Ins
914 | 914 | Idu Ins |  | Antiguo | ACCESORIOS HD PARA REDES DE ACUEDUCTO | 7965 |  | REDUCCIÓN HD 4" x 3" J.H. | UN | 126029 | Actualización 2021 - I | Idu | Ins
915 | 915 | Idu Ins |  | Antiguo | ACCESORIOS HD PARA REDES DE ACUEDUCTO | 7966 |  | REDUCCIÓN HD 8" x 6" J.H. | UN | 409899 | Actualización 2021 - I | Idu | Ins
916 | 916 | Idu Ins |  | Antiguo | ACCESORIOS HD PARA REDES DE ACUEDUCTO | 7967 |  | KIT DE NIVELACIÓN PARA HIDRANTE TRÁFICO DE DIÁMETRO DE 4", LONGITUD 400mm , INCLUYE TODOS LOS ELEMENTOS NECESARIOS PARA SU INSTALACIÓN | UN | 761067 | Actualización 2021 - I | Idu | Ins
917 | 917 | Idu Ins |  | Antiguo | FORMALETAS, ANDAMIOS Y ACCESORIOS | 7968 |  | JUEGO DE MOLDES PARA ESTAMPADO CONCRETO | UN | 249900 | Actualización 2021 - I | Idu | Ins
918 | 918 | Idu Ins |  | Antiguo | SELLANTES-IMPERMEABILIZANTES Y ADITIVOS CONCRETOS | 7969 |  | COLOR ENDURECEDOR DE CUARZO - OCRE (4 Kg/m2) | M2 | 4635 | Actualización 2021 - I | Idu | Ins
919 | 919 | Idu Ins |  | Antiguo | MATERIALES DE FERRETERÍA Y OTROS | 7970 |  | DESMOLDANTE EN POLVO COLOR (0.2 Kg/m2) | M2 | 3983 | Actualización 2021 - I | Idu | Ins
920 | 920 | Idu Ins |  | Antiguo | MATERIALES DE FERRETERÍA Y OTROS | 7971 |  | SELLADOR ACRÍLICO TRANSPARENTE SEMILUSTRE (0.25 L/m2) | M2 | 5422 | Actualización 2021 - I | Idu | Ins
921 | 921 | Idu Ins |  | Antiguo | SELLANTES-IMPERMEABILIZANTES Y ADITIVOS CONCRETOS | 7973 |  | ADHESIVO TIPO LATEX PARA MORTERO | KG | 23669 | Actualización 2021 - I | Idu | Ins
922 | 922 | Idu Ins |  | Antiguo | SELLANTES-IMPERMEABILIZANTES Y ADITIVOS CONCRETOS | 7974 |  | SELLANTE PARA PISO | GLN | 83776 | Actualización 2021 - I | Idu | Ins
923 | 923 | Idu Ins |  | Antiguo | AGREGADOS PÉTREOS, BASES Y SUBBASES GRANULARES | 7976 |  | SUBBASE GRANULAR PEA (SBG_PEA) | M3 | 41650 | Actualización 2021 - I | Idu | Ins
924 | 924 | Idu Ins |  | Antiguo | AGREGADOS PÉTREOS, BASES Y SUBBASES GRANULARES | 7977 |  | MATERIAL SELECCIONADO | M3 | 16660 | Actualización 2021 - I | Idu | Ins
925 | 925 | Idu Ins |  | Antiguo | MATERIALES DE FERRETERÍA Y OTROS | 7979 |  | CINTA MÉTRICA DE 30 MT | UN | 31679 | Actualización 2021 - I | Idu | Ins
926 | 926 | Idu Ins |  | Antiguo | NEOPRENOS | 7981 |  | JUNTA DE DILATACIÓN ELASTOMÉRICA 250 TAMAÑO 64 x 70 mm | ML | 69972 | Actualización 2021 - I | Idu | Ins
927 | 927 | Idu Ins |  | Antiguo | EQUIPO PESADO | 7983 |  | ALQUILER DÍA - CAMIONETA 1300-2000 cc - MODELO 2011-2008 (75% INCIDENCIA) | DIA | 150100 | Actualización 2021 - I | Idu | Ins
928 | 928 | Idu Ins |  | Antiguo | EQUIPO PESADO | 7984 |  | CARROTANQUE IRRIGADOR DE ASFALTO CAPACIDAD APROX 3000 LT | HR | 87500 | Actualización 2021 - I | Idu | Ins
929 | 929 | Idu Ins |  | Antiguo | EQUIPO PESADO | 7989 |  | VEHÍCULO CAPACIDAD 3 TONELADAS O SUPERIOR - MODELO 2012-2009 (75% INCIDENCIA) | MES | 8753250 | Actualización 2021 - I | Idu | Ins
930 | 930 | Idu Ins |  | Antiguo | GESTIÓN SOCIAL ELEMENTOS DE IDENTIFICACIÓN EN OBRA | 7992 |  | AVISO PUNTO CREA 1.50m x 0.90m EN LÁMINA GALVANIZADA CAL. 24. INCLUYE SUMINISTRO E INSTALACIÓN | UN | 416500 | Actualización 2021 - I | Idu | Ins
931 | 931 | Idu Ins |  | Antiguo | ACTIVIDADES A TODO COSTO | 7993 |  | CARPA VESTIER 2.0m x 2.0m TECHO Y ESTRUCTURA CON LATERALES EN LONA | UN | 963900 | Actualización 2021 - I | Idu | Ins
932 | 932 | Idu Ins |  | Antiguo | MATERIALES DE FERRETERÍA Y OTROS | 7994 |  | MALLA DE GALLINERO 1 1/4" (ROLLO 0.90m x 10.0m) | M2 | 1609 | Actualización 2021 - I | Idu | Ins
933 | 933 | Idu Ins |  | Antiguo | SELLANTES-IMPERMEABILIZANTES Y ADITIVOS CONCRETOS | 7999 |  | ADITIVO POTENCIALIZADOR DE CEMENTO (AUMENTO DE RESISTENCIA Y FLEXIBILIDAD DE SUELO) | KG | 179095 | Actualización 2021 - I | Idu | Ins
934 | 934 | Idu Ins |  | Antiguo | SERV. DIAGNÓSTICO-INSPECCIÓN REDES HIDROSANITARIAS | 8000 |  | INSPECCIÓN DE REDES DE ALCANTARILLADO CON SISTEMA CCTV PARA DIÁMETROS ENTRE 6" Y 36". INCL MANO DE OBRA IDÓNEA, INFORME ESCRITO DE DIAGNÓSTICO Y DVD CON VIDEO. INCL IVA | ML | 10591 | Actualización 2021 - I | Idu | Ins
935 | 935 | Idu Ins |  | Antiguo | SERV. DIAGNÓSTICO-INSPECCIÓN REDES HIDROSANITARIAS | 8001 |  | INSPECCIÓN DE REDES DE ALCANTARILLADO CON SISTEMA CCTV PARA DIÁMETROS MAYORES A 36". INCL MANO DE OBRA IDÓNEA, INFORME ESCRITO DE DIAGNÓSTICO Y DVD CON VIDEO. INCL IVA | ML | 11305 | Actualización 2021 - I | Idu | Ins
936 | 936 | Idu Ins |  | Antiguo | SERV. DIAGNÓSTICO-INSPECCIÓN REDES HIDROSANITARIAS | 8002 |  | LAVADO Y SONDEO DE REDES DE ALCANTARILLADO ENTRE 6" Y 18" DE DIÁMETRO Y CON GRADO DE COLMATACIÓN MENOR DEL 30%. INCL MANO DE OBRA IDÓNEA, SEÑALIZACIÓN BÁSICA, SUMIN DE COMBUSTIBLE Y AGUA. INCL. IVA | ML | 16363 | Actualización 2021 - I | Idu | Ins
937 | 937 | Idu Ins |  | Antiguo | SERV. DIAGNÓSTICO-INSPECCIÓN REDES HIDROSANITARIAS | 8003 |  | LAVADO Y SONDEO DE REDES DE ALCANTARILLADO ENTRE 16" Y 36" DE DIÁMETRO Y CON GRADO DE COLMATACIÓN MENOR DEL 30%. INCLUYE MANO DE OBRA IDÓNEA, SEÑALIZACIÓN BÁSICA, SUMIN DE COMBUSTIBLE Y AGUA. INCL IVA | ML | 17672 | Actualización 2021 - I | Idu | Ins
938 | 938 | Idu Ins |  | Antiguo | ENSAYO LABORATORIO - SUELOS | 8011 |  | COMPRESIÓN TRIAXIAL EN CONDICIÓN CD CONSOLIDADO - DRENADO SOBRE SUELOS (3 PUNTOS). Norma técnica: ASTM D7181 - 11 | UN | 2206260 | Actualización 2021 - I | Idu | Ins
939 | 939 | Idu Ins |  | Antiguo | ENSAYO LABORATORIO - SUELOS | 8012 |  | CBR SOBRE MUESTRA INALTERADA (SUELOS COHESIVOS). Norma técnica: INV E 148-13 NTC-2122-13 ASTM D1883 - 16. | UN | 172550 | Actualización 2021 - I | Idu | Ins
940 | 940 | Idu Ins |  | Antiguo | ENSAYO LABORATORIO - SUELOS | 8015 |  | COMPRESIÓN INCONFINADA EN MUESTRAS DE SUELO. Norma técnica: INV E 152-13 NTC-1527-00 ASTM D2166 / D2166M - 16. | UN | 74970 | Actualización 2021 - I | Idu | Ins
941 | 941 | Idu Ins |  | Antiguo | ENSAYO LABORATORIO - SUELOS | 8019 |  | RELACIONES HUMEDAD - PESO UNITARIO SECO EN LOS SUELOS (ENSAYO MODIFICADO DE COMPACTACIÓN). Norma técnica: INV E 142-13 ASTM D1557 - 12e1. | UN | 140200 | Actualización 2021 - I | Idu | Ins
942 | 942 | Idu Ins |  | Antiguo | ENSAYO CAMPO - ELEMENTOS ESTRUCTURALES CONCRETO | 8025 |  | DETECCIÓN DEL REFUERZO UTILIZANDO FERROSCAN (POR DÍA) | DIA | 874000 | Actualización 2021 - I | Idu | Ins
943 | 943 | Idu Ins |  | Antiguo | ENSAYO CAMPO - ELEMENTOS ESTRUCTURALES CONCRETO | 8026 |  | DETERMINACIÓN DE LA PROFUNDIDAD DE CARBONATACIÓN EN CONCRETO ENDURECIDO Y PUESTO EN SERVICIO | UN | 53550 | Actualización 2021 - I | Idu | Ins
944 | 944 | Idu Ins |  | Antiguo | ENSAYO CAMPO - ELEMENTOS ESTRUCTURALES CONCRETO | 8028 |  | DETERMINACIÓN DEL NÚMERO DE REBOTE (ÍNDICE ESCLEROMÉTRICO) EN EL CONCRETO ENDURECIDO, ZONA POR ELEMENTO. Norma técnica: INV E 413 -13 NTC 3692 ASTM C805/C805M. | UN | 95200 | Actualización 2021 - I | Idu | Ins
945 | 945 | Idu Ins |  | Antiguo | SEMAFORIZACION | 8033 |  | SEMÁFORO VEHICULAR DE POLICARBONATO (3x200), LENTES DE POLICARBONATO DE 8", TRES LUCES, SISTEMA DE ILUMINACIÓN A LEDS. SUMINISTRO E INSTALACIÓN | UN | 3617304 | Actualización 2021 - I | Idu | Ins
946 | 946 | Idu Ins |  | Antiguo | SEMAFORIZACION | 8034 |  | SEMÁFORO PEATONAL DE POLICARBONATO (2x200), LENTES DE POLICARBONATO DE 8", DOS LUCES, SISTEMA DE ILUMINACIÓN A LEDS. SUMINISTRO E INSTALACIÓN | UN | 2634715 | Actualización 2021 - I | Idu | Ins
947 | 947 | Idu Ins |  | Antiguo | SEMAFORIZACION | 8035 |  | POSTE TIPO MÁSTIL T1 (3.60m) EN TUBO SCH 40 GALVANIZADO Y PINTADO - SUMINISTRO E INSTALACIÓN | UN | 1573061 | Actualización 2021 - I | Idu | Ins
948 | 948 | Idu Ins |  | Antiguo | SEMAFORIZACION | 8036 |  | POSTE TIPO MÉNSULA T2 (5.50m) EN TUBO SCH 40 GALVANIZADO Y PINTADO. SUMINISTRO E INSTALACION | UN | 3338426 | Actualización 2021 - I | Idu | Ins
949 | 949 | Idu Ins |  | Antiguo | SEMAFORIZACION | 8037 |  | CABLE ELÉCTRICO 4x16 AWG PARA CONTROL DE SEMÁFOROS VEHICULARES TIPO ST CU 600V 75°C | ML | 3500 | Actualización 2021 - I | Idu | Ins
950 | 950 | Idu Ins |  | Antiguo | SEMAFORIZACION | 8038 |  | CABLE ELÉCTRICO 3x16 AWG PARA CONTROL DE SEMÁFOROS PEATONALES TIPO ST CU 600V 75°C | ML | 2423 | Actualización 2021 - I | Idu | Ins
951 | 951 | Idu Ins |  | Antiguo | CABLES Y ACCESORIOS ELECTRICOS | 8039 |  | CABLE ELÉCTRICO 2x8 AWG PARA ACOMETIDA TIPO ST CU 600V 75°C | ML | 12672 | Actualización 2021 - I | Idu | Ins
952 | 952 | Idu Ins |  | Antiguo | MALLAS Y ACEROS PARA REFUERZO | 8041 |  | ACERO LISO D= 1 1/4" | KG | 2651 | N.A | Idu | Ins
953 | 953 | Idu Ins |  | Antiguo | NEOPRENOS | 8043 |  | NEOPRENO REFORZADO (doble refuerzo) | dm3 | 64703 | Actualización 2021 - I | Idu | Ins
954 | 954 | Idu Ins |  | Antiguo | FORMALETAS, ANDAMIOS Y ACCESORIOS | 8044 |  | ANDAMIO TUBULAR DE 1.50m (6 SECCIONES) | DIA | 3570 | Actualización 2021 - I | Idu | Ins
955 | 955 | Idu Ins |  | Antiguo | ACCESORIOS HD PARA REDES DE ACUEDUCTO | 8046 |  | ADAPTADOR BRIDA 12" (334mm A 352mm) R2 | UN | 832034 | Actualización 2021 - I | Idu | Ins
956 | 956 | Idu Ins |  | Antiguo | ACCESORIOS HD PARA REDES DE ACUEDUCTO | 8047 |  | ACOPLE UNIVERSAL R1-R2 D= 8" | UN | 367686 | Actualización 2021 - I | Idu | Ins
957 | 957 | Idu Ins |  | Antiguo | ACCESORIOS HD PARA REDES DE ACUEDUCTO | 8048 |  | ACOPLE UNIVERSAL R1-R2 D= 12" | UN | 713024 | Actualización 2021 - I | Idu | Ins
958 | 958 | Idu Ins |  | Antiguo | ACCESORIOS HD PARA REDES DE ACUEDUCTO | 8049 |  | TAPA VALVULA DE SEGURIDAD CIERRE PERMANENTE No.3 | UN | 212249 | Actualización 2021 - I | Idu | Ins
959 | 959 | Idu Ins |  | Antiguo | FORMALETAS, ANDAMIOS Y ACCESORIOS | 8050 |  | PARAL LARGO (2.0m A 2.50m) | DIA | 179 | Actualización 2021 - I | Idu | Ins
960 | 960 | Idu Ins |  | Antiguo | ESTRUCTURAS EN ACERO | 8051 |  | TUBERÍA ESTRUCTURAL METÁLICO CUADRADO DE 6mt (50mm x 50mm) ESPESOR 2mm | UN | 65899 | N.A | Idu | Ins
961 | 961 | Idu Ins |  | Antiguo | ACCESORIOS HD PARA REDES DE ACUEDUCTO | 8052 |  | REGISTRO DE INCORPORACIÓN HG 1/2" CON ACOPLE | UN | 28626 | Actualización 2021 - I | Idu | Ins
962 | 962 | Idu Ins |  | Antiguo | ACCESORIOS HD PARA REDES DE ACUEDUCTO | 8053 |  | REGISTRO DE BOLA TIPO PESADO 1/2" | UN | 16885 | Actualización 2021 - I | Idu | Ins
963 | 963 | Idu Ins |  | Antiguo | TUBERIAS DE PVC - ACUEDUCTO | 8054 |  | ADAPTADOR MACHO PVC 1/2" | UN | 450 | Actualización 2021 - I | Idu | Ins
964 | 964 | Idu Ins |  | Antiguo | ACCESORIOS HD PARA REDES DE ACUEDUCTO | 8055 |  | COLLAR DE DERIVACIÓN 3" x 1/2" | UN | 39893 | Actualización 2021 - I | Idu | Ins
965 | 965 | Idu Ins |  | Antiguo | TUBERÍA Y ACCESORIOS DE PVC PARA ALCANTARILLADO | 8056 |  | TUBERIA A.N. 2" ESPESOR= 1.9mm | ML | 12498 | Actualización 2021 - I | Idu | Ins
966 | 966 | Idu Ins |  | Antiguo | TUBERIA Y ACCESORIOS EN ACERO GALVANIZADO | 8057 |  | TUBERÍA DE ACERO GALVANIZADO 1/2". Espesor del tubo (15mm) | ML | 3667 | Actualización 2021 - I | Idu | Ins
967 | 967 | Idu Ins |  | Antiguo | TRANSPORTES DE MATERIALES Y ACARREOS | 8060 |  | TRANSPORTE DE MAQUINARIA DE 6 A 9 TONELADAS. INCLUYE ESCOLTA. VIAJE IDA Y VUELTA | VIAJE | 863643 | Actualización 2021 - I | Idu | Ins
968 | 968 | Idu Ins |  | Antiguo | ENSAYO LABORATORIO - MEZCLAS ASFALTICAS | 8061 |  | EFECTO DEL AGUA SOBRE LA RESISTENCIA A LA COMPRESIÓN DE LAS MEZCLAS ASFÁLTICAS COMPACTADAS (ENSAYO DE INMERSIÓN- COMPRESIÓN), incluye elaboración. Norma técnica: INV E – 738 - 13 ASTM D1075. | UN | 1038000 | Actualización 2021 - I | Idu | Ins
969 | 969 | Idu Ins |  | Antiguo | ENSAYO LABORATORIO - SUELOS | 8062 |  | MÓDULO RESILIENTE DE SUELOS Y AGREGADOS. Norma técnica: INV E 156-13 AASHTO T 307 | UN | 1300000 | Actualización 2021 - I | Idu | Ins
970 | 970 | Idu Ins |  | Antiguo | POSTES Y ALUMBRADO PUBLICO | 8070 |  | SISTEMA DE ANCLAJE PARA POSTES METÁLICOS 3/4" x 1500 (4 PERNOS) | UN | 126083 | Actualización 2021 - I | Idu | Ins
971 | 971 | Idu Ins |  | Antiguo | EQUIPO LIVIANO Y HERRAMIENTAS | 8077 |  | EQUIPO DE OXICORTE | DIA | 83300 | Actualización 2021 - I | Idu | Ins
972 | 972 | Idu Ins |  | Antiguo | TUBERÍA Y ACCESORIOS DE PVC PARA ALCANTARILLADO | 8078 |  | YEE PVC SANITARIA D=4" | UN | 27815 | Actualización 2021 - I | Idu | Ins
973 | 973 | Idu Ins |  | Antiguo | ACCESORIOS HD PARA REDES DE ACUEDUCTO | 8079 |  | TEE HD 4"X2" EXTREMO LISO | UN | 196996 | Actualización 2021 - I | Idu | Ins
974 | 974 | Idu Ins |  | Antiguo | TUBERÍA Y ACCESORIOS ACERO AL CARBÓN | 8080 |  | TUBERIA ACERO CARBON ASTM A=53 SCH 40 DE D=12" | ML | 461063 | N.A | Idu | Ins
975 | 975 | Idu Ins |  | Antiguo | ARBOLES-GRAMAS-VEGETACIÓN Y PLANTACIÓN PAISAJÍSTIC | 8085 |  | PLANTACION DE FUCCIA H=1.3mt (Incluye tierra, abono, tutor) SUMINISTRO | UN | 148000 | Actualización 2021 - I | Idu | Ins
976 | 976 | Idu Ins |  | Antiguo | ARBOLES-GRAMAS-VEGETACIÓN Y PLANTACIÓN PAISAJÍSTIC | 8086 |  | PLANTACION DE DURAZNILLO H=1.5mt (Incluye tierra, abono, tutor) SUMINISTRO | UN | 150000 | Actualización 2021 - I | Idu | Ins
977 | 977 | Idu Ins |  | Antiguo | ARBOLES-GRAMAS-VEGETACIÓN Y PLANTACIÓN PAISAJÍSTIC | 8089 |  | PLANTACION DE GUAYACÁN H=1.5mt (Incluye tierra, abono, tutor) SUMINISTRO | UN | 138000 | Actualización 2021 - I | Idu | Ins
978 | 978 | Idu Ins |  | Antiguo | ARBOLES-GRAMAS-VEGETACIÓN Y PLANTACIÓN PAISAJÍSTIC | 8090 |  | PLANTACION DE ARRAYÁN H=1.3mt (Incluye tierra, abono, tutor) SUMINISTRO | UN | 65000 | Actualización 2021 - I | Idu | Ins
979 | 979 | Idu Ins |  | Antiguo | ARBOLES-GRAMAS-VEGETACIÓN Y PLANTACIÓN PAISAJÍSTIC | 8091 |  | PLANTACION DE CARBONERO H=1.5mt (Incluye tierra, abono, tutor) SUMINISTRO | UN | 148700 | Actualización 2021 - I | Idu | Ins
980 | 980 | Idu Ins |  | Antiguo | ARBOLES-GRAMAS-VEGETACIÓN Y PLANTACIÓN PAISAJÍSTIC | 8094 |  | PLANTACION DE FALSO PIMIENTO H=1.3mt (Incluye tierra, abono, tutor) SUMINISTRO | UN | 128500 | Actualización 2021 - I | Idu | Ins
981 | 981 | Idu Ins |  | Antiguo | ARBOLES-GRAMAS-VEGETACIÓN Y PLANTACIÓN PAISAJÍSTIC | 8097 |  | PLANTACION DE CUBRESUELOS BALSAMINA (incluye 20 unidades por M2) SUMINISTRO | M2 | 142800 | Actualización 2021 - I | Idu | Ins
982 | 982 | Idu Ins |  | Antiguo | LADRILLOS, BLOQUES Y ADOQUINES | 8099 |  | ADOQUIN EN CONCRETO COLOR OCRE A25 - Adoquin en concreto de 10x20x6cm-Color Ocre | M2 | 47998 | Actualización 2021 - I | Idu | Ins
983 | 983 | Idu Ins |  | Antiguo | LADRILLOS, BLOQUES Y ADOQUINES | 8100 |  | ADOQUIN ECOLÓGICO EN CONCRETO DE 40 X 40 X 8cm - GRAMOQUIN | M2 | 40625 | Actualización 2021 - I | Idu | Ins
984 | 984 | Idu Ins |  | Antiguo | SELLANTES-IMPERMEABILIZANTES Y ADITIVOS CONCRETOS | 8101 |  | ACELERANTE DE FRAGUADO Y RESISTENCIA PARA CONCRETOS | KG | 9252 | Actualización 2021 - I | Idu | Ins
985 | 985 | Idu Ins |  | Antiguo | SUELDOS Y JORNALES | 8102 |  | TARIFA OPERADOR EQUIPO (INCLUYE FACTOR DE PRESTACIONES) | MES | 2188333 | Actualización 2021 - I | Idu | Ins
986 | 986 | Idu Ins |  | Antiguo | EQUIPO PESADO | 8103 |  | GRÚA TELESCÓPICA CAPACIDAD 50 TON. INCLUYE TRANSPORTE DE IDA Y VUELTA, COMBUSTIBLE Y OPERARIO | DIA | 4165000 | Actualización 2021 - I | Idu | Ins
987 | 987 | Idu Ins |  | Antiguo | ENSAYO LABORATORIO - ROCA | 8113 |  | RESISTENCIA A LA COMPRESIÓN UNIAXIAL DE MUESTRAS DE ROCAS INTACTAS. Norma técnica: ASTM D7012 - 14 (Método C). | UN | 113050 | Actualización 2021 - I | Idu | Ins
988 | 988 | Idu Ins |  | Antiguo | ENSAYO LABORATORIO - MEZCLAS ASFALTICAS | 8116 |  | RESISTENCIA A LA FATIGA DE MEZCLAS ASFÁLTICAS EN CALIENTE MEDIANTE EL ENSAYO DE FLEXIÓN EN DOS PUNTOS SOBRE PROBETAS TRAPEZOIDALES. Norma técnica: INV E – 808 - 13 UNE-EN 12697-24 Anexo A NF P 98-261-1. | UN | 2300000 | Actualización 2021 - I | Idu | Ins
989 | 989 | Idu Ins |  | Antiguo | CUBIERTA - CIELO RASO - CORTASOL TIPO TRANSMILENIO | 8139 |  | PANEL ARQUITECTONICO PREFABRICADO EN CONCRETO - SUMINISTRO E INSTALACION | M2 | 237308 | Actualización 2021 - I | Idu | Ins
990 | 990 | Idu Ins |  | Antiguo | PINTURAS | 8141 |  | PINTURA BASE AGUA PARA USO EXTERIOR | GLN | 55930 | Actualización 2021 - I | Idu | Ins
991 | 991 | Idu Ins |  | Antiguo | BORDILLOS Y LOSETAS | 8142 |  | BALDOSA DE GRANITO 33 x 33 CM | M2 | 47400 | Actualización 2021 - I | Idu | Ins
992 | 992 | Idu Ins |  | Antiguo | SELLANTES-IMPERMEABILIZANTES Y ADITIVOS CONCRETOS | 8143 |  | ADHESIVO PREMEZCLADO INTERIOR | KG | 1297 | Actualización 2021 - I | Idu | Ins
993 | 993 | Idu Ins |  | Antiguo | MATERIALES DE FERRETERÍA Y OTROS | 8144 |  | BOQUILLA CON LATEX | KG | 4726 | Actualización 2021 - I | Idu | Ins
994 | 994 | Idu Ins |  | Antiguo | BORDILLOS Y LOSETAS | 8145 |  | ZOCALO EN GRANITO h=7.2CM | ML | 17000 | Actualización 2021 - I | Idu | Ins
995 | 995 | Idu Ins |  | Antiguo | BORDILLOS Y LOSETAS | 8146 |  | PORCELANATO BEIGE 60 x 60 CM2 | M2 | 24900 | Actualización 2021 - I | Idu | Ins
996 | 996 | Idu Ins |  | Antiguo | PINTURAS | 8149 |  | PINTURA PARA ALUMINIO 260°C | GLN | 118900 | Actualización 2021 - I | Idu | Ins
997 | 997 | Idu Ins |  | Antiguo | MATERIALES DE FERRETERÍA Y OTROS | 8150 |  | DISPENSADOR DE JABÓN METÁLICO DE 1 LT | UN | 84656 | Actualización 2021 - I | Idu | Ins
998 | 998 | Idu Ins |  | Antiguo | MATERIALES DE FERRETERÍA Y OTROS | 8151 |  | JABONERA | UN | 16846 | Actualización 2021 - I | Idu | Ins
999 | 999 | Idu Ins |  | Antiguo | MATERIALES DE FERRETERÍA Y OTROS | 8152 |  | PORTAROLLO | UN | 10489 | Actualización 2021 - I | Idu | Ins
1000 | 1000 | Idu Ins |  | Antiguo | MATERIALES DE FERRETERÍA Y OTROS | 8153 |  | TOALLERO EN ACERO INOXIDABLE | UN | 18001 | Actualización 2021 - I | Idu | Ins
1001 | 1001 | Idu Ins |  | Antiguo | MATERIALES DE FERRETERÍA Y OTROS | 8154 |  | LAVAPLATOS EN ACERO INOXIDABLE DE SOBREPONER CON ALETA Cr DE 1.0x0.50 MTS | UN | 105941 | Actualización 2021 - I | Idu | Ins
1002 | 1002 | Idu Ins |  | Antiguo | MATERIALES DE FERRETERÍA Y OTROS | 8155 |  | SILICONA TRANSPARENTE 300ML | UN | 7660 | Actualización 2021 - I | Idu | Ins
1003 | 1003 | Idu Ins |  | Antiguo | TUBERÍA Y ACCESORIOS DE PVC PARA ALCANTARILLADO | 8156 |  | TUBERIA PVC SANITARIA D=2" | ML | 12498 | Actualización 2021 - I | Idu | Ins
1004 | 1004 | Idu Ins |  | Antiguo | TUBERÍA Y ACCESORIOS DE PVC PARA ALCANTARILLADO | 8157 |  | TAPON DE PRUEBA PVC SANITARIA D=2" | UN | 1266 | Actualización 2021 - I | Idu | Ins
1005 | 1005 | Idu Ins |  | Antiguo | TUBERÍA Y ACCESORIOS DE PVC PARA ALCANTARILLADO | 8158 |  | TAPON DE PRUEBA PVC SANITARIA D=4" | UN | 3164 | Actualización 2021 - I | Idu | Ins
1006 | 1006 | Idu Ins |  | Antiguo | TUBERÍA Y ACCESORIOS DE PVC PARA ALCANTARILLADO | 8159 |  | CODO 45° 1/8 CxE PVC SANITARIA D=4" | UN | 15374 | Actualización 2021 - I | Idu | Ins
1007 | 1007 | Idu Ins |  | Antiguo | TUBERÍA Y ACCESORIOS DE PVC PARA ALCANTARILLADO | 8160 |  | CODO 45° 1/8 CxE PVC SANITARIA D= 2" | UN | 4098 | Actualización 2021 - I | Idu | Ins
1008 | 1008 | Idu Ins |  | Antiguo | TUBERÍA Y ACCESORIOS DE PVC PARA ALCANTARILLADO | 8161 |  | CODO 90° 1/4 CXE PVC SANITARIA D= 4" | UN | 16847 | Actualización 2021 - I | Idu | Ins
1009 | 1009 | Idu Ins |  | Antiguo | TUBERÍA Y ACCESORIOS DE PVC PARA ALCANTARILLADO | 8162 |  | YEE PVC SANITARIA D= 2" | UN | 7854 | Actualización 2021 - I | Idu | Ins
1010 | 1010 | Idu Ins |  | Antiguo | TUBERÍA Y ACCESORIOS DE PVC PARA ALCANTARILLADO | 8164 |  | YEE DOBLE PVC SANITARIA D= 4" | UN | 49036 | Actualización 2021 - I | Idu | Ins
1011 | 1011 | Idu Ins |  | Antiguo | TUBERÍA Y ACCESORIOS DE PVC PARA ALCANTARILLADO | 8165 |  | YEE REDUCIDA PVC SANITARIA 4" x 2" | UN | 23881 | Actualización 2021 - I | Idu | Ins
1012 | 1012 | Idu Ins |  | Antiguo | TUBERÍA Y ACCESORIOS DE PVC PARA ALCANTARILLADO | 8166 |  | CODO 45° 1/8 CXC SANITARIA D= 4" | UN | 15374 | Actualización 2021 - I | Idu | Ins
1013 | 1013 | Idu Ins |  | Antiguo | TUBERÍA Y ACCESORIOS DE PVC PARA ALCANTARILLADO | 8167 |  | UNION SANITARIA D= 4" | UN | 7900 | Actualización 2021 - I | Idu | Ins
1014 | 1014 | Idu Ins |  | Antiguo | TUBERÍA Y ACCESORIOS DE PVC PARA ALCANTARILLADO | 8169 |  | CODO 45° 1/8 CXC SANITARIA D= 2" | UN | 4098 | Actualización 2021 - I | Idu | Ins
1015 | 1015 | Idu Ins |  | Antiguo | TUBERÍA Y ACCESORIOS DE PVC PARA ALCANTARILLADO | 8170 |  | SIFON 180° D= 2" | UN | 5666 | Actualización 2021 - I | Idu | Ins
1016 | 1016 | Idu Ins |  | Antiguo | TUBERÍA Y ACCESORIOS DE PVC PARA ALCANTARILLADO | 8171 |  | UNION SANITARIA D= 2" | UN | 2761 | Actualización 2021 - I | Idu | Ins
1017 | 1017 | Idu Ins |  | Antiguo | TUBERIAS DE PVC - ACUEDUCTO | 8172 |  | TUBERIA PVC E.L. D= 1 1/4" 200 PSI RDE 21 | ML | 8983 | Actualización 2021 - I | Idu | Ins
1018 | 1018 | Idu Ins |  | Antiguo | TUBERIAS DE PVC - ACUEDUCTO | 8173 |  | TUBERIA PVC E.L. D= 1" RDE 13.5 - 315 PSI | ML | 7200 | Actualización 2021 - I | Idu | Ins
1019 | 1019 | Idu Ins |  | Antiguo | TUBERIAS DE PVC - ACUEDUCTO | 8174 |  | TEE PVC E.L. D= 1 1/2" | UN | 9828 | Actualización 2021 - I | Idu | Ins
1020 | 1020 | Idu Ins |  | Antiguo | TUBERIAS DE PVC - ACUEDUCTO | 8175 |  | TEE PVC E.L. D= 1 1/4" | UN | 7483 | Actualización 2021 - I | Idu | Ins
1021 | 1021 | Idu Ins |  | Antiguo | TUBERIAS DE PVC - ACUEDUCTO | 8177 |  | CODO 90° PVC E.L. D= 1 1/4" | UN | 4002 | Actualización 2021 - I | Idu | Ins
1022 | 1022 | Idu Ins |  | Antiguo | TUBERIAS DE PVC - ACUEDUCTO | 8178 |  | CODO 90° PVC E.L. D= 1" | UN | 2083 | Actualización 2021 - I | Idu | Ins
1023 | 1023 | Idu Ins |  | Antiguo | TUBERIAS DE PVC - ACUEDUCTO | 8179 |  | CODO 90° E.L. D= 1 1/2" | UN | 7472 | Actualización 2021 - I | Idu | Ins
1024 | 1024 | Idu Ins |  | Antiguo | TUBERIAS DE PVC - ACUEDUCTO | 8180 |  | REDUCCION PVC E.L. D= 1 1/2 x 1 1/4" (BUJE SOLDADO) | UN | 3801 | Actualización 2021 - I | Idu | Ins
1025 | 1025 | Idu Ins |  | Antiguo | TUBERIAS DE PVC - ACUEDUCTO | 8181 |  | REDUCCION PVC E.L. D=1 1/4" x 1" (BUJE SOLDADO) | UN | 2462 | Actualización 2021 - I | Idu | Ins
1026 | 1026 | Idu Ins |  | Antiguo | TUBERIAS DE PVC - ACUEDUCTO | 8182 |  | REDUCCION PVC E.L. D= 1" x 3/4 | UN | 1282 | Actualización 2021 - I | Idu | Ins
1027 | 1027 | Idu Ins |  | Antiguo | TUBERIAS DE PVC - ACUEDUCTO | 8183 |  | REDUCCION PVC E.L. D= 3/4" x 1/2" (BUJE SOLDADO) | UN | 644 | Actualización 2021 - I | Idu | Ins
1028 | 1028 | Idu Ins |  | Antiguo | TUBERIAS DE PVC - ACUEDUCTO | 8185 |  | REGISTRO BOLA 1" TIPO PESADO | UN | 15668 | Actualización 2021 - I | Idu | Ins
1029 | 1029 | Idu Ins |  | Antiguo | TUBERIAS DE PVC - ACUEDUCTO | 8186 |  | REGISTRO BOLA 1 1/4" TIPO PESADO | UN | 20932 | Actualización 2021 - I | Idu | Ins
1030 | 1030 | Idu Ins |  | Antiguo | TUBERIAS DE PVC - ACUEDUCTO | 8187 |  | CODO 45° PVC E.L. D=1" | UN | 3346 | Actualización 2021 - I | Idu | Ins
1031 | 1031 | Idu Ins |  | Antiguo | TUBERIAS DE PVC - ACUEDUCTO | 8188 |  | TEE PVC E.L. D=1" SHEDULE 40 | UN | 2899 | Actualización 2021 - I | Idu | Ins
1032 | 1032 | Idu Ins |  | Antiguo | TUBERIAS DE PVC - ACUEDUCTO | 8189 |  | TAPON COPA PVC D=1" (TAPON SOLDADO) | UN | 1270 | Actualización 2021 - I | Idu | Ins
1033 | 1033 | Idu Ins |  | Antiguo | TUBERIAS DE PVC - ACUEDUCTO | 8190 |  | CODO 45° PVC E.L. D=1/2" | UN | 1098 | Actualización 2021 - I | Idu | Ins
1034 | 1034 | Idu Ins |  | Antiguo | TUBERIAS DE PVC - ACUEDUCTO | 8191 |  | TUBERIA PVC E.L. D=1/2" RDE 13.5 315PSI | ML | 2868 | Actualización 2021 - I | Idu | Ins
1035 | 1035 | Idu Ins |  | Antiguo | TUBERIAS DE PVC - ACUEDUCTO | 8192 |  | TEE PVC E.L. D=1/2 SHEDULE 40 | UN | 877 | Actualización 2021 - I | Idu | Ins
1036 | 1036 | Idu Ins |  | Antiguo | TUBERIAS DE PVC - ACUEDUCTO | 8193 |  | TAPON COPA PVC D=1/2" | UN | 378 | Actualización 2021 - I | Idu | Ins
1037 | 1037 | Idu Ins |  | Antiguo | CABLES Y ACCESORIOS ELECTRICOS | 8195 |  | CABLE No.2 AWG 600V 90° | ML | 12805 | Actualización 2021 - I | Idu | Ins
1038 | 1038 | Idu Ins |  | Antiguo | CABLES Y ACCESORIOS ELECTRICOS | 8199 |  | CABLE 4 AWG 600V 90° C THHN/THWN | ML | 8138 | Actualización 2021 - I | Idu | Ins
1039 | 1039 | Idu Ins |  | Antiguo | CABLES Y ACCESORIOS ELECTRICOS | 8202 |  | VARILLA COPPERWELD DE 5/8" (2.4 MT) | UN | 149287 | Actualización 2021 - I | Idu | Ins
1040 | 1040 | Idu Ins |  | Antiguo | CABLES Y ACCESORIOS ELECTRICOS | 8203 |  | INTERRUPTOR MONOFASICO 40A | UN | 8614 | Actualización 2021 - I | Idu | Ins
1041 | 1041 | Idu Ins |  | Antiguo | CABLES Y ACCESORIOS ELECTRICOS | 8204 |  | INTERRUPTOR TRIFILAR 50A | UN | 48542 | Actualización 2021 - I | Idu | Ins
1042 | 1042 | Idu Ins |  | Antiguo | SOLDADURA Y PEGANTES | 8205 |  | SOLDADURA EXOTERMICA | GR | 133 | Actualización 2021 - I | Idu | Ins
1043 | 1043 | Idu Ins |  | Antiguo | CABLES Y ACCESORIOS ELECTRICOS | 8206 |  | CABLE No.1/0 AWG THHN-600V COBRE | ML | 18700 | Actualización 2021 - I | Idu | Ins
1044 | 1044 | Idu Ins |  | Antiguo | CABLES Y ACCESORIOS ELECTRICOS | 8207 |  | CONDUCTOR No.2 A 600V EN COBRE | ML | 14323 | Actualización 2021 - I | Idu | Ins
1045 | 1045 | Idu Ins |  | Antiguo | TUBERÍA Y ACCESORIOS CONDUIT GALVANIZADAS | 8208 |  | TUBERIA METALICA EMT D=2" | ML | 18329 | Actualización 2021 - I | Idu | Ins
1046 | 1046 | Idu Ins |  | Antiguo | CABLES Y ACCESORIOS ELECTRICOS | 8209 |  | GRAPA PARA TUBERIA EMT D=2" | UN | 1239 | Actualización 2021 - I | Idu | Ins
1047 | 1047 | Idu Ins |  | Antiguo | CABLES Y ACCESORIOS ELECTRICOS | 8210 |  | CABLE No.6 AWG THHN- 600V COBRE | ML | 5656 | Actualización 2021 - I | Idu | Ins
1048 | 1048 | Idu Ins |  | Antiguo | CABLES Y ACCESORIOS ELECTRICOS | 8211 |  | CABLE No.8 AWG THHN-600V COBRE | ML | 3562 | Actualización 2021 - I | Idu | Ins
1049 | 1049 | Idu Ins |  | Antiguo | TUBERÍA Y ACCESORIOS CONDUIT GALVANIZADAS | 8212 |  | TUBERIA METALICA EMT D=1" | ML | 7556 | Actualización 2021 - I | Idu | Ins
1050 | 1050 | Idu Ins |  | Antiguo | CABLES Y ACCESORIOS ELECTRICOS | 8213 |  | GRAPA PARA TUBERIA EMT D=1" | UN | 477 | Actualización 2021 - I | Idu | Ins
1051 | 1051 | Idu Ins |  | Antiguo | CABLES Y ACCESORIOS ELECTRICOS | 8216 |  | TOMA DE INCRUSTAR DOBLE CON POLO A TIERRA AISLADO 15A REGULADA | UN | 13617 | Actualización 2021 - I | Idu | Ins
1052 | 1052 | Idu Ins |  | Antiguo | CABLES Y ACCESORIOS ELECTRICOS | 8217 |  | CAJA PLASTICA ELECTRICA 4" X 4" CONDUIT 1/2" | UN | 1130 | Actualización 2021 - I | Idu | Ins
1053 | 1053 | Idu Ins |  | Antiguo | CABLES Y ACCESORIOS ELECTRICOS | 8218 |  | CABLE No.14 AWG 600V 90° C THHN/THWN | ML | 1085 | Actualización 2021 - I | Idu | Ins
1054 | 1054 | Idu Ins |  | Antiguo | CABLES Y ACCESORIOS ELECTRICOS | 8219 |  | TOMA TRIFILAR DE INCRUSTAR 50A/250V | UN | 13050 | Actualización 2021 - I | Idu | Ins
1055 | 1055 | Idu Ins |  | Antiguo | CABLES Y ACCESORIOS ELECTRICOS | 8221 |  | CABLE 12 AWG 600V 90° C THHN/THWN | ML | 1378 | Actualización 2021 - I | Idu | Ins
1056 | 1056 | Idu Ins |  | Antiguo | CABLES Y ACCESORIOS ELECTRICOS | 8222 |  | BREAKER ENCHUFABLE TRIPOLAR 3x20 A | UN | 62649 | Actualización 2021 - I | Idu | Ins
1057 | 1057 | Idu Ins |  | Antiguo | CABLES Y ACCESORIOS ELECTRICOS | 8223 |  | BALA - BALA 1 LUZ e27 13cm ESPECULAR BLANCO | UN | 15130 | Actualización 2021 - I | Idu | Ins
1058 | 1058 | Idu Ins |  | Antiguo | CABLES Y ACCESORIOS ELECTRICOS | 8224 |  | BOMBILLOS AHORRADORES 20W, 120V | UN | 6064 | Actualización 2021 - I | Idu | Ins
1059 | 1059 | Idu Ins |  | Antiguo | CABLES Y ACCESORIOS ELECTRICOS | 8225 |  | INTERRUPTOR DOBLE | UN | 4758 | Actualización 2021 - I | Idu | Ins
1060 | 1060 | Idu Ins |  | Antiguo | CABLES Y ACCESORIOS ELECTRICOS | 8227 |  | CAJA DE INTERRUPTOR 2 x 4 | UN | 1299 | Actualización 2021 - I | Idu | Ins
1061 | 1061 | Idu Ins |  | Antiguo | TUBERIA Y ACCESORIOS EN ACERO GALVANIZADO | 8228 |  | TUBERÍA GALVANIZADA D=2". Espesor del tubo (1.5mm) | ML | 9387 | Actualización 2021 - I | Idu | Ins
1062 | 1062 | Idu Ins |  | Antiguo | CABLES Y ACCESORIOS ELECTRICOS | 8229 |  | GRAPA PARA TUBERIA EMT D=3/4" | UN | 307 | Actualización 2021 - I | Idu | Ins
1063 | 1063 | Idu Ins |  | Antiguo | TUBERIA Y ACCESORIOS EN ACERO GALVANIZADO | 8230 |  | TUBERÍA DE ACERO GALVANIZADA D=3/4". Espesor del tubo (15mm) | ML | 4238 | Actualización 2021 - I | Idu | Ins
1064 | 1064 | Idu Ins |  | Antiguo | CABLES Y ACCESORIOS ELECTRICOS | 8231 |  | GRAPA PARA TUBERIA EMT D=3" | UN | 2144 | Actualización 2021 - I | Idu | Ins
1065 | 1065 | Idu Ins |  | Antiguo | TUBERÍA Y ACCESORIOS CONDUIT GALVANIZADAS | 8232 |  | TUBERIA DE 3/4" EMT | ML | 5205 | Actualización 2021 - I | Idu | Ins
1066 | 1066 | Idu Ins |  | Antiguo | CABLES Y ACCESORIOS ELECTRICOS | 8233 |  | BREAKER ENCHUFABLE 1 x 20 A | UN | 8459 | Actualización 2021 - I | Idu | Ins
1067 | 1067 | Idu Ins |  | Antiguo | CABLES Y ACCESORIOS ELECTRICOS | 8234 |  | LAMPARA FLUORESCENTE 4x54 W, T5, 120V | UN | 163908 | Actualización 2021 - I | Idu | Ins
1068 | 1068 | Idu Ins |  | Antiguo | CABLES Y ACCESORIOS ELECTRICOS | 8235 |  | TUBO FLUORESCENTE 54 W | UN | 5374 | Actualización 2021 - I | Idu | Ins
1069 | 1069 | Idu Ins |  | Antiguo | MATERIALES DE FERRETERÍA Y OTROS | 8244 |  | SANITARIO LINEA INSTITUCIONAL COLOR BLANCO (VALVULA ANTIVANDALICA TIPO PUSH METALICO, CROMADO) | UN | 328346 | Actualización 2021 - I | Idu | Ins
1070 | 1070 | Idu Ins |  | Antiguo | MATERIALES DE FERRETERÍA Y OTROS | 8245 |  | SANITARIO LINEA INSTITUCIONAL PARA DISCAPACITADOS COLOR BLANCO (VALVULA ANTIVANDALICA TIPO PUSH METALICO, CROMADO) | UN | 1050947 | Actualización 2021 - I | Idu | Ins
1071 | 1071 | Idu Ins |  | Antiguo | MATERIALES DE FERRETERÍA Y OTROS | 8246 |  | ORINAL MEDIANO DE COLGAR TIPO INSTITUCIONAL COLOR BLANCO (VALVULA ANTIVANDALICA TIPO PUSH METALICO, CROMADO) | UN | 345299 | Actualización 2021 - I | Idu | Ins
1072 | 1072 | Idu Ins |  | Antiguo | MATERIALES DE FERRETERÍA Y OTROS | 8247 |  | PAPELERA DE 200/400 mm EN LAMINA DE ACERO INOXIDABLE SATINADO CON CERROJO | UN | 74061 | Actualización 2021 - I | Idu | Ins
1073 | 1073 | Idu Ins |  | Antiguo | MATERIALES DE FERRETERÍA Y OTROS | 8248 |  | GRIFERIA PARA LAVAMANOS INSTITUCIONAL DE MESON TIPO PUSH METALICO CROMADO | UN | 102669 | Actualización 2021 - I | Idu | Ins
1074 | 1074 | Idu Ins |  | Antiguo | MATERIALES DE FERRETERÍA Y OTROS | 8249 |  | SECADOR ELECTRICO DE MANOS, CARCAZA OVALADA METALICA ACERO INOXIDABLE 304 SATINADO CAL. 1.2mm. 1650 W | UN | 359072 | Actualización 2021 - I | Idu | Ins
1075 | 1075 | Idu Ins |  | Antiguo | MATERIALES DE FERRETERÍA Y OTROS | 8250 |  | VALVULA ANTIVANDALICA PARA ORINAL CON ACCESORIOS PARA CONECTAR | UN | 284906 | Actualización 2021 - I | Idu | Ins
1076 | 1076 | Idu Ins |  | Antiguo | PINTURAS | 8253 |  | PINTURA EPOXICA | GLN | 134390 | Actualización 2021 - I | Idu | Ins
1077 | 1077 | Idu Ins |  | Antiguo | SOLDADURA Y PEGANTES | 8254 |  | SOLDADURA E-7018 x 1/8" | KG | 11900 | Actualización 2021 - I | Idu | Ins
1078 | 1078 | Idu Ins |  | Antiguo | SUELDOS Y JORNALES | 8256 |  | TARIFA JORNAL - PERSONAL DE OBRA - SOLDADOR (INCLUYE FACTOR DE PRESTACIONES) | JR | 72944 | Actualización 2021 - I | Idu | Ins
1079 | 1079 | Idu Ins |  | Antiguo | EQUIPO LIVIANO Y HERRAMIENTAS | 8258 |  | EQUIPO DE SOLDADURA - CAPACIDAD 225 AMP | DIA | 38900 | Actualización 2021 - I | Idu | Ins
1080 | 1080 | Idu Ins |  | Antiguo | ESTRUCTURAS EN ACERO | 8259 |  | TUBO CERRAMIENTO NEGRO 2" 1.9mm | ML | 10211 | N.A | Idu | Ins
1081 | 1081 | Idu Ins |  | Antiguo | ESTRUCTURAS EN ACERO | 8260 |  | TUBO CERRAMIENTO NEGRO 1/2" 1.9 mm | ML | 3308 | N.A | Idu | Ins
1082 | 1082 | Idu Ins |  | Antiguo | PINTURAS | 8262 |  | ANTICORROSIVO CROMATO DE ZINC | GLN | 92800 | Actualización 2021 - I | Idu | Ins
1083 | 1083 | Idu Ins |  | Antiguo | SEÑALES, BARRERAS Y DEMARCACIÓN VIAL | 8270 |  | DEMARCACIÓN LINEA DE CEDA EL PASO DISCONTINUA DE 0.8mt ESPACIADO 0.4mt, E=2.3mm EN PINTURA TERMOPLÁSTICA, INCLUYE SUMINISTRO Y APLICACIÓN CON EQUIPO, INCLUYE MICROESFERAS | ML | 22491 | Actualización 2021 - I | Idu | Ins
1084 | 1084 | Idu Ins |  | Antiguo | SEÑALES, BARRERAS Y DEMARCACIÓN VIAL | 8271 |  | DEMARCACION LINEA CARRIL A=0.12mt L=3.0 SEPARCION =5.0mt E=2.3mm, EN PINTURA TERMOPLATICA. INCLUYE SUMINISTRO Y APLICACION CON EQUIPO. INCLUYE MICROESFERAS | M2 | 11745 | Actualización 2021 - I | Idu | Ins
1085 | 1085 | Idu Ins |  | Antiguo | ACTIVIDADES A TODO COSTO | 8276 |  | FRANJA EN ADHESIVO VINILICO ESMERILADO EFECTO STAND BLASTED FROSTED CRYSTAL, (SUMINISTRO E INSTALACIÓN) GARANTIA DE 5 AÑOS AL EXTERIOR. SEGUN MANUAL DE IMAGEN DE TRANSMILENIO S.A. | UN | 71400 | Actualización 2021 - I | Idu | Ins
1086 | 1086 | Idu Ins |  | Antiguo | ACTIVIDADES A TODO COSTO | 8277 |  | FRANJA EN VINILO CON ADHESIVO EN VINILO ALTO 6cm, (SUMINISTRO E INSTALACIÓN) GARANTIA DE 5 AÑOS AL EXTERIOR SEGUN COLOR. SEGUN MANUAL DE IMAGEN DE TRANSMILENIO S.A. | UN | 22967 | Actualización 2021 - I | Idu | Ins
1087 | 1087 | Idu Ins |  | Antiguo | ACTIVIDADES A TODO COSTO | 8278 |  | FRANJA EN VINILO CON ADHESIVO EN VINILO ALTO 3cm, (SUMINISTRO E INSTALACIÓN) GARANTIA DE 5 AÑOS AL EXTERIOR SEGUN COLOR. SEGUN MANUAL DE IMAGEN DE TRANSMILENIO S.A. | UN | 13447 | Actualización 2021 - I | Idu | Ins
1088 | 1088 | Idu Ins |  | Antiguo | SUELDOS Y JORNALES | 8292 |  | TARIFA JORNAL - PROFESIONAL CATEGORÍA 8 (INCLUYE FACTOR DE PRESTACIONES) | JR | 184064 | Actualización 2021 - I | Idu | Ins
1089 | 1089 | Idu Ins |  | Antiguo | ARBOLES-GRAMAS-VEGETACIÓN Y PLANTACIÓN PAISAJÍSTIC | 8293 |  | SUMINISTRO CONSTRUCCION E INSTALACION DE JARDIN VERTICAL. INCLUYE ESTRUCTURA Y/O PANEL DE SOPORTE INDEPENDIENTE ELEMENTOS PARA SOPORTE Y SUJECION DE JARDIN, SACOS Y/O CANGUROS PARA SIEMBRA DE JARDIN V | M2 | 300000 | Actualización 2021 - I | Idu | Ins
1090 | 1090 | Idu Ins |  | Antiguo | TUBERIAS DE PVC - ACUEDUCTO | 8294 |  | COLLAR DERIVACION 4" x 1/2" | UN | 21153 | Actualización 2021 - I | Idu | Ins
1091 | 1091 | Idu Ins |  | Antiguo | TUBERIAS DE PVC - ACUEDUCTO | 8295 |  | COLLAR DERIVACION 6" x 1/2" | UN | 24500 | Actualización 2021 - I | Idu | Ins
1092 | 1092 | Idu Ins |  | Antiguo | EQUIPO PESADO | 8297 |  | ALQUILER DÍA - CAMPERO PICK-UP, CAMIONETA DE 1300-2000cc - TARIFA PLENA | DIA | 203000 | Actualización 2021 - I | Idu | Ins
1093 | 1093 | Idu Ins |  | Antiguo | EQUIPO PESADO | 8298 |  | MINICARGADOR - INCLUYE OPERARIO Y COMBUSTIBLE | HR | 75829 | Actualización 2021 - I | Idu | Ins
1094 | 1094 | Idu Ins |  | Antiguo | SUELDOS Y JORNALES | 8299 |  | TARIFA JORNAL - PERSONAL DE OBRA - AYUDANTE HORARIO NOCTURNO (INCLUYE FACTOR DE PRESTACIONES) | JR | 67692 | Actualización 2021 - I | Idu | Ins
1095 | 1095 | Idu Ins |  | Antiguo | SUELDOS Y JORNALES | 8300 |  | TARIFA JORNAL - PERSONAL DE OBRA - OFICIAL HORARIO NOCTURNO (INCLUYE FACTOR DE PRESTACIONES) | JR | 97288 | Actualización 2021 - I | Idu | Ins
1096 | 1096 | Idu Ins |  | Antiguo | SEÑALES, BARRERAS Y DEMARCACIÓN VIAL | 8302 |  | BOYA PLASTICA DE 20 x 20 x 9 cm DE ALTURA (NO INCLUYE ELEMENTOS DE ANCLAJE) | UN | 16660 | Actualización 2021 - I | Idu | Ins
1097 | 1097 | Idu Ins |  | Antiguo | SEÑALES, BARRERAS Y DEMARCACIÓN VIAL | 8303 |  | HITO DE 75cm DE ALTURA Y 8cm DE DIAMETRO CON REFLECTIVOS DE COLOR AMARILLO. NO INCLUYE ELEMENTOS DE ANCLAJE | UN | 32487 | Actualización 2021 - I | Idu | Ins
1098 | 1098 | Idu Ins |  | Antiguo | EQUIPO LIVIANO Y HERRAMIENTAS | 8304 |  | EQUIPO OXICORTE | MES | 1832600 | Actualización 2021 - I | Idu | Ins
1099 | 1099 | Idu Ins |  | Antiguo | SELLANTES-IMPERMEABILIZANTES Y ADITIVOS CONCRETOS | 8306 |  | EPOXICO PARA ANCLAJE DE ALTA RESISTENCIA (Unidad 600cc-900g) | UN | 89357 | Actualización 2021 - I | Idu | Ins
1100 | 1100 | Idu Ins |  | Antiguo | CONCRETOS Y MORTEROS PREMEZCLADOS | 8307 |  | CONCRETO FLUIDO SIN RETRACCIÓN | KG | 1787 | Actualización 2021 - I | Idu | Ins
1101 | 1101 | Idu Ins |  | Antiguo | CONCRETOS Y MORTEROS PREMEZCLADOS | 8308 |  | MICROFIBRA DE POLIPROPILENO PARA CONCRETO Y MORTERO | KG | 29750 | Actualización 2021 - I | Idu | Ins
1102 | 1102 | Idu Ins |  | Antiguo | CONCRETOS Y MORTEROS PREMEZCLADOS | 8309 |  | GROUTING DE ALTA RESISTENCIA | KG | 4486 | Actualización 2021 - I | Idu | Ins
1103 | 1103 | Idu Ins |  | Antiguo | SELLANTES-IMPERMEABILIZANTES Y ADITIVOS CONCRETOS | 8313 |  | MORTERO DE REPARACIÓN ESTRUCTURAL | KG | 3903 | Actualización 2021 - I | Idu | Ins
1104 | 1104 | Idu Ins |  | Antiguo | MATERIALES DE FERRETERÍA Y OTROS | 8314 |  | RECUBRIMIENTO INHIBIDOR DE CORROSIÓN EPOXI-CEMENTO PARA PROTEGER ACERO DE REFUERZO. TRICOMPONENTE. | KG | 22002 | Actualización 2021 - I | Idu | Ins
1105 | 1105 | Idu Ins |  | Antiguo | SELLANTES-IMPERMEABILIZANTES Y ADITIVOS CONCRETOS | 8315 |  | SELLADOR ELÁSTICO DE POLIURETANO. CARTUCHO 300 ml | UN | 30048 | Actualización 2021 - I | Idu | Ins
1106 | 1106 | Idu Ins |  | Antiguo | ACTIVIDADES A TODO COSTO | 8319 |  | PINTURA EN FRÍO PARA DEMARCACIÓN DE VÍAS. A= 12 cm. INCLUYE EQUIPO AUTOPROPULSADO Y MANO DE OBRA. | ML | 2154 | Actualización 2021 - I | Idu | Ins
1107 | 1107 | Idu Ins |  | Antiguo | SUELDOS Y JORNALES | 8320 |  | TARIFA MES - PERSONAL DE OBRA - OPERADOR EQUIPO DE ESPECIALIZACIÓN (INCLUYE FACTOR DE PRESTACIONES) | MES | 2161928 | Actualización 2021 - I | Idu | Ins
1108 | 1108 | Idu Ins |  | Antiguo | SUELDOS Y JORNALES | 8321 |  | TARIFA JORNAL - PERSONAL DE OBRA - OPERADOR EQUIPO DE ESPECIALIZACIÓN (INCLUYE FACTOR DE PRESTACIONES) | JR | 72064 | Actualización 2021 - I | Idu | Ins
1109 | 1109 | Idu Ins |  | Antiguo | ACTIVIDADES A TODO COSTO | 8322 |  | PINTURA EN FRÍO PARA DEMARCACIÓN DE VÍAS. INCLUYE EQUIPO MANUAL Y MANO DE OBRA. | ML | 2154 | Actualización 2021 - I | Idu | Ins
1110 | 1110 | Idu Ins |  | Antiguo | EQUIPO PESADO | 8324 |  | ALQUILER DÍA - VEHÍCULO CAPACIDAD 3 TONELADAS O SUPERIOR (MODELO 2012-2009) | DIA | 291775 | Actualización 2021 - I | Idu | Ins
1111 | 1111 | Idu Ins |  | Antiguo | MATERIALES DE FERRETERÍA Y OTROS | 8328 |  | FUNGIBLES | GLB | 1000 | Actualización 2021 - I | Idu | Ins
1112 | 1112 | Idu Ins |  | Antiguo | ACTIVIDADES A TODO COSTO | 8329 |  | APLICACIÓN DE BICOMPONENTE (SPRAY O EXTRUSIÓN) INCLUYE EQUIPO Y MANO DE OBRA | ML | 5462 | Actualización 2021 - I | Idu | Ins
1113 | 1113 | Idu Ins |  | Antiguo | PINTURAS | 8330 |  | PLASTICO EN FRIO (INCLUYE CATALIZADOR) - PINTURA PARA TRAFICO | GLN | 130305 | Actualización 2021 - I | Idu | Ins
1114 | 1114 | Idu Ins |  | Antiguo | ACTIVIDADES A TODO COSTO | 8331 |  | APLICACIÓN DE BICOMPONENTE (SPRAY O EXTRUSIÓN) INCLUYE EQUIPO Y MANO DE OBRA Y MICROESFERAS | M2 | 49048 | Actualización 2021 - I | Idu | Ins
1115 | 1115 | Idu Ins |  | Antiguo | PINTURAS | 8332 |  | PINTURA DE TRÁFICO Y/O IMPRIMANTE NEGRO | GLN | 73990 | Actualización 2021 - I | Idu | Ins
1116 | 1116 | Idu Ins |  | Antiguo | SEÑALES, BARRERAS Y DEMARCACIÓN VIAL | 8334 |  | BORRADO SEÑALIZACIÓN VIAL TIPO FRESADO CON MÁQUINA BERTELLI O SIMILAR (ML) | ML | 5891 | Actualización 2021 - I | Idu | Ins
1117 | 1117 | Idu Ins |  | Antiguo | ESTRUCTURAS EN ACERO | 8340 |  | TORNILLO. INCLUYE TUERCA Y ARANDELA | KG | 9002 | N.A | Idu | Ins
1118 | 1118 | Idu Ins |  | Antiguo | SEÑALES, BARRERAS Y DEMARCACIÓN VIAL | 8357 |  | TACHA REFLECTIVA BIDIRECCIONAL (NO INCLUYE ELEMENTOS DE ANCLAJE) | UN | 3868 | Actualización 2021 - I | Idu | Ins
1119 | 1119 | Idu Ins |  | Antiguo | SEÑALES, BARRERAS Y DEMARCACIÓN VIAL | 8358 |  | RESALTO EN CAUCHO DE L=1m, ANCHO 30cm, ALTO 4.5cm (INCLUYE PERNOS) | UN | 141610 | Actualización 2021 - I | Idu | Ins
1120 | 1120 | Idu Ins |  | Antiguo | DUCTOS PVC - ELECTRICOS/TELEFONICOS TIPO TDP-DB-EB | 8359 |  | TUBERIA CONDUIT PVC D= 1/2" | ML | 2059 | Actualización 2021 - I | Idu | Ins
1121 | 1121 | Idu Ins |  | Antiguo | TUBERÍA Y ACCESORIOS DE CONCRETO | 8362 |  | TUBERÍA CONCRETO D= 36" CLASE V REFORZADO | ML | 1150540 | Actualización 2021 - I | Idu | Ins
1122 | 1122 | Idu Ins |  | Antiguo | ENSAYO LABORATORIO - ANÁLISIS DE AGUAS | 8364 |  | CLORUROS. Norma técnica: SM 4500 - CL - B. | PUNTO | 15470 | Actualización 2021 - I | Idu | Ins
1123 | 1123 | Idu Ins |  | Antiguo | ENSAYO LABORATORIO - ANÁLISIS DE AGUAS | 8365 |  | SULFATOS. Norma técnica: SM 4500 - SO4-2 - E ASTM C 114 2015. | PUNTO | 15470 | Actualización 2021 - I | Idu | Ins
1124 | 1124 | Idu Ins |  | Antiguo | ENSAYO LABORATORIO - ANÁLISIS DE AGUAS | 8366 |  | NITRATOS. Norma técnica: SM 4500 - NO3-B. | PUNTO | 19304 | Actualización 2021 - I | Idu | Ins
1125 | 1125 | Idu Ins |  | Antiguo | ENSAYO LABORATORIO - ANÁLISIS DE AGUAS | 8367 |  | HIERRO TOTAL. Norma técnica: SM 3500 Fe - B. | PUNTO | 28560 | Actualización 2021 - I | Idu | Ins
1126 | 1126 | Idu Ins |  | Antiguo | ENSAYO LABORATORIO - ANÁLISIS DE AGUAS | 8369 |  | MAGNESIO. Norma técnica: SM 3500 Mg - B. | PUNTO | 42662 | Actualización 2021 - I | Idu | Ins
1127 | 1127 | Idu Ins |  | Antiguo | ENSAYO LABORATORIO - ANÁLISIS DE AGUAS | 8370 |  | SODIO. Norma técnica: SM 3500 Na - B. | PUNTO | 40571 | Actualización 2021 - I | Idu | Ins
1128 | 1128 | Idu Ins |  | Antiguo | PINTURAS | 8404 |  | PINTURA BASE AGUA DOMESTICA | GLN | 55930 | Actualización 2021 - I | Idu | Ins
1129 | 1129 | Idu Ins |  | Antiguo | TUBERÍA Y ACCESORIOS EN GRP | 8430 |  | CAMARA GRP 2500 * 2500 * 1200 (INCLUYE TUBERIA , CHIMENEA 2.5m Y ACCESORIOS. - NO INCLUYE TRANSPORTE | UN | 42857136 | Actualización 2021 - I | Idu | Ins
1130 | 1130 | Idu Ins |  | Antiguo | TUBERÍA Y ACCESORIOS EN GRP | 8431 |  | CAMARA GRP 2600 * 2600 * 1200 (INCLUYE TUBERIA , CHIMENEA 2.5m Y ACCESORIOS. - NO INCLUYE TRANSPORTE | UN | 46261607 | Actualización 2021 - I | Idu | Ins
1131 | 1131 | Idu Ins |  | Antiguo | TUBERÍA Y ACCESORIOS EN GRP | 8432 |  | TUBERIA GRP DN 350 PN1 SN2500 - NO INCLUYE TRANSPORTE | ML | 519950 | Actualización 2021 - I | Idu | Ins
1132 | 1132 | Idu Ins |  | Antiguo | TUBERÍA Y ACCESORIOS EN GRP | 8434 |  | TUBERIA GRP DN 450 PN1 SN2500 - NO INCLUYE TRANSPORTE | ML | 602621 | Actualización 2021 - I | Idu | Ins
1133 | 1133 | Idu Ins |  | Antiguo | TUBERÍA Y ACCESORIOS EN GRP | 8435 |  | ACOPLE GRP DN 450 PN1 - NO INCLUYE TRANSPORTE | UN | 498254 | Actualización 2021 - I | Idu | Ins
1134 | 1134 | Idu Ins |  | Antiguo | TUBERÍA Y ACCESORIOS EN GRP | 8436 |  | TUBERIA GRP DN 550 PN1 SN2500 - NO INCLUYE TRANSPORTE | ML | 721039 | Actualización 2021 - I | Idu | Ins
1135 | 1135 | Idu Ins |  | Antiguo | TUBERÍA Y ACCESORIOS EN GRP | 8437 |  | ACOPLE GRP DN 550 PN1 - NO INCLUYE TRANSPORTE | UN | 807648 | Actualización 2021 - I | Idu | Ins
1136 | 1136 | Idu Ins |  | Antiguo | TUBERÍA Y ACCESORIOS EN GRP | 8438 |  | TUBERIA GRP DN 650 PN1 SN2500 - NO INCLUYE TRANSPORTE | ML | 871620 | Actualización 2021 - I | Idu | Ins
1137 | 1137 | Idu Ins |  | Antiguo | TUBERÍA Y ACCESORIOS EN GRP | 8440 |  | TUBERIA GRP DN 750 PN1 SN2500 - NO INCLUYE TRANSPORTE | ML | 971165 | Actualización 2021 - I | Idu | Ins
1138 | 1138 | Idu Ins |  | Antiguo | TUBERÍA Y ACCESORIOS EN GRP | 8441 |  | ACOPLE GRP DN 750 PN1 - NO INCLUYE TRANSPORTE | UN | 1055423 | Actualización 2021 - I | Idu | Ins
1139 | 1139 | Idu Ins |  | Antiguo | TUBERÍA Y ACCESORIOS EN GRP | 8442 |  | TUBERIA GRP DN 850 PN1 SN2500 - NO INCLUYE TRANSPORTE | ML | 1134447 | Actualización 2021 - I | Idu | Ins
1140 | 1140 | Idu Ins |  | Antiguo | TUBERÍA Y ACCESORIOS EN GRP | 8443 |  | ACOPLE GRP DN 850 PN1 - NO INCLUYE TRANSPORTE | UN | 1184308 | Actualización 2021 - I | Idu | Ins
1141 | 1141 | Idu Ins |  | Antiguo | TUBERÍA Y ACCESORIOS EN GRP | 8444 |  | TUBERIA GRP DN 2500 PN1 SN2500 - NO INCLUYE TRANSPORTE | ML | 6933096 | Actualización 2021 - I | Idu | Ins
1142 | 1142 | Idu Ins |  | Antiguo | TUBERÍA Y ACCESORIOS EN GRP | 8445 |  | ACOPLE GRP DN 2500 PN1 - NO INCLUYE TRANSPORTE | UN | 4848358 | Actualización 2021 - I | Idu | Ins
1143 | 1143 | Idu Ins |  | Antiguo | TUBERÍA Y ACCESORIOS EN GRP | 8447 |  | TUBERIA GRP DN 2600 PN1 SN2500 - NO INCLUYE TRANSPORTE | ML | 7302111 | Actualización 2021 - I | Idu | Ins
1144 | 1144 | Idu Ins |  | Antiguo | TUBERÍA Y ACCESORIOS EN GRP | 8448 |  | ACOPLE GRP DN 2600 PN1 - NO INCLUYE TRANSPORTE | UN | 5644776 | Actualización 2021 - I | Idu | Ins
1145 | 1145 | Idu Ins |  | Antiguo | TUBERÍA Y ACCESORIOS EN GRP | 8449 |  | CAMARA GRP 900 * 900 * 1200 (INCLUYE TUBERIA , CHIMENEA 1.0m Y ACCESORIOS. - NO INCLUYE TRANSPORTE | UN | 16187570 | Actualización 2021 - I | Idu | Ins
1146 | 1146 | Idu Ins |  | Antiguo | TUBERÍA Y ACCESORIOS EN GRP | 8450 |  | CAMARA GRP 900 * 900 * 1200 (INCLUYE TUBERIA , CHIMENEA 2.5m Y ACCESORIOS. - NO INCLUYE TRANSPORTE | UN | 17799068 | Actualización 2021 - I | Idu | Ins
1147 | 1147 | Idu Ins |  | Antiguo | TUBERÍA Y ACCESORIOS EN GRP | 8451 |  | CAMARA GRP 1000 * 1000 * 1200 (INCLUYE TUBERIA , CHIMENEA 2.5m Y ACCESORIOS. - NO INCLUYE TRANSPORTE | UN | 19316199 | Actualización 2021 - I | Idu | Ins
1148 | 1148 | Idu Ins |  | Antiguo | TUBERÍA Y ACCESORIOS EN GRP | 8452 |  | CAMARA GRP 1100 * 1100 * 1200 (INCLUYE TUBERIA , CHIMENEA 2.5m Y ACCESORIOS. - NO INCLUYE TRANSPORTE | UN | 20978510 | Actualización 2021 - I | Idu | Ins
1149 | 1149 | Idu Ins |  | Antiguo | TUBERÍA Y ACCESORIOS EN GRP | 8453 |  | CAMARA GRP 1300 * 1300 * 1200 (INCLUYE TUBERIA , CHIMENEA 5m Y ACCESORIOS. - NO INCLUYE TRANSPORTE | UN | 19780775 | Actualización 2021 - I | Idu | Ins
1150 | 1150 | Idu Ins |  | Antiguo | TUBERÍA Y ACCESORIOS EN GRP | 8454 |  | CAMARA GRP 1500 * 1500 * 1200 (INCLUYE TUBERIA , CHIMENEA 2.5m Y ACCESORIOS. - NO INCLUYE TRANSPORTE | UN | 20034840 | Actualización 2021 - I | Idu | Ins
1151 | 1151 | Idu Ins |  | Antiguo | TUBERÍA Y ACCESORIOS EN GRP | 8455 |  | CAMARA GRP 1600 * 1600 * 1200 (INCLUYE TUBERIA , CHIMENEA 2.5m Y ACCESORIOS. - NO INCLUYE TRANSPORTE | UN | 21682633 | Actualización 2021 - I | Idu | Ins
1152 | 1152 | Idu Ins |  | Antiguo | TUBERÍA Y ACCESORIOS EN GRP | 8456 |  | CAMARA GRP 1800 * 1800 * 1200 (INCLUYE TUBERIA , CHIMENEA 2.5m Y ACCESORIOS. - NO INCLUYE TRANSPORTE | UN | 25254061 | Actualización 2021 - I | Idu | Ins
1153 | 1153 | Idu Ins |  | Antiguo | TUBERÍA Y ACCESORIOS EN GRP | 8457 |  | CAMARA GRP 1800 * 1800 * 1200 (INCLUYE TUBERIA , CHIMENEA 5m Y ACCESORIOS. - NO INCLUYE TRANSPORTE | UN | 32999414 | Actualización 2021 - I | Idu | Ins
1154 | 1154 | Idu Ins |  | Antiguo | CABLES Y ACCESORIOS ELECTRICOS | 8460 |  | CONECTORES DE COBRE 25mm 5/8" | UN | 4539 | Actualización 2021 - I | Idu | Ins
1155 | 1155 | Idu Ins |  | Antiguo | CABLES Y ACCESORIOS ELECTRICOS | 8461 |  | ALAMBRE DE COBRE No. 4 AWG | ML | 7205 | Actualización 2021 - I | Idu | Ins
1156 | 1156 | Idu Ins |  | Antiguo | SEMAFORIZACION | 8462 |  | MASCARILLA DE GIRO PARA SEMAFORO DE 200 mm | UN | 80461 | Actualización 2021 - I | Idu | Ins
1157 | 1157 | Idu Ins |  | Antiguo | SEMAFORIZACION | 8463 |  | MODULO ROJO PARA SEMAFOROS DE 200mm (TIPO LED, SEMAFORO TIPO MENSULA) SUMINISTRO E INSTALACION. | UN | 621180 | Actualización 2021 - I | Idu | Ins
1158 | 1158 | Idu Ins |  | Antiguo | MATERIALES DE FERRETERÍA Y OTROS | 8473 |  | MALLA ZARANDA DE 6" x 6" PARA CLASIFICACION MATERIAL | M2 | 5854 | Actualización 2021 - I | Idu | Ins
1159 | 1159 | Idu Ins |  | Antiguo | ESTRUCTURAS EN ACERO | 8474 |  | ÁNGULO METÁLICO | KG | 3213 | N.A | Idu | Ins
1160 | 1160 | Idu Ins |  | Antiguo | ESTRUCTURAS EN ACERO | 8475 |  | PLATINA METALICA | KG | 3080 | N.A | Idu | Ins
1161 | 1161 | Idu Ins |  | Antiguo | ESTRUCTURAS EN ACERO | 8476 |  | MALLA ESLABONADA CALIBRE 10.5 - HUECO DE 2" x 2" | M2 | 14875 | N.A | Idu | Ins
1162 | 1162 | Idu Ins |  | Antiguo | MATERIALES DE FERRETERÍA Y OTROS | 8478 |  | TEJA DE ZINC 800 x 2438 | UN | 17058 | Actualización 2021 - I | Idu | Ins
1163 | 1163 | Idu Ins |  | Antiguo | MATERIALES DE FERRETERÍA Y OTROS | 8479 |  | AMARRAS - Abrazadera Plastico De 8 Pulg. (200mm) Con Argolla | UN | 138 | Actualización 2021 - I | Idu | Ins
1164 | 1164 | Idu Ins |  | Antiguo | MATERIALES DE FERRETERÍA Y OTROS | 8480 |  | LIJA | UN | 1033 | Actualización 2021 - I | Idu | Ins
1165 | 1165 | Idu Ins |  | Antiguo | PINTURAS | 8481 |  | PINTURA BASE ACEITE | GLN | 55573 | Actualización 2021 - I | Idu | Ins
1166 | 1166 | Idu Ins |  | Antiguo | PINTURAS | 8482 |  | PINTURA EN VINILO TIPO 1 | GLN | 49500 | Actualización 2021 - I | Idu | Ins
1167 | 1167 | Idu Ins |  | Antiguo | MATERIALES DE FERRETERÍA Y OTROS | 8483 |  | TANQUE DE AGUA 500 Lts | UN | 119147 | Actualización 2021 - I | Idu | Ins
1168 | 1168 | Idu Ins |  | Antiguo | EQUIPO LIVIANO Y HERRAMIENTAS | 8486 |  | TRONZADORA | DIA | 19040 | Actualización 2021 - I | Idu | Ins
1169 | 1169 | Idu Ins |  | Antiguo | TUBERÍA Y ACCESORIOS CONDUIT GALVANIZADAS | 8500 |  | TUBERIA EMT D= 4" ESP. 083 | ML | 49544 | Actualización 2021 - I | Idu | Ins
1170 | 1170 | Idu Ins |  | Antiguo | ENSAYO LABORATORIO - SUELOS | 8501 |  | COMPRESIÓN TRIAXIAL EN CONDICIÓN CU, CONSOLIDADO - NO DRENADO SOBRE SUELOS (3 PUNTOS). Norma técnica: INV E 153-13 ASTM D4767 - 11. | UN | 1227100 | Actualización 2021 - I | Idu | Ins
1171 | 1171 | Idu Ins |  | Antiguo | MALLAS Y ACEROS PARA REFUERZO | 8502 |  | CANASTILLA PASAJUNTAS | KG | 4403 | N.A | Idu | Ins
1172 | 1172 | Idu Ins |  | Antiguo | PINTURAS | 8506 |  | PINTURA ACRÍLICA BASE SOLVENTE AMARILLO / BLANCO PARA DEMARCACION - PINTUTRAFICO | GLN | 86930 | Actualización 2021 - I | Idu | Ins
1173 | 1173 | Idu Ins |  | Antiguo | PINTURAS | 8508 |  | PINTURA ACRÍLICA BASE SOLVENTE AZUL / ROJO PARA DEMARCACION - PINTURA PARA TRAFICO | GLN | 75901 | Actualización 2021 - I | Idu | Ins
1174 | 1174 | Idu Ins |  | Antiguo | PINTURAS | 8509 |  | IMPRIMANTE NEGRO MATE - ACRILICO BASE SOLVENTE - PINTURA PARA TRAFICO | GLN | 65840 | Actualización 2021 - I | Idu | Ins
1175 | 1175 | Idu Ins |  | Antiguo | PINTURAS | 8511 |  | PINTURA ACRÍLICA BASE SOLVENTE AMARILLO / BLANCO PARA DEMARCACION - TERTRAFICO | GLN | 79239 | Actualización 2021 - I | Idu | Ins
1176 | 1176 | Idu Ins |  | Antiguo | SELLANTES-IMPERMEABILIZANTES Y ADITIVOS CONCRETOS | 8515 |  | AGENTE DESENCOFRANTE | KG | 10430 | Actualización 2021 - I | Idu | Ins
1177 | 1177 | Idu Ins |  | Antiguo | FORMALETAS, ANDAMIOS Y ACCESORIOS | 8516 |  | FORMALETA PARA CONCRETOS - MADERA (ESTRUCTURAS ENTERRADAS - UN (1) USO) | M2 | 23001 | Actualización 2021 - I | Idu | Ins
1178 | 1178 | Idu Ins |  | Antiguo | FORMALETAS, ANDAMIOS Y ACCESORIOS | 8520 |  | FORMALETA METÁLICA (CONCRETO HIDRÁULICO) | M2/DIA | 1012 | Actualización 2021 - I | Idu | Ins
1179 | 1179 | Idu Ins |  | Antiguo | MATERIALES DE FERRETERÍA Y OTROS | 8522 |  | ICOPOR D-12 20 MM (LAMINA) DE 1.0m x 1.0m | M2 | 3961 | Actualización 2021 - I | Idu | Ins
1180 | 1180 | Idu Ins |  | Antiguo | SELLANTES-IMPERMEABILIZANTES Y ADITIVOS CONCRETOS | 8524 |  | SELLADO DE JUNTAS (300 CC). Masilla elástica sellante de un componente, con base en poliuretano, con proceso de curado en presencia de humedad del ambiente. Norma ASTM C-920. | UN | 30048 | Actualización 2021 - I | Idu | Ins
1181 | 1181 | Idu Ins |  | Antiguo | GEOSINTETICOS | 8525 |  | GEOMEMBRANA HDPE 30MIL (0.75MM) PARA SEPARACION SUBRASANTE/CAPAS GRANULARES (INCLUYE SUMINISTRO E INSTALACIÓN) | M2 | 9996 | Actualización 2021 - I | Idu | Ins
1182 | 1182 | Idu Ins |  | Antiguo | PINTURAS | 8529 |  | ANTICORROSIVO PHCL | GLN | 39900 | Actualización 2021 - I | Idu | Ins
1183 | 1183 | Idu Ins |  | Antiguo | SOLDADURA Y PEGANTES | 8530 |  | FUNDENTE (PARA SOLDADURA) 60 gr. | UN | 9171 | Actualización 2021 - I | Idu | Ins
1184 | 1184 | Idu Ins |  | Antiguo | PINTURAS | 8531 |  | DISOLVENTE THINER | GLN | 28990 | Actualización 2021 - I | Idu | Ins
1185 | 1185 | Idu Ins |  | Antiguo | LADRILLOS, BLOQUES Y ADOQUINES | 8539 |  | BLOQUE PERFORADO 15X20X40 | UN | 2700 | Actualización 2021 - I | Idu | Ins
1186 | 1186 | Idu Ins |  | Antiguo | MATERIALES DE FERRETERÍA Y OTROS | 8555 |  | LIJA DE AGUA 150 SUPER | UN | 1272 | Actualización 2021 - I | Idu | Ins
1187 | 1187 | Idu Ins |  | Antiguo | TUBERÍA Y ACCESORIOS CONDUIT GALVANIZADAS | 8560 |  | CURVA GALVANIZADA 1" IMC | UN | 6118 | Actualización 2021 - I | Idu | Ins
1188 | 1188 | Idu Ins |  | Antiguo | MATERIALES DE FERRETERÍA Y OTROS | 8565 |  | ALAMBRON 40 1/4 PULG LISO | KG | 2649 | Actualización 2021 - I | Idu | Ins
1189 | 1189 | Idu Ins |  | Antiguo | MATERIALES DE FERRETERÍA Y OTROS | 8566 |  | VARILLA DILATACIÓN ALUMINIO | ML | 1590 | Actualización 2021 - I | Idu | Ins
1190 | 1190 | Idu Ins |  | Antiguo | BORDILLOS Y LOSETAS | 8567 |  | BALDOSA EN GRANO PULIDO TIPO 1 Y TIPO 2 (30X30) | M2 | 47400 | Actualización 2021 - I | Idu | Ins
1191 | 1191 | Idu Ins |  | Antiguo | PISOS (CONVENCIONALES Y TIPO TRANSMILENIO) | 8570 |  | GRANITO (MEZCLA) | BULTO | 22000 | Actualización 2021 - I | Idu | Ins
1192 | 1192 | Idu Ins |  | Antiguo | SOLDADURA Y PEGANTES | 8576 |  | PEGANTE PARA PISOS DE CAUCHO SINTÉTICO | GLN | 55367 | Actualización 2021 - I | Idu | Ins
1193 | 1193 | Idu Ins |  | Antiguo | TUBERÍA Y ACCESORIOS DE PVC PARA ALCANTARILLADO | 8577 |  | TUBERIA PVC SANITARIA 3" | ML | 18668 | Actualización 2021 - I | Idu | Ins
1194 | 1194 | Idu Ins |  | Antiguo | TUBERÍA Y ACCESORIOS DE PVC PARA ALCANTARILLADO | 8578 |  | CODO 90°-1/4 CxC PVC SANITARIA D= 2" | UN | 3400 | Actualización 2021 - I | Idu | Ins
1195 | 1195 | Idu Ins |  | Antiguo | TUBERÍA Y ACCESORIOS DE PVC PARA ALCANTARILLADO | 8579 |  | CODO 90°-1/4 CxC PVC SANITARIA D=4" | UN | 13665 | Actualización 2021 - I | Idu | Ins
1196 | 1196 | Idu Ins |  | Antiguo | TUBERÍA Y ACCESORIOS DE PVC PARA ALCANTARILLADO | 8584 |  | TUBERIA PVC SANITARIA 8" | ML | 99109 | Actualización 2021 - I | Idu | Ins
1197 | 1197 | Idu Ins |  | Antiguo | TUBERÍA Y ACCESORIOS DE PVC PARA ALCANTARILLADO | 8586 |  | TUBERÍA VENTILACIÓN PVC 3" | ML | 10929 | Actualización 2021 - I | Idu | Ins
1198 | 1198 | Idu Ins |  | Antiguo | TUBERIAS DE PVC - ACUEDUCTO | 8588 |  | TUBERIA PVC PRESIÓN 1" RDE 21 | ML | 4985 | Actualización 2021 - I | Idu | Ins
1199 | 1199 | Idu Ins |  | Antiguo | MATERIALES DE FERRETERÍA Y OTROS | 8634 |  | LAVAMANOS INSTITUCIONAL | UN | 172172 | Actualización 2021 - I | Idu | Ins
1200 | 1200 | Idu Ins |  | Antiguo | TUBERIAS DE PVC - ACUEDUCTO | 8635 |  | ACOPLE 1/2 PARA AGUA POTABLE | UN | 2568 | Actualización 2021 - I | Idu | Ins
1201 | 1201 | Idu Ins |  | Antiguo | MATERIALES BÁSICOS | 8636 |  | CEMENTO BLANCO | KG | 888 | Actualización 2021 - I | Idu | Ins
1202 | 1202 | Idu Ins |  | Antiguo | MATERIALES DE FERRETERÍA Y OTROS | 8644 |  | LAVAMANOS SOBREPONER | UN | 138637 | Actualización 2021 - I | Idu | Ins
1203 | 1203 | Idu Ins |  | Antiguo | MATERIALES DE FERRETERÍA Y OTROS | 8645 |  | LAVAMANOS DE COLGAR PARA PERSONAS CON MOVILIDAD REDUCIDA | UN | 172172 | Actualización 2021 - I | Idu | Ins
1204 | 1204 | Idu Ins |  | Antiguo | MATERIALES DE FERRETERÍA Y OTROS | 8648 |  | GRIFERÍA LAVAPLATOS SIRENA SENCILLO MESÓN | UN | 105187 | Actualización 2021 - I | Idu | Ins
1205 | 1205 | Idu Ins |  | Antiguo | MALLAS Y ACEROS PARA REFUERZO | 8654 |  | ACERO FIGURADO No.2 (1/4") F`y = 60000 PSI | KG | 3332 | N.A | Idu | Ins
1206 | 1206 | Idu Ins |  | Antiguo | CABLES Y ACCESORIOS ELECTRICOS | 8666 |  | CABLE CU ENCAUCHETADO 3X16 AWG | ML | 2543 | Actualización 2021 - I | Idu | Ins
1207 | 1207 | Idu Ins |  | Antiguo | CABLES Y ACCESORIOS ELECTRICOS | 8672 |  | CAJA GALVANIZADA 4X4 CUMPLE NORMA RETIE | UN | 1759 | Actualización 2021 - I | Idu | Ins
1208 | 1208 | Idu Ins |  | Antiguo | CABLES Y ACCESORIOS ELECTRICOS | 8674 |  | TOMACORRIENTE CON CONEXIÓN A TIERRA, MONOFÁSICO DOBLE, 15 A | UN | 2832 | Actualización 2021 - I | Idu | Ins
1209 | 1209 | Idu Ins |  | Antiguo | CABLES Y ACCESORIOS ELECTRICOS | 8675 |  | TOMACORRIENTE CON PROTECCIÓN DE FALLA A TIERRA (GFCI) | UN | 29904 | Actualización 2021 - I | Idu | Ins
1210 | 1210 | Idu Ins |  | Antiguo | CABLES Y ACCESORIOS ELECTRICOS | 8676 |  | TOMACORRIENTE CON CONEXIÓN A TIERRA, BIFÁSICOS, DOS POLOS, 3 HILOS, 20 A | UN | 8052 | Actualización 2021 - I | Idu | Ins
1211 | 1211 | Idu Ins |  | Antiguo | TUBERÍA Y ACCESORIOS CONDUIT GALVANIZADAS | 8679 |  | TUBERIA CONDUIT GALVANIZADA EMT D=1" (3M) | UN | 22606 | Actualización 2021 - I | Idu | Ins
1212 | 1212 | Idu Ins |  | Antiguo | MATERIALES DE FERRETERÍA Y OTROS | 8688 |  | OTROS MATERIALES Y ACCESORIOS | GLB | 1000 | Actualización 2021 - I | Idu | Ins
1213 | 1213 | Idu Ins |  | Antiguo | SUELDOS Y JORNALES | 8689 |  | TARIFA JORNAL - PERSONAL DE OBRA- TECNICO (SOLDADOR) (INCLUYE FACTOR DE PRESTACIONES) | JR | 83025 | Actualización 2021 - I | Idu | Ins
1214 | 1214 | Idu Ins |  | Antiguo | SUELDOS Y JORNALES | 8690 |  | TARIFA JORNAL - PERSONAL DE OBRA - TÉCNICO (SOLDADOR 1 A) (INCLUYE FACTOR DE PRESTACIONES) | JR | 83025 | Actualización 2021 - I | Idu | Ins
1215 | 1215 | Idu Ins |  | Antiguo | CABLES Y ACCESORIOS ELECTRICOS | 8694 |  | CABLE DE COBRE AISLADO No.10 | ML | 2025 | Actualización 2021 - I | Idu | Ins
1216 | 1216 | Idu Ins |  | Antiguo | CABLES Y ACCESORIOS ELECTRICOS | 8695 |  | CABLE DE COBRE AISLADO No.8 | ML | 3048 | Actualización 2021 - I | Idu | Ins
1217 | 1217 | Idu Ins |  | Antiguo | CABLES Y ACCESORIOS ELECTRICOS | 8696 |  | CABLE DE COBRE AISLADO No.6 | ML | 4980 | Actualización 2021 - I | Idu | Ins
1218 | 1218 | Idu Ins |  | Antiguo | CABLES Y ACCESORIOS ELECTRICOS | 8698 |  | CABLE DE COBRE AISLADO No.4 | ML | 7343 | Actualización 2021 - I | Idu | Ins
1219 | 1219 | Idu Ins |  | Antiguo | CABLES Y ACCESORIOS ELECTRICOS | 8699 |  | CABLE DE COBRE AISLADO No.2 | ML | 11386 | Actualización 2021 - I | Idu | Ins
1220 | 1220 | Idu Ins |  | Antiguo | CABLES Y ACCESORIOS ELECTRICOS | 8700 |  | CABLE No. 2/0 AWG THHN-600V COBRE | ML | 26821 | Actualización 2021 - I | Idu | Ins
1221 | 1221 | Idu Ins |  | Antiguo | CABLES Y ACCESORIOS ELECTRICOS | 8706 |  | CURVA CONDUIT GALVANIZADA IMC 3/4" | UN | 7869 | Actualización 2021 - I | Idu | Ins
1222 | 1222 | Idu Ins |  | Antiguo | CABLES Y ACCESORIOS ELECTRICOS | 8708 |  | CURVA CONDUIT GALVANIZADA IMC 2" | UN | 17249 | Actualización 2021 - I | Idu | Ins
1223 | 1223 | Idu Ins |  | Antiguo | TUBERÍA Y ACCESORIOS CONDUIT GALVANIZADAS | 8710 |  | CURVA EMT 3" | UN | 49223 | Actualización 2021 - I | Idu | Ins
1224 | 1224 | Idu Ins |  | Antiguo | TUBERÍA Y ACCESORIOS CONDUIT GALVANIZADAS | 8712 |  | UNIÓN EMT 3" | UN | 11817 | Actualización 2021 - I | Idu | Ins
1225 | 1225 | Idu Ins |  | Antiguo | CABLES Y ACCESORIOS ELECTRICOS | 8721 |  | CABLE COBRE 4/0 AWG 600V 90° C THHN/THWN | ML | 42648 | Actualización 2021 - I | Idu | Ins
1226 | 1226 | Idu Ins |  | Antiguo | CABLES Y ACCESORIOS ELECTRICOS | 8722 |  | CABLE DE COBRE AISLADO 8 AWG 600V 90° C THHN/THWN | ML | 3780 | Actualización 2021 - I | Idu | Ins
1227 | 1227 | Idu Ins |  | Antiguo | TUBERÍA Y ACCESORIOS CONDUIT GALVANIZADAS | 8729 |  | CURVA EMT 1 1/4" | UN | 4978 | Actualización 2021 - I | Idu | Ins
1228 | 1228 | Idu Ins |  | Antiguo | TUBERÍA Y ACCESORIOS CONDUIT GALVANIZADAS | 8731 |  | UNIÓN EMT 1 1/4" | UN | 2339 | Actualización 2021 - I | Idu | Ins
1229 | 1229 | Idu Ins |  | Antiguo | TUBERÍA Y ACCESORIOS CONDUIT GALVANIZADAS | 8732 |  | CURVA EMT 2" | UN | 10607 | Actualización 2021 - I | Idu | Ins
1230 | 1230 | Idu Ins |  | Antiguo | TUBERÍA Y ACCESORIOS CONDUIT GALVANIZADAS | 8734 |  | UNIÓN EMT 2" | UN | 5131 | Actualización 2021 - I | Idu | Ins
1231 | 1231 | Idu Ins |  | Antiguo | CABLES Y ACCESORIOS ELECTRICOS | 8737 |  | CABLE NO.1/0 AWG 15 KV 133% XLPE | ML | 63803 | Actualización 2021 - I | Idu | Ins
1232 | 1232 | Idu Ins |  | Antiguo | CABLES Y ACCESORIOS ELECTRICOS | 8738 |  | CABLE COBRE DESNUDO No. 2 AWG | ML | 11549 | Actualización 2021 - I | Idu | Ins
1233 | 1233 | Idu Ins |  | Antiguo | DUCTOS PVC - ELECTRICOS/TELEFONICOS TIPO TDP-DB-EB | 8742 |  | DUCTO ELÉCTRICO TELEFÓNICO TDP PVC 4" | ML | 18468 | Actualización 2021 - I | Idu | Ins
1234 | 1234 | Idu Ins |  | Antiguo | CABLES Y ACCESORIOS ELECTRICOS | 8743 |  | CURVA PVC 4" | UN | 12704 | Actualización 2021 - I | Idu | Ins
1235 | 1235 | Idu Ins |  | Antiguo | CABLES Y ACCESORIOS ELECTRICOS | 8746 |  | CABLE NO.2/0 AWG 15 KV 133% XLPE | ML | 72024 | Actualización 2021 - I | Idu | Ins
1236 | 1236 | Idu Ins |  | Antiguo | CABLES Y ACCESORIOS ELECTRICOS | 8749 |  | CABLE DE COBRE AISLADO THWN/THHN NO. 500 MCM | ML | 103500 | Actualización 2021 - I | Idu | Ins
1237 | 1237 | Idu Ins |  | Antiguo | TUBERIAS DE PVC - ACUEDUCTO | 8750 |  | TUBO PVC 4" DB TIPO PESADO | ML | 27147 | Actualización 2021 - I | Idu | Ins
1238 | 1238 | Idu Ins |  | Antiguo | DUCTOS PVC - ELECTRICOS/TELEFONICOS TIPO TDP-DB-EB | 8752 |  | TUBO PVC DB 6" | ML | 56620 | Actualización 2021 - I | Idu | Ins
1239 | 1239 | Idu Ins |  | Antiguo | CABLES Y ACCESORIOS ELECTRICOS | 8760 |  | CABLE ALUMINIO AISLADO NO.1/0 | ML | 5249 | Actualización 2021 - I | Idu | Ins
1240 | 1240 | Idu Ins |  | Antiguo | CABLES Y ACCESORIOS ELECTRICOS | 8768 |  | CABLE COBRE DESNUDO NO.2/0 AWG | ML | 21720 | Actualización 2021 - I | Idu | Ins
1241 | 1241 | Idu Ins |  | Antiguo | SOLDADURA Y PEGANTES | 8770 |  | SOLDADURA CABLE-VARILLA 1/0 - SOLDADOR 1/0 AWG 600V 105°C 170 A | UN | 56781 | Actualización 2021 - I | Idu | Ins
1242 | 1242 | Idu Ins |  | Antiguo | CABLES Y ACCESORIOS ELECTRICOS | 8771 |  | TERMINAL 1 HUECO AWG 2/0 | UN | 2440 | Actualización 2021 - I | Idu | Ins
1243 | 1243 | Idu Ins |  | Antiguo | CABLES Y ACCESORIOS ELECTRICOS | 8774 |  | ADAPTADOR TERMINAL PVC 3/4" | UN | 212 | Actualización 2021 - I | Idu | Ins
1244 | 1244 | Idu Ins |  | Antiguo | CABLES Y ACCESORIOS ELECTRICOS | 8777 |  | CABLE UTP CATEGORIA 6A | ML | 2207 | Actualización 2021 - I | Idu | Ins
1245 | 1245 | Idu Ins |  | Antiguo | CABLES Y ACCESORIOS ELECTRICOS | 8779 |  | CAJA GALVANIZADA 2400 | UN | 1851 | Actualización 2021 - I | Idu | Ins
1246 | 1246 | Idu Ins |  | Antiguo | MATERIALES DE FERRETERÍA Y OTROS | 8788 |  | CAOLÍN | UN | 10446 | Actualización 2021 - I | Idu | Ins
1247 | 1247 | Idu Ins |  | Antiguo | MATERIALES DE FERRETERÍA Y OTROS | 8789 |  | INTERVINIL PRO DRYWALL | GLN | 18965 | Actualización 2021 - I | Idu | Ins
1248 | 1248 | Idu Ins |  | Antiguo | MATERIALES DE FERRETERÍA Y OTROS | 8790 |  | VIDRIO TEMPLADO DE 10MM | M2 | 187695 | Actualización 2021 - I | Idu | Ins
1249 | 1249 | Idu Ins |  | Antiguo | MATERIALES DE FERRETERÍA Y OTROS | 8794 |  | VIDRIO TEMPLADO DE 6MM | M2 | 79464 | Actualización 2021 - I | Idu | Ins
1250 | 1250 | Idu Ins |  | Antiguo | EQUIPO LIVIANO Y HERRAMIENTAS | 8844 |  | EQUIPO DE SOLDADURA 250 AMPERIOS | HR | 4862 | Actualización 2021 - I | Idu | Ins
1251 | 1251 | Idu Ins |  | Antiguo | SUELDOS Y JORNALES | 8845 |  | TARIFA JORNAL - PERSONAL DE OBRA - TÉCNICO (INCLUYE FACTOR DE PRESTACIONES) | JR | 83025 | Actualización 2021 - I | Idu | Ins
1252 | 1252 | Idu Ins |  | Antiguo | SEÑALES, BARRERAS Y DEMARCACIÓN VIAL | 8846 |  | BLOQUE CANALIZADOR AMARILLO - SEPARADOR TIPO TRANSMILENIO. NO INCLUYE ELEMENTOS DE ANCLAJE | UN | 130924 | Actualización 2021 - I | Idu | Ins
1253 | 1253 | Idu Ins |  | Antiguo | SEMAFORIZACION | 8854 |  | SEMAFORO (3x200) LENTES DE POLICARBONATO DE 8" BICICLETA LUCES. SISTEMA ILUMINACION A LEDS COMPATIBILIDAD C800/900 PARA FIJACION A MASTIL. INCL ELEMENTOS DE FIJACION | UN | 3070396 | Actualización 2021 - I | Idu | Ins
1254 | 1254 | Idu Ins |  | Antiguo | CABLES Y ACCESORIOS ELECTRICOS | 8855 |  | ADAPTADOR TERMINAL EMT 1" | UN | 1590 | Actualización 2021 - I | Idu | Ins
1255 | 1255 | Idu Ins |  | Antiguo | CABLES Y ACCESORIOS ELECTRICOS | 8856 |  | ADAPTADOR TERMINAL EMT 3/4" | UN | 807 | Actualización 2021 - I | Idu | Ins
1256 | 1256 | Idu Ins |  | Antiguo | CABLES Y ACCESORIOS ELECTRICOS | 8858 |  | CABLE COAXIAL RG-6 | ML | 1272 | Actualización 2021 - I | Idu | Ins
1257 | 1257 | Idu Ins |  | Antiguo | CABLES Y ACCESORIOS ELECTRICOS | 8859 |  | CABLE CU THHN No. 4 DESNUDO | ML | 7848 | Actualización 2021 - I | Idu | Ins
1258 | 1258 | Idu Ins |  | Antiguo | CABLES Y ACCESORIOS ELECTRICOS | 8860 |  | CABLE FLEXIBLE OXIGENO 2x14 | ML | 2017 | Actualización 2021 - I | Idu | Ins
1259 | 1259 | Idu Ins |  | Antiguo | CABLES Y ACCESORIOS ELECTRICOS | 8861 |  | CABLE UPT VOZ Y DATOS CAT 6 | ML | 1881 | Actualización 2021 - I | Idu | Ins
1260 | 1260 | Idu Ins |  | Antiguo | CABLES Y ACCESORIOS ELECTRICOS | 8862 |  | CABLE UPT CAT 6 PARA EXTERIORES | ML | 3478 | Actualización 2021 - I | Idu | Ins
1261 | 1261 | Idu Ins |  | Antiguo | CABLES Y ACCESORIOS ELECTRICOS | 8865 |  | CAJA METALICA PARA CUATRO (4) MEDIDORES | UN | 334280 | Actualización 2021 - I | Idu | Ins
1262 | 1262 | Idu Ins |  | Antiguo | CABLES Y ACCESORIOS ELECTRICOS | 8866 |  | CAJA RADWEL CONDULETA 2 x 4" | UN | 9323 | Actualización 2021 - I | Idu | Ins
1263 | 1263 | Idu Ins |  | Antiguo | CABLES Y ACCESORIOS ELECTRICOS | 8867 |  | CAPACETE IMC DE 3" | UN | 24634 | Actualización 2021 - I | Idu | Ins
1264 | 1264 | Idu Ins |  | Antiguo | CABLES Y ACCESORIOS ELECTRICOS | 8868 |  | CONDUCTORES COBRE No. 1/0 AWG/THHN 600V | ML | 19125 | Actualización 2021 - I | Idu | Ins
1265 | 1265 | Idu Ins |  | Antiguo | CABLES Y ACCESORIOS ELECTRICOS | 8869 |  | CONDUCTOR COBRE No. 2 AWT/THHN 600V | ML | 11761 | Actualización 2021 - I | Idu | Ins
1266 | 1266 | Idu Ins |  | Antiguo | CABLES Y ACCESORIOS ELECTRICOS | 8870 |  | CURVA CONDUIT EMT 1" | UN | 2502 | Actualización 2021 - I | Idu | Ins
1267 | 1267 | Idu Ins |  | Antiguo | CABLES Y ACCESORIOS ELECTRICOS | 8871 |  | CURVA CONDUIT EMT 3/4" | UN | 2850 | Actualización 2021 - I | Idu | Ins
1268 | 1268 | Idu Ins |  | Antiguo | CABLES Y ACCESORIOS ELECTRICOS | 8872 |  | CURVA GRAN RADIO DUCTO PVC EB DE 3" | UN | 7517 | Actualización 2021 - I | Idu | Ins
1269 | 1269 | Idu Ins |  | Antiguo | CABLES Y ACCESORIOS ELECTRICOS | 8873 |  | FAVIGEL | KG | 7072 | Actualización 2021 - I | Idu | Ins
1270 | 1270 | Idu Ins |  | Antiguo | CABLES Y ACCESORIOS ELECTRICOS | 8874 |  | MEDIDOR DE ENERGIA MONOFASICO | UN | 53877 | Actualización 2021 - I | Idu | Ins
1271 | 1271 | Idu Ins |  | Antiguo | CABLES Y ACCESORIOS ELECTRICOS | 8875 |  | MEDIDOR DE ENERGIA TRIFASICO 20-80 AMP | UN | 253914 | Actualización 2021 - I | Idu | Ins
1272 | 1272 | Idu Ins |  | Antiguo | SOLDADURA Y PEGANTES | 8876 |  | SOLDADURA EXOTERMICA 115 Gr | UN | 17780 | Actualización 2021 - I | Idu | Ins
1273 | 1273 | Idu Ins |  | Antiguo | CABLES Y ACCESORIOS ELECTRICOS | 8877 |  | TOMA DOBLE VOZ Y DATOS CAT 6 | UN | 18124 | Actualización 2021 - I | Idu | Ins
1274 | 1274 | Idu Ins |  | Antiguo | TUBERÍA Y ACCESORIOS CONDUIT GALVANIZADAS | 8880 |  | TUBO CONDUIT IMC 4" | ML | 104411 | Actualización 2021 - I | Idu | Ins
1275 | 1275 | Idu Ins |  | Antiguo | CABLES Y ACCESORIOS ELECTRICOS | 8883 |  | UNION CONDUIT EMT DE 1" | UN | 1165 | Actualización 2021 - I | Idu | Ins
1276 | 1276 | Idu Ins |  | Antiguo | CABLES Y ACCESORIOS ELECTRICOS | 8884 |  | UNION CONDUIT EMT DE 3/4" | UN | 982 | Actualización 2021 - I | Idu | Ins
1277 | 1277 | Idu Ins |  | Antiguo | SOLDADURA Y PEGANTES | 8885 |  | SOLDADURA EXOTERMICA CAP No. 90 gr | UN | 13121 | Actualización 2021 - I | Idu | Ins
1278 | 1278 | Idu Ins |  | Antiguo | MOBILIARIO URBANO Y DE PARQUES | 8892 |  | ESTACIÓN 10 - BANCA ABDOMINALES BAJO - ADULTOS MAYORES. DISEÑO IDRD. SUMINISTRO E INSTALACION | UN | 1279068 | Actualización 2021 - I | Idu | Ins
1279 | 1279 | Idu Ins |  | Antiguo | MOBILIARIO URBANO Y DE PARQUES | 8893 |  | JUEGO BALANCIN - IDRD - NIÑOS (1-5 AÑOS) SUMINISTRO E INSTALACION | UN | 1428000 | Actualización 2021 - I | Idu | Ins
1280 | 1280 | Idu Ins |  | Antiguo | MOBILIARIO URBANO Y DE PARQUES | 8894 |  | DOTACION BARRA ADULTOS/MAYORES - DISEÑO IDRD (SUMINISTRO E INSTALACION | UN | 2261000 | Actualización 2021 - I | Idu | Ins
1281 | 1281 | Idu Ins |  | Antiguo | MOBILIARIO URBANO Y DE PARQUES | 8895 |  | DOTACION CAMINADOR ADULTOS/MAYORES - DISEÑO IDRD - SUMINISTRO E INSTALACION | UN | 2737000 | Actualización 2021 - I | Idu | Ins
1282 | 1282 | Idu Ins |  | Antiguo | MOBILIARIO URBANO Y DE PARQUES | 8897 |  | DOTACION GIRO DE CADERA PARA ADULTOS - SEGUN ESPECIFICACION IDRD - SUMINISTRO E INSTALACION | UN | 2380000 | Actualización 2021 - I | Idu | Ins
1283 | 1283 | Idu Ins |  | Antiguo | GEOSINTETICOS | 8907 |  | GEODREN CON TUBERIA CIRCULAR 160mm H= 1.0m | ML | 71519 | Actualización 2021 - I | Idu | Ins
1284 | 1284 | Idu Ins |  | Antiguo | GEOSINTETICOS | 8908 |  | GEODREN CON TUBERIA CIRCULAR 200mm H= 1.0m | ML | 81556 | Actualización 2021 - I | Idu | Ins
1285 | 1285 | Idu Ins |  | Antiguo | SUELDOS Y JORNALES | 8911 |  | TARIFA JORNAL - PERSONAL DE OBRA - OPERADOR EQUIPO DE SEÑALIZACIÓN HORARIO NOCTURNO (INCLUYE FACTOR DE PRESTACIONES) | JR | 97288 | Actualización 2021 - I | Idu | Ins
1286 | 1286 | Idu Ins |  | Antiguo | GEOSINTETICOS | 8913 |  | BOLSACRETO REF. 1101 ANCHO= 1.20m LONGITUD= 2.40m CAPACIDAD 1.0m3 | UN | 26406 | Actualización 2021 - I | Idu | Ins
1287 | 1287 | Idu Ins |  | Antiguo | TUBERIAS DE PVC - ACUEDUCTO | 8928 |  | TUBERIA PVC U.M. NORMA NTC 382 D= 14" RD 21 | ML | 418164 | Actualización 2021 - I | Idu | Ins
1288 | 1288 | Idu Ins |  | Antiguo | ACCESORIOS HD PARA REDES DE ACUEDUCTO | 8929 |  | UNION GIBAULT HD PARA AC CL.25 D= 14" (350mm) | UN | 899331 | Actualización 2021 - I | Idu | Ins
1289 | 1289 | Idu Ins |  | Antiguo | ACCESORIOS HD PARA REDES DE ACUEDUCTO | 8930 |  | UNION DE CONSTRUCCION Y REPARACION PARA PVC D= 14" | UN | 1472478 | Actualización 2021 - I | Idu | Ins
1290 | 1290 | Idu Ins |  | Antiguo | ACCESORIOS HD PARA REDES DE ACUEDUCTO | 8931 |  | UNION DE TRANSICION PVC-AC CL.25 D= 14" | UN | 1410947 | Actualización 2021 - I | Idu | Ins
1291 | 1291 | Idu Ins |  | Antiguo | ACCESORIOS HD PARA REDES DE ACUEDUCTO | 8932 |  | REDUCCION CONCENTRICA HD E.L. 4" x 2" (100x50mm) | UN | 96801 | Actualización 2021 - I | Idu | Ins
1292 | 1292 | Idu Ins |  | Antiguo | ACCESORIOS HD PARA REDES DE ACUEDUCTO | 8933 |  | REDUCCION CONCENTRICA HD E.L. 14" x 12" (350x300mm) | UN | 2048273 | Actualización 2021 - I | Idu | Ins
1293 | 1293 | Idu Ins |  | Antiguo | CABLES Y ACCESORIOS ELECTRICOS | 8938 |  | CAJA GALVANIZADA 5800 CL. 20 | UN | 1327 | Actualización 2021 - I | Idu | Ins
1294 | 1294 | Idu Ins |  | Antiguo | CABLES Y ACCESORIOS ELECTRICOS | 8939 |  | CABLE POLARIZADO 2 x 14" | ML | 1759 | Actualización 2021 - I | Idu | Ins
1295 | 1295 | Idu Ins |  | Antiguo | CABLES Y ACCESORIOS ELECTRICOS | 8941 |  | TABLERO BIFASICO DE 18 CIRCUITOS CON PUERTA | UN | 183137 | Actualización 2021 - I | Idu | Ins
1296 | 1296 | Idu Ins |  | Antiguo | CABLES Y ACCESORIOS ELECTRICOS | 8942 |  | CABLE C XLPE 4/0 AWG 15 KV ALUMINIO IL 100% CINTA | ML | 28925 | Actualización 2021 - I | Idu | Ins
1297 | 1297 | Idu Ins |  | Antiguo | TRANSPORTES DE MATERIALES Y ACARREOS | 8968 |  | TRANSPORTE DE POSTES AP/LA | GLB | 1000 | Actualización 2021 - I | Idu | Ins
1298 | 1298 | Idu Ins |  | Antiguo | TRANSPORTES DE MATERIALES Y ACARREOS | 8969 |  | MOVILIZACIÓN, MONTAJE Y DESMONTAJE PILOTEADORA | GLB | 1000 | Actualización 2021 - I | Idu | Ins
1299 | 1299 | Idu Ins |  | Antiguo | TRANSPORTES DE MATERIALES Y ACARREOS | 8970 |  | TRANSPORTE TUBERIA GRP | GLB | 1000 | Actualización 2021 - I | Idu | Ins
1300 | 1300 | Idu Ins |  | Antiguo | TRANSPORTES DE MATERIALES Y ACARREOS | 8971 |  | TRANSPORTE ACOPLE GRP | GLB | 1000 | Actualización 2021 - I | Idu | Ins
1301 | 1301 | Idu Ins |  | Antiguo | CONCRETOS Y MORTEROS PREMEZCLADOS | 8972 |  | CONCRETO TREMIE 4000 PSI 28 MPa (280 Kg/cm2) | M3 | 440300 | Actualización 2021 - I | Idu | Ins
1302 | 1302 | Idu Ins |  | Antiguo | SOLDADURA Y PEGANTES | 8973 |  | SOLDADURA 7018 x 3/32 | KG | 11900 | Actualización 2021 - I | Idu | Ins
1303 | 1303 | Idu Ins |  | Antiguo | ESTRUCTURAS EN ACERO | 8975 |  | TUBERÍA ESTRUCTURAL METÁLICO RECTANGULAR DE 6mt (50mm x 25mm) ESPESOR 2mm (TUBERIA DE 2" x 1" CAL. 18) | ML | 8659 | N.A | Idu | Ins
1304 | 1304 | Idu Ins |  | Antiguo | ESTRUCTURAS EN ACERO | 8978 |  | GALVANIZADO EN CALIENTE | KG | 1607 | N.A | Idu | Ins
1305 | 1305 | Idu Ins |  | Antiguo | ESTRUCTURAS EN ACERO | 8979 |  | OXIGENO | M3 | 11900 | Actualización 2021 - I | Idu | Ins
1306 | 1306 | Idu Ins |  | Antiguo | ESTRUCTURAS EN ACERO | 8981 |  | LAMINA HR A-36 | KG | 3137 | N.A | Idu | Ins
1307 | 1307 | Idu Ins |  | Antiguo | ESTRUCTURAS EN ACERO | 8983 |  | PERFIL IPE - ASTM A572 GR. 50 | KG | 3451 | N.A | Idu | Ins
1308 | 1308 | Idu Ins |  | Antiguo | ESTRUCTURAS EN ACERO | 8984 |  | PERFILES C | KG | 3561 | N.A | Idu | Ins
1309 | 1309 | Idu Ins |  | Antiguo | CABLES Y ACCESORIOS ELECTRICOS | 8985 |  | BREAKER ENCHUFABLE 1x50A | UN | 9330 | Actualización 2021 - I | Idu | Ins
1310 | 1310 | Idu Ins |  | Antiguo | CABLES Y ACCESORIOS ELECTRICOS | 8986 |  | BREAKER ENCHUFABLE 1x15A | UN | 8459 | Actualización 2021 - I | Idu | Ins
1311 | 1311 | Idu Ins |  | Antiguo | CABLES Y ACCESORIOS ELECTRICOS | 8987 |  | BREAKER ENCHUFABLE 2X15A | UN | 34933 | Actualización 2021 - I | Idu | Ins
1312 | 1312 | Idu Ins |  | Antiguo | CABLES Y ACCESORIOS ELECTRICOS | 8988 |  | BREAKER ENCHUFABLE 1X30A | UN | 9330 | Actualización 2021 - I | Idu | Ins
1313 | 1313 | Idu Ins |  | Antiguo | CABLES Y ACCESORIOS ELECTRICOS | 8990 |  | BREAKER ENCHUFABLE 3X60A | UN | 81359 | Actualización 2021 - I | Idu | Ins
1314 | 1314 | Idu Ins |  | Antiguo | CABLES Y ACCESORIOS ELECTRICOS | 8993 |  | CAJA PARA 4 MEDIDORES TRIFASICA 81cm x 75cm x 18cm | UN | 318334 | Actualización 2021 - I | Idu | Ins
1315 | 1315 | Idu Ins |  | Antiguo | CABLES Y ACCESORIOS ELECTRICOS | 8994 |  | CLAVIJA 10A | UN | 1013 | Actualización 2021 - I | Idu | Ins
1316 | 1316 | Idu Ins |  | Antiguo | CABLES Y ACCESORIOS ELECTRICOS | 8995 |  | CURVA EMT 1 1/2" | UN | 6343 | Actualización 2021 - I | Idu | Ins
1317 | 1317 | Idu Ins |  | Antiguo | CABLES Y ACCESORIOS ELECTRICOS | 8996 |  | TABLERO TRIFASICO 18 CIRCUITOS CON ESPACIO PARA TOTALIZADOR | UN | 280509 | Actualización 2021 - I | Idu | Ins
1318 | 1318 | Idu Ins |  | Antiguo | CABLES Y ACCESORIOS ELECTRICOS | 8997 |  | TABLERO MONOFASICO CON ESPACIO PARA 6 CIRCUITOS | UN | 36978 | Actualización 2021 - I | Idu | Ins
1319 | 1319 | Idu Ins |  | Antiguo | CABLES Y ACCESORIOS ELECTRICOS | 9000 |  | TOTALIZADOR INDUSTRIAL DE 30A | UN | 179139 | Actualización 2021 - I | Idu | Ins
1320 | 1320 | Idu Ins |  | Antiguo | CABLES Y ACCESORIOS ELECTRICOS | 9001 |  | TOTALIZADOR INDUSTRIAL DE 3x80A | UN | 151626 | Actualización 2021 - I | Idu | Ins
1321 | 1321 | Idu Ins |  | Antiguo | CABLES Y ACCESORIOS ELECTRICOS | 9003 |  | UNION EMT 1 1/2" | UN | 2613 | Actualización 2021 - I | Idu | Ins
1322 | 1322 | Idu Ins |  | Antiguo | TUBERÍA Y ACCESORIOS DE CONCRETO | 9004 |  | TUBO EN CONCRETO ALTA RESISTENCIA D= 8" | ML | 176362 | Actualización 2021 - I | Idu | Ins
1323 | 1323 | Idu Ins |  | Antiguo | TUBERÍA Y ACCESORIOS DE CONCRETO | 9005 |  | TUBERIA CONCRETO DE ALTA RESISTENCIA D= 16" | ML | 377716 | Actualización 2021 - I | Idu | Ins
1324 | 1324 | Idu Ins |  | Antiguo | TUBERÍA Y ACCESORIOS DE CONCRETO | 9006 |  | TUBO EN CONCRETO ALTA RESISTENCIA D= 18" | ML | 468859 | Actualización 2021 - I | Idu | Ins
1325 | 1325 | Idu Ins |  | Antiguo | TUBERÍA Y ACCESORIOS DE CONCRETO | 9007 |  | TUBO EN CONCRETO ALTA RESISTENCIA D= 20" | ML | 552912 | Actualización 2021 - I | Idu | Ins
1326 | 1326 | Idu Ins |  | Antiguo | ARBOLES-GRAMAS-VEGETACIÓN Y PLANTACIÓN PAISAJÍSTIC | 9008 |  | VALOR IVP POR TALA DE INDIVIDUOS VEGETALES NO INCLUIDOS EN EL MANUAL DE SILVICULTURA URBANA CON ALTURA < 5m SEGUN RESOLUCION 7132 DEL 30/12/2011 DE LA SDA | UN | 988385 | Actualización 2021 - I | Idu | Ins
1327 | 1327 | Idu Ins |  | Antiguo | ARBOLES-GRAMAS-VEGETACIÓN Y PLANTACIÓN PAISAJÍSTIC | 9009 |  | VALOR IVP POR TALA DE INDIVIDUOS VEGETALES NO INCLUIDOS EN EL MANUAL DE SILVICULTURA URBANA CON ALTURA > 5m SEGUN RESOLUCION 7132 DEL 30/12/2011 DE LA SDA | UN | 1033812 | Actualización 2021 - I | Idu | Ins
1328 | 1328 | Idu Ins |  | Antiguo | ARBOLES-GRAMAS-VEGETACIÓN Y PLANTACIÓN PAISAJÍSTIC | 9010 |  | VALOR IVP POR TALA DE INDIVIDUOS VEGETALES INCLUIDOS EN EL MANUAL DE SILVICULTURA URBANA CON ALTURA < 5m SEGUN RESOLUCION 7132 DEL 30/12/2011 DE LA SDA | UN | 1079238 | Actualización 2021 - I | Idu | Ins
1329 | 1329 | Idu Ins |  | Antiguo | ARBOLES-GRAMAS-VEGETACIÓN Y PLANTACIÓN PAISAJÍSTIC | 9011 |  | VALOR IVP POR TALA DE INDIVIDUOS VEGETALES INCLUIDOS EN EL MANUAL DE SILVICULTURA URBANA CON ALTURA > 5m SEGUN RESOLUCION 7132 DEL 30/12/2011 DE LA SDA | UN | 1124664 | Actualización 2021 - I | Idu | Ins
1330 | 1330 | Idu Ins |  | Antiguo | ARBOLES-GRAMAS-VEGETACIÓN Y PLANTACIÓN PAISAJÍSTIC | 9012 |  | VALOR IVP POR TALA DE INDIVIDUOS VEGETALES INCLUIDOS EN EL MANUAL DE SILVICULTURA URBANA (SETO) CON ALTURA < 2m SEGÚN RESOLUCIÓN 7132 DEL 30/12/2011 DE LA SDA | UN | 107924 | Actualización 2021 - I | Idu | Ins
1331 | 1331 | Idu Ins |  | Antiguo | ARBOLES-GRAMAS-VEGETACIÓN Y PLANTACIÓN PAISAJÍSTIC | 9013 |  | VALOR IVP POR TALA DE INDIVIDUOS VEGETALES INCLUIDOS EN EL MANUAL DE SILVICULTURA URBANA (SETO) CON ALTURA > 2m SEGUN RESOLUCION 7132 DEL 30/12/2011 DE LA SDA | UN | 171961 | Actualización 2021 - I | Idu | Ins
1332 | 1332 | Idu Ins |  | Antiguo | ARBOLES-GRAMAS-VEGETACIÓN Y PLANTACIÓN PAISAJÍSTIC | 9014 |  | VALOR IVP POR TALA DE INDIVIDUOS VEGETALES NO INCLUIDOS EN EL MANUAL DE SILVICULTURA URBANA (SETO) CON ALTURA < 2m SEGUN RESOLUCION 7132 DEL 30/12/2011 DE LA SDA | UN | 98839 | Actualización 2021 - I | Idu | Ins
1333 | 1333 | Idu Ins |  | Antiguo | ARBOLES-GRAMAS-VEGETACIÓN Y PLANTACIÓN PAISAJÍSTIC | 9015 |  | VALOR IVP POR TALA DE INDIVIDUOS VEGETALES NO INCLUIDOS EN EL MANUAL DE SILVICULTURA URBANA (SETO) CON ALTURA > 2m SEGUN RESOLUCION 7132 DEL 30/12/2011 DE LA SDA | UN | 158070 | Actualización 2021 - I | Idu | Ins
1334 | 1334 | Idu Ins |  | Antiguo | ARBOLES-GRAMAS-VEGETACIÓN Y PLANTACIÓN PAISAJÍSTIC | 9016 |  | EVALUACION PARA TRATAMIENTOS A LA VEGETACION DE LA SDA . CANTIDAD <25 ARBOLES (SEGUN RESOLUCION SDA No. 5589 DEL 30/09/161) | UN | 83584 | Actualización 2021 - I | Idu | Ins
1335 | 1335 | Idu Ins |  | Antiguo | ARBOLES-GRAMAS-VEGETACIÓN Y PLANTACIÓN PAISAJÍSTIC | 9017 |  | SEGUIMIENTO PARA TRATAMIENTOS A LA VEGETACION DE LA . CANTIDAD <25 ARBOLES (SEGUN RESOLUCION SDA No. 5589 DEL 30/09/2011) | UN | 176254 | Actualización 2021 - I | Idu | Ins
1336 | 1336 | Idu Ins |  | Antiguo | ARBOLES-GRAMAS-VEGETACIÓN Y PLANTACIÓN PAISAJÍSTIC | 9018 |  | EVALUACION PARA TRATAMIENTOS A LA VEGETACION DE LA SDA . CANTIDAD 25 - 49 ARBOLES (SEGUN RESOLUCION SDA No. 5589 DEL 30/09/11) | UN | 114474 | Actualización 2021 - I | Idu | Ins
1337 | 1337 | Idu Ins |  | Antiguo | ARBOLES-GRAMAS-VEGETACIÓN Y PLANTACIÓN PAISAJÍSTIC | 9019 |  | SEGUIMIENTO PARA TRATAMIENTOS A LA VEGETACION DE LA . CANTIDAD 25 - 49 ARBOLES (SEGUN RESOLUCION SDA No. 5589 DEL 30/09/2011) | UN | 237125 | Actualización 2021 - I | Idu | Ins
1338 | 1338 | Idu Ins |  | Antiguo | ARBOLES-GRAMAS-VEGETACIÓN Y PLANTACIÓN PAISAJÍSTIC | 9020 |  | EVALUACION PARA TRATAMIENTOS A LA VEGETACION DE LA SDA . CANTIDAD 50 - 99 ARBOLES (SEGUN RESOLUCION SDA No. 5589 DEL 30/09/11) | UN | 145364 | Actualización 2021 - I | Idu | Ins
1339 | 1339 | Idu Ins |  | Antiguo | ARBOLES-GRAMAS-VEGETACIÓN Y PLANTACIÓN PAISAJÍSTIC | 9021 |  | SEGUIMIENTO PARA TRATAMIENTOS A LA VEGETACION DE LA . CANTIDAD 50 - 99 ARBOLES (SEGUN RESOLUCION SDA No. 5589 DEL 30/09/2011) | UN | 298905 | Actualización 2021 - I | Idu | Ins
1340 | 1340 | Idu Ins |  | Antiguo | ARBOLES-GRAMAS-VEGETACIÓN Y PLANTACIÓN PAISAJÍSTIC | 9022 |  | EVALUACION PARA TRATAMIENTOS A LA VEGETACION DE LA SDA . CANTIDAD 100 - 199 ARBOLES (SEGUN RESOLUCION SDA No. 5589 DEL 30/09/11) | UN | 176254 | Actualización 2021 - I | Idu | Ins
1341 | 1341 | Idu Ins |  | Antiguo | ARBOLES-GRAMAS-VEGETACIÓN Y PLANTACIÓN PAISAJÍSTIC | 9023 |  | SEGUIMIENTO PARA TRATAMIENTOS A LA VEGETACION DE LA . CANTIDAD 100 - 199 ARBOLES (SEGUN RESOLUCION SDA No. 5589 DEL 30/09/2011) | UN | 360685 | Actualización 2021 - I | Idu | Ins
1342 | 1342 | Idu Ins |  | Antiguo | ARBOLES-GRAMAS-VEGETACIÓN Y PLANTACIÓN PAISAJÍSTIC | 9024 |  | EVALUACION PARA TRATAMIENTOS A LA VEGETACION DE LA SDA . CANTIDAD 200 - 299 ARBOLES (SEGUN RESOLUCION SDA No. 5589 DEL 30/09/11) | UN | 237125 | Actualización 2021 - I | Idu | Ins
1343 | 1343 | Idu Ins |  | Antiguo | ARBOLES-GRAMAS-VEGETACIÓN Y PLANTACIÓN PAISAJÍSTIC | 9025 |  | SEGUIMIENTO PARA TRATAMIENTOS A LA VEGETACION DE LA . CANTIDAD 200 - 299 ARBOLES (SEGUN RESOLUCION SDA No. 5589 DEL 30/09/2011) | UN | 483336 | Actualización 2021 - I | Idu | Ins
1344 | 1344 | Idu Ins |  | Antiguo | ARBOLES-GRAMAS-VEGETACIÓN Y PLANTACIÓN PAISAJÍSTIC | 9026 |  | EVALUACION PARA TRATAMIENTOS A LA VEGETACION DE LA SDA . CANTIDAD 300 - 399 ARBOLES (SEGUN RESOLUCION SDA No. 5589 DEL 30/09/11) | UN | 351600 | Actualización 2021 - I | Idu | Ins
1345 | 1345 | Idu Ins |  | Antiguo | ARBOLES-GRAMAS-VEGETACIÓN Y PLANTACIÓN PAISAJÍSTIC | 9027 |  | SEGUIMIENTO PARA TRATAMIENTOS A LA VEGETACION DE LA . CANTIDAD 300 - 399 ARBOLES (SEGUN RESOLUCION SDA No. 5589 DEL 30/09/2011) | UN | 605987 | Actualización 2021 - I | Idu | Ins
1346 | 1346 | Idu Ins |  | Antiguo | ARBOLES-GRAMAS-VEGETACIÓN Y PLANTACIÓN PAISAJÍSTIC | 9028 |  | EVALUACION PARA TRATAMIENTOS A LA VEGETACION DE LA SDA . CANTIDAD 400 - 499 ARBOLES (SEGUN RESOLUCION SDA No. 5589 DEL 30/09/11) | UN | 466074 | Actualización 2021 - I | Idu | Ins
1347 | 1347 | Idu Ins |  | Antiguo | ARBOLES-GRAMAS-VEGETACIÓN Y PLANTACIÓN PAISAJÍSTIC | 9029 |  | SEGUIMIENTO PARA TRATAMIENTOS A LA VEGETACION DE LA . CANTIDAD 400 - 499 ARBOLES (SEGUN RESOLUCION SDA No. 5589 DEL 30/09/2011) | UN | 913977 | Actualización 2021 - I | Idu | Ins
1348 | 1348 | Idu Ins |  | Antiguo | ARBOLES-GRAMAS-VEGETACIÓN Y PLANTACIÓN PAISAJÍSTIC | 9030 |  | EVALUACION PARA TRATAMIENTOS A LA VEGETACION DE LA SDA . CANTIDAD 500 - 999 ARBOLES (SEGUN RESOLUCION SDA No. 5589 DEL 30/09/11) | UN | 774064 | Actualización 2021 - I | Idu | Ins
1349 | 1349 | Idu Ins |  | Antiguo | ARBOLES-GRAMAS-VEGETACIÓN Y PLANTACIÓN PAISAJÍSTIC | 9031 |  | SEGUIMIENTO PARA TRATAMIENTOS A LA VEGETACION DE LA . CANTIDAD 500 - 999 ARBOLES (SEGUN RESOLUCION SDA No. 5589 DEL 30/09/2011) | UN | 1757998 | Actualización 2021 - I | Idu | Ins
1350 | 1350 | Idu Ins |  | Antiguo | ARBOLES-GRAMAS-VEGETACIÓN Y PLANTACIÓN PAISAJÍSTIC | 9032 |  | EVALUACION PARA TRATAMIENTOS A LA VEGETACION DE LA SDA . CANTIDAD >1000 ARBOLES (SEGUN RESOLUCION SDA No. 5589 DEL 30/09/11) | UN | 958495 | Actualización 2021 - I | Idu | Ins
1351 | 1351 | Idu Ins |  | Antiguo | ARBOLES-GRAMAS-VEGETACIÓN Y PLANTACIÓN PAISAJÍSTIC | 9033 |  | SEGUIMIENTO PARA TRATAMIENTOS A LA VEGETACION DE LA . CANTIDAD >1000 ARBOLES (SEGUN RESOLUCION SDA No. 5589 DEL 30/09/2011) | UN | 2065080 | Actualización 2021 - I | Idu | Ins
1352 | 1352 | Idu Ins |  | Antiguo | SEÑALES, BARRERAS Y DEMARCACIÓN VIAL | 9034 |  | DELINEADORES TIPO A 0.77 x 0.15 x 0.10 (Incluye tornillos) | UN | 134530 | Actualización 2021 - I | Idu | Ins
1353 | 1353 | Idu Ins |  | Antiguo | SEÑALES, BARRERAS Y DEMARCACIÓN VIAL | 9035 |  | DELINEADORES TIPO B 0.78 x 0.20 x 0.15 (Incluye tornillos) | UN | 226576 | Actualización 2021 - I | Idu | Ins
1354 | 1354 | Idu Ins |  | Antiguo | SEÑALES, BARRERAS Y DEMARCACIÓN VIAL | 9036 |  | DELINEADORES TIPO C 0.405 x 0.15 x 0.085 (Incluye tornillos) | UN | 49385 | Actualización 2021 - I | Idu | Ins
1355 | 1355 | Idu Ins |  | Antiguo | DUCTOS PVC - ELECTRICOS/TELEFONICOS TIPO TDP-DB-EB | 9037 |  | CURVA 90° PVC 2" | UN | 17588 | Actualización 2021 - I | Idu | Ins
1356 | 1356 | Idu Ins |  | Antiguo | SEMAFORIZACION | 9038 |  | POSTE TIPO MASTIL T1 X (5.00 mt) EN TUBO SCH 40 GALVANIZADO Y PINTADO | UN | 1942080 | Actualización 2021 - I | Idu | Ins
1357 | 1357 | Idu Ins |  | Antiguo | CABLES Y ACCESORIOS ELECTRICOS | 9041 |  | BALA LED POTENCIA 35 W, FLUJO LUMINOSO 3200 LUMENS | UN | 266074 | Actualización 2021 - I | Idu | Ins
1358 | 1358 | Idu Ins |  | Antiguo | GEOSINTETICOS | 9043 |  | GEOMALLA FORTGRID ASPHALT 75 3.8m\ FORTGRID ASPHALT 300 GEF: 3,2 | M2 | 13228 | Actualización 2021 - I | Idu | Ins
1359 | 1359 | Idu Ins |  | Antiguo | GEOSINTETICOS | 9044 |  | GEOMALLA FORTGRID ASPHALT 100 3.8m\ FORTGRID ASPHALT 700 GEF: 7,0 | M2 | 13185 | Actualización 2021 - I | Idu | Ins
1360 | 1360 | Idu Ins |  | Antiguo | SEÑALES, BARRERAS Y DEMARCACIÓN VIAL | 9048 |  | CARTELERA CON MARCO EN ALUMINIO ANODIZADO, PAÑO COLOR GRIS CON CENEFA SUPERIOR, PUERTAS CORREDIZAS. Incl. transporte | UN | 736610 | Actualización 2021 - I | Idu | Ins
1361 | 1361 | Idu Ins |  | Antiguo | MUEBLES - EQUIPOS Y ELEMENTOS OFICINA | 9050 |  | CAMARA DIGITAL COMPACTA MINIMO 16.2 MEGAPIXELES, MEMORIA DE 8 GB, VIDEO HD CON PAUSA Y ZOOM (UN) | UN | 328452 | Actualización 2021 - I | Idu | Ins
1362 | 1362 | Idu Ins |  | Antiguo | CUBIERTA - CIELO RASO - CORTASOL TIPO TRANSMILENIO | 9054 |  | CUBIERTA 333C, SENCILLA, EN ALUZINC Cal 24. SUM E INST. PANEL SIN TRASLAPOS LONGITUDINALES. PINTURA PLASTISOL/DURANAR 1 CARA (e=24micrones) CLIPS METALICOS OCULTOS. AISLANTE FIBRA VIDRIO 38mm | M2 | 229154 | Actualización 2021 - I | Idu | Ins
1363 | 1363 | Idu Ins |  | Antiguo | CUBIERTA - CIELO RASO - CORTASOL TIPO TRANSMILENIO | 9056 |  | CIELORASO BAFFLE EN ALUZINC LISO COLOR ALUMINIO MEDIO. INCL FIJACION CON SISTEMA DE TRABA DE PRESION A UN RIEL PORTAPANEL SECCION 25mm CON DISTANCIA CADA 100mm Y ALTUA DE 100mm | M2 | 302171 | Actualización 2021 - I | Idu | Ins
1364 | 1364 | Idu Ins |  | Antiguo | CUBIERTA - CIELO RASO - CORTASOL TIPO TRANSMILENIO | 9057 |  | CIELO 84R EN ALUZINC LISO COLOR ALUMINIO MEDIO. INCL FIJACION A LA ESTRUCTURA DEL PORTAPANEL POR MEDIO DE AMARRES CADA METRO, ANCHO DEL PANEL DE 84mm | M2 | 242885 | Actualización 2021 - I | Idu | Ins
1365 | 1365 | Idu Ins |  | Antiguo | FORMALETAS, ANDAMIOS Y ACCESORIOS | 9061 |  | CAMISA METALICA PERDIDA e= 3/8" | M2 | 443914 | Actualización 2021 - I | Idu | Ins
1366 | 1366 | Idu Ins |  | Antiguo | SEÑALES, BARRERAS Y DEMARCACIÓN VIAL | 9062 |  | SEÑAL VERTICAL UNA CARA PARA CICLORUTA PARAL 3m, ÁNGULO DE 2x1/4x3m LAMINA CAL. 16 PINTADA POR UNA CARA 0.60m x 0.60m o 0.75m x 0.75m | UN | 214200 | N.A | Idu | Ins
1367 | 1367 | Idu Ins |  | Antiguo | EQUIPO LIVIANO Y HERRAMIENTAS | 9083 |  | ALQUILER DIA - EQUIPO DE TOPOGRAFÍA. INCLUYE TRÁNSITO, NIVEL Y ELEMENTOS COMPLEMENTARIOS | DIA | 117000 | Actualización 2021 - I | Idu | Ins
1368 | 1368 | Idu Ins |  | Antiguo | SUELDOS Y JORNALES | 9084 |  | TARIFA MES - PERSONAL TÉCNICO-TECNÓLOGO EN ÁREAS DE INGENIERÍA (NO INCLUYE FACTOR DE PRESTACIONES) | MES | 2491000 | Actualización 2021 - I | Idu | Ins
1369 | 1369 | Idu Ins |  | Antiguo | SUELDOS Y JORNALES | 9085 |  | TARIFA MES - PERSONAL TÉCNICO - AUXILIAR DE INGENIERÍA (NO INCLUYE FACTOR DE PRESTACIONES) | MES | 2190000 | Actualización 2021 - I | Idu | Ins
1370 | 1370 | Idu Ins |  | Antiguo | SUELDOS Y JORNALES | 9086 |  | TARIFA MES - PERSONAL TÉCNICO - DIBUJANTE 1 (NO INCLUYE FACTOR DE PRESTACIONES) | MES | 2296000 | Actualización 2021 - I | Idu | Ins
1371 | 1371 | Idu Ins |  | Antiguo | SUELDOS Y JORNALES | 9087 |  | TARIFA MES - PERSONAL TÉCNICO - DIBUJANTE 2 (NO INCLUYE FACTOR DE PRESTACIONES) | MES | 1855000 | Actualización 2021 - I | Idu | Ins
1372 | 1372 | Idu Ins |  | Antiguo | SUELDOS Y JORNALES | 9088 |  | TARIFA MES - PERSONAL TÉCNICO - TOPÓGRAFO INSPECTOR (NO INCLUYE FACTOR DE PRESTACIONES) | MES | 2596000 | Actualización 2021 - I | Idu | Ins
1373 | 1373 | Idu Ins |  | Antiguo | SUELDOS Y JORNALES | 9089 |  | TARIFA MES - PERSONAL TÉCNICO - LABORATORISTA INSPECTOR (NO INCLUYE FACTOR DE PRESTACIONES) | MES | 2300000 | Actualización 2021 - I | Idu | Ins
1374 | 1374 | Idu Ins |  | Antiguo | SUELDOS Y JORNALES | 9090 |  | TARIFA MES - PERSONAL TÉCNICO - LABORATORISTA AUXILIAR (NO INCLUYE FACTOR DE PRESTACIONES) | MES | 1610000 | Actualización 2021 - I | Idu | Ins
1375 | 1375 | Idu Ins |  | Antiguo | SUELDOS Y JORNALES | 9091 |  | TARIFA MES - PERSONAL TÉCNICO - OPERADOR EQUIPO PERFORACIÓN (INCLUYE FACTOR DE PRESTACIONES) | MES | 3014087 | Actualización 2021 - I | Idu | Ins
1376 | 1376 | Idu Ins |  | Antiguo | SUELDOS Y JORNALES | 9092 |  | TARIFA MES - PERSONAL TÉCNICO - OPERADOR AUXILIAR DE EQUIPO (INCLUYE FACTOR DE PRESTACIONES) | MES | 2188333 | Actualización 2021 - I | Idu | Ins
1377 | 1377 | Idu Ins |  | Antiguo | SUELDOS Y JORNALES | 9093 |  | TARIFA MES - PERSONAL TÉCNICO - INSPECTOR 1 (NO INCLUYE FACTOR DE PRESTACIONES) | MES | 1889000 | Actualización 2021 - I | Idu | Ins
1378 | 1378 | Idu Ins |  | Antiguo | SUELDOS Y JORNALES | 9094 |  | TARIFA MES - PERSONAL TÉCNICO - INSPECTOR 2 (NO INCLUYE FACTOR DE PRESTACIONES) | MES | 1701000 | Actualización 2021 - I | Idu | Ins
1379 | 1379 | Idu Ins |  | Antiguo | SUELDOS Y JORNALES | 9095 |  | TARIFA MES - PERSONAL TÉCNICO - TOPÓGRAFO AUXILIAR (NO INCLUYE FACTOR DE PRESTACIONES) | MES | 2130000 | Actualización 2021 - I | Idu | Ins
1380 | 1380 | Idu Ins |  | Antiguo | SUELDOS Y JORNALES | 9096 |  | TARIFA MES - PERSONAL TÉCNICO - BATIMETRISTA INSPECTOR (NO INCLUYE FACTOR DE PRESTACIONES) | MES | 2596000 | Actualización 2021 - I | Idu | Ins
1381 | 1381 | Idu Ins |  | Antiguo | SUELDOS Y JORNALES | 9097 |  | TARIFA MES - PERSONAL TÉCNICO - BATIMETRISTA AUXILIAR (NO INCLUYE FACTOR DE PRESTACIONES) | MES | 2130000 | Actualización 2021 - I | Idu | Ins
1382 | 1382 | Idu Ins |  | Antiguo | SUELDOS Y JORNALES | 9098 |  | TARIFA MES - PERSONAL AUXILIAR TÉCNICO - CADENERO 1 (NO INCLUYE FACTOR DE PRESTACIONES) | MES | 1610000 | Actualización 2021 - I | Idu | Ins
1383 | 1383 | Idu Ins |  | Antiguo | SUELDOS Y JORNALES | 9099 |  | TARIFA MES - PERSONAL AUXILIAR TÉCNICO - CADENERO 2 (NO INCLUYE FACTOR DE PRESTACIONES) | MES | 1402000 | Actualización 2021 - I | Idu | Ins
1384 | 1384 | Idu Ins |  | Antiguo | SUELDOS Y JORNALES | 9100 |  | TARIFA MES - PERSONAL AUXILIAR TÉCNICO - CONDUCTOR O MOTORISTA (NO INCLUYE FACTOR DE PRESTACIONES) | MES | 1167000 | Actualización 2021 - I | Idu | Ins
1385 | 1385 | Idu Ins |  | Antiguo | SUELDOS Y JORNALES | 9101 |  | TARIFA MES - PERSONAL DE OBRA - MAESTRO DE OBRA (NO INCLUYE FACTOR DE PRESTACIONES) | MES | 2725578 | Actualización 2021 - I | Idu | Ins
1386 | 1386 | Idu Ins |  | Antiguo | SUELDOS Y JORNALES | 9102 |  | TARIFA MES - PERSONAL ADMINISTRATIVO - ADMINISTRADOR (NO INCLUYE FACTOR DE PRESTACIONES) | MES | 2418000 | Actualización 2021 - I | Idu | Ins
1387 | 1387 | Idu Ins |  | Antiguo | SUELDOS Y JORNALES | 9103 |  | TARIFA MES - PERSONAL ADMINISTRATIVO - AUXILIAR ADMINISTRATIVO-ALMACENISTA (NO INCLUYE FACTOR DE PRESTACIONES) | MES | 1724000 | Actualización 2021 - I | Idu | Ins
1388 | 1388 | Idu Ins |  | Antiguo | SUELDOS Y JORNALES | 9104 |  | TARIFA MES - PERSONAL ADMINISTRATIVO - SECRETARIA 1 (NO INCLUYE FACTOR DE PRESTACIONES) | MES | 1402000 | Actualización 2021 - I | Idu | Ins
1389 | 1389 | Idu Ins |  | Antiguo | SUELDOS Y JORNALES | 9105 |  | TARIFA MES - PERSONAL ADMINISTRATIVO - SECRETARIA 2 (NO INCLUYE FACTOR DE PRESTACIONES) | MES | 1167000 | Actualización 2021 - I | Idu | Ins
1390 | 1390 | Idu Ins |  | Antiguo | SUELDOS Y JORNALES | 9107 |  | TARIFA MES - PROFESIONAL CATEGORÍA 1 (NO INCLUYE FACTOR DE PRESTACIONES) | MES | 12085000 | Actualización 2021 - I | Idu | Ins
1391 | 1391 | Idu Ins |  | Antiguo | SUELDOS Y JORNALES | 9108 |  | TARIFA MES - PROFESIONAL CATEGORÍA 2 (NO INCLUYE FACTOR DE PRESTACIONES) | MES | 9211000 | Actualización 2021 - I | Idu | Ins
1392 | 1392 | Idu Ins |  | Antiguo | SUELDOS Y JORNALES | 9109 |  | TARIFA MES - PROFESIONAL CATEGORÍA 3 (NO INCLUYE FACTOR DE PRESTACIONES) | MES | 7773000 | Actualización 2021 - I | Idu | Ins
1393 | 1393 | Idu Ins |  | Antiguo | SUELDOS Y JORNALES | 9110 |  | TARIFA MES - PROFESIONAL CATEGORÍA 4 (NO INCLUYE FACTOR DE PRESTACIONES) | MES | 6619000 | Actualización 2021 - I | Idu | Ins
1394 | 1394 | Idu Ins |  | Antiguo | SUELDOS Y JORNALES | 9111 |  | TARIFA MES - PROFESIONAL CATEGORÍA 5 (NO INCLUYE FACTOR DE PRESTACIONES) | MES | 5970000 | Actualización 2021 - I | Idu | Ins
1395 | 1395 | Idu Ins |  | Antiguo | SUELDOS Y JORNALES | 9112 |  | TARIFA MES - PROFESIONAL CATEGORÍA 6 (NO INCLUYE FACTOR DE PRESTACIONES) | MES | 5324000 | Actualización 2021 - I | Idu | Ins
1396 | 1396 | Idu Ins |  | Antiguo | SUELDOS Y JORNALES | 9113 |  | TARIFA MES - PROFESIONAL CATEGORÍA 7 (NO INCLUYE FACTOR DE PRESTACIONES) | MES | 4025000 | Actualización 2021 - I | Idu | Ins
1397 | 1397 | Idu Ins |  | Antiguo | SUELDOS Y JORNALES | 9114 |  | TARIFA MES - PROFESIONAL CATEGORÍA 8 (NO INCLUYE FACTOR DE PRESTACIONES) | MES | 3798000 | Actualización 2021 - I | Idu | Ins
1398 | 1398 | Idu Ins |  | Antiguo | EQUIPO LIVIANO Y HERRAMIENTAS | 9115 |  | ALQUILER MES - EQUIPO DE TOPOGRAFÍA (Incluye tránsito, nivel y elementos complementarios). | MES | 3391000 | Actualización 2021 - I | Idu | Ins
1399 | 1399 | Idu Ins |  | Antiguo | EQUIPO LIVIANO Y HERRAMIENTAS | 9116 |  | ALQUILER DÍA - LABORATORIO - Estudios (Equipo completo) | DIA | 182000 | Actualización 2021 - I | Idu | Ins
1400 | 1400 | Idu Ins |  | Antiguo | EQUIPO LIVIANO Y HERRAMIENTAS | 9117 |  | ALQUILER MES - LABORATORIO - Estudios (Equipo completo) | MES | 5289000 | Actualización 2021 - I | Idu | Ins
1401 | 1401 | Idu Ins |  | Antiguo | EQUIPO LIVIANO Y HERRAMIENTAS | 9118 |  | ALQUILER DÍA - LABORATORIO - Interventorias (Equipo completo) | DIA | 316000 | Actualización 2021 - I | Idu | Ins
1402 | 1402 | Idu Ins |  | Antiguo | EQUIPO LIVIANO Y HERRAMIENTAS | 9119 |  | ALQUILER MES - LABORATORIO - Interventorias (Equipo completo) | MES | 9381000 | Actualización 2021 - I | Idu | Ins
1403 | 1403 | Idu Ins |  | Antiguo | EQUIPO LIVIANO Y HERRAMIENTAS | 9120 |  | ALQUILER DÍA - EQUIPO COMPLETO DE BATIMETRIA, HIDROMETRIA O SEDIMENTOMETRIA | DIA | 225000 | Actualización 2021 - I | Idu | Ins
1404 | 1404 | Idu Ins |  | Antiguo | EQUIPO LIVIANO Y HERRAMIENTAS | 9121 |  | ALQUILER MES - EQUIPO COMPLETO DE BATIMETRIA, HIDROMETRIA O SEDIMENTOMETRIA | MES | 6787000 | Actualización 2021 - I | Idu | Ins
1405 | 1405 | Idu Ins |  | Antiguo | EQUIPO LIVIANO Y HERRAMIENTAS | 9122 |  | ALQUILER DÍA - PLOTTER | DIA | 35000 | Actualización 2021 - I | Idu | Ins
1406 | 1406 | Idu Ins |  | Antiguo | EQUIPO LIVIANO Y HERRAMIENTAS | 9123 |  | ALQUILER MES - PLOTTER | MES | 1054000 | Actualización 2021 - I | Idu | Ins
1407 | 1407 | Idu Ins |  | Antiguo | EQUIPO LIVIANO Y HERRAMIENTAS | 9124 |  | ALQUILER DÍA - DISTANCIOMETRO (Incluyendo tránsito y Estación Total) - Capacidad de Lectura hasta 1500m | DIA | 221000 | Actualización 2021 - I | Idu | Ins
1408 | 1408 | Idu Ins |  | Antiguo | EQUIPO LIVIANO Y HERRAMIENTAS | 9125 |  | ALQUILER MES - DISTANCIOMETRO (Incluyendo tránsito y Estación Total) - Capacidad de Lectura hasta 1500m | MES | 6625000 | Actualización 2021 - I | Idu | Ins
1409 | 1409 | Idu Ins |  | Antiguo | ACCESORIOS HD PARA REDES DE ACUEDUCTO | 9143 |  | TAPON HD EXTREMO LISO D= 3" | UN | 44049 | Actualización 2021 - I | Idu | Ins
1410 | 1410 | Idu Ins |  | Antiguo | SERV. DIAGNÓSTICO-INSPECCIÓN REDES HIDROSANITARIAS | 9144 |  | PRUEBA HIDROSTÁTICA EN TUBERÍAS HASTA DE 12" TRAMOS MÁXIMO DE 500 ML | UN | 555225 | Actualización 2021 - I | Idu | Ins
1411 | 1411 | Idu Ins |  | Antiguo | SERV. DIAGNÓSTICO-INSPECCIÓN REDES HIDROSANITARIAS | 9145 |  | DESINFECCIÓN DE TUBERÍAS HASTA DE 12", POR TRAMOS. | UN | 476000 | Actualización 2021 - I | Idu | Ins
1412 | 1412 | Idu Ins |  | Antiguo | SEMAFORIZACION | 9146 |  | DETECTORES DE DEMANDA VEHICULAR (CÁMARA) NO INCLUYE CABLES | UN | 12575682 | Actualización 2021 - I | Idu | Ins
1413 | 1413 | Idu Ins |  | Antiguo | SEMAFORIZACION | 9147 |  | DETECTORES DE DEMANDA PEATONAL (BOTONES) NO INCLUYE CABLES | UN | 1878356 | Actualización 2021 - I | Idu | Ins
1414 | 1414 | Idu Ins |  | Antiguo | EQUIPO PESADO | 9148 |  | TORRE DE ILUMINACIÓN. INCLUYE COMBUSTIBLE | UN/MES | 4522000 | Actualización 2021 - I | Idu | Ins
1415 | 1415 | Idu Ins |  | Antiguo | SEMAFORIZACION | 9150 |  | CONTROLADOR C900V CON CAPACIDAD PARA 16 GRUPOS VEHICULARES O PEATONALES. (Suministro, instalación y puesta en funcionamiento). CON POSIBILIDAD DE AMPLIACIÓN HASTA 32 GRUPOS, RELOJ EN TIEMPO REAL, 32 | UN | 132353578 | Actualización 2021 - I | Idu | Ins
1416 | 1416 | Idu Ins |  | Antiguo | SEMAFORIZACION | 9151 |  | CONTROLADOR C900V CON CAPACIDAD PARA 24 GRUPOS VEHICULARES O PEATONALES. (Suministro, instalación y puesta en funcionamiento). CON POSIBILIDAD DE AMPLIACIÓN HASTA 32 GRUPOS, RELOJ EN TIEMPO REAL, 32 | UN | 146953195 | Actualización 2021 - I | Idu | Ins
1417 | 1417 | Idu Ins |  | Antiguo | SEMAFORIZACION | 9152 |  | CONTROLADOR C900V CON CAPACIDAD PARA 32 GRUPOS VEHICULARES O PEATONALES. (Suministro, instalación y puesta en funcionamiento). CON POSIBILIDAD DE AMPLIACIÓN HASTA 32 GRUPOS, RELOJ EN TIEMPO REAL, 32 | UN | 167294732 | Actualización 2021 - I | Idu | Ins
1418 | 1418 | Idu Ins |  | Antiguo | FORMALETAS, ANDAMIOS Y ACCESORIOS | 9159 |  | ENTIBADO METÁLICO DE PROFUNDIDAD DE HASTA 4.80m Y ANCHO ENTRE 1.00m Y 1.20m. CUBRE LAS DOS PAREDES DE LA ZANJA. INCL. ACCESORIOS Y ELEMENTOS DE FIJACIÓN. | M2 | 135660 | Actualización 2021 - I | Idu | Ins
1419 | 1419 | Idu Ins |  | Antiguo | EQUIPO PESADO | 9164 |  | ALQUILER DÍA - CAMIÓN O SIMILAR > 2000 cc - TARIFA PLENA | DIA | 289000 | Actualización 2021 - I | Idu | Ins
1420 | 1420 | Idu Ins |  | Antiguo | EQUIPO PESADO | 9165 |  | ALQUILER MES - CAMPERO PICK-UP, CAMIONETA DE 1300-2000cc - TARIFA PLENA | MES | 6101000 | Actualización 2021 - I | Idu | Ins
1421 | 1421 | Idu Ins |  | Antiguo | EQUIPO PESADO | 9166 |  | ALQUILER MES - CAMIÓN O SIMILAR > 2000 cc - TARIFA PLENA | MES | 8716000 | Actualización 2021 - I | Idu | Ins
1422 | 1422 | Idu Ins |  | Antiguo | EQUIPO PESADO | 9167 |  | ALQUILER DÍA - VEHÍCULOS CON CAPACIDAD DE CARGA DE 3 TONELADAS O MAS - TARIFA PLENA | DIA | 395000 | Actualización 2021 - I | Idu | Ins
1423 | 1423 | Idu Ins |  | Antiguo | EQUIPO PESADO | 9168 |  | ALQUILER MES - VEHÍCULOS CON CAPACIDAD DE CARGA DE 3 TONELADAS O MAS | MES | 11671000 | Actualización 2021 - I | Idu | Ins
1424 | 1424 | Idu Ins |  | Antiguo | SEÑALES, BARRERAS Y DEMARCACIÓN VIAL | 9169 |  | PALETA PARE-SIGA REGLAMENTADA | UN | 32963 | Actualización 2021 - I | Idu | Ins
1425 | 1425 | Idu Ins |  | Antiguo | ESTRUCTURAS EN ACERO | 9170 |  | ARANDELA (Kg) | KG | 9508 | N.A | Idu | Ins
1426 | 1426 | Idu Ins |  | Antiguo | ESTRUCTURAS EN ACERO | 9171 |  | TORNILLO (Kg) | KG | 7994 | N.A | Idu | Ins
1427 | 1427 | Idu Ins |  | Antiguo | TRANSPORTES DE MATERIALES Y ACARREOS | 9172 |  | TRANSPORTE DE EQUIPO MENOR A UNA TONELADA POR VIAJE. INCLUYE ESCOLTA | VIAJE | 119000 | Actualización 2021 - I | Idu | Ins
1428 | 1428 | Idu Ins |  | Antiguo | EQUIPO LIVIANO Y HERRAMIENTAS | 9176 |  | PLUMA GRÚA A GASOLINA CAPACIDAD 250 Kg. GUAYA DE 35.0 m. NO INCLUYE TRANSPORTE, OPERARIO NI COMBUSTIBLE | MES | 501373 | Actualización 2021 - I | Idu | Ins
1429 | 1429 | Idu Ins |  | Antiguo | SEÑALES, BARRERAS Y DEMARCACIÓN VIAL | 9184 |  | SEÑAL VERTICAL GRUPO DE INFORMATIVAS TIPO RECTANGULO (60cm x 75cm) | UN | 238000 | N.A | Idu | Ins
1430 | 1430 | Idu Ins |  | Antiguo | SEMAFORIZACION | 9185 |  | SONORIZADORES PARA INVIDENTES | UN | 4595780 | Actualización 2021 - I | Idu | Ins
1431 | 1431 | Idu Ins |  | Antiguo | CABLES Y ACCESORIOS ELECTRICOS | 9186 |  | TRANSFORMADOR MONOFASICO 15 KVA (TENSION PRIMARIA DE 13.200, TENSION SECUNDARIA 240/120V ABB | UN | 2269499 | Actualización 2021 - I | Idu | Ins
1432 | 1432 | Idu Ins |  | Antiguo | SEMAFORIZACION | 9187 |  | POSTE TIPO MÉNSULA T2 (3.50m) EN TUBO SCH 40 GALVANIZADO Y PINTADO. | UN | 2387973 | Actualización 2021 - I | Idu | Ins
1433 | 1433 | Idu Ins |  | Antiguo | SEMAFORIZACION | 9188 |  | POSTE TIPO MÉNSULA T2 (4.50m) EN TUBO SCH 40 GALVANIZADO Y PINTADO. | UN | 2632756 | Actualización 2021 - I | Idu | Ins
1434 | 1434 | Idu Ins |  | Antiguo | SEMAFORIZACION | 9189 |  | POSTE TIPO MÉNSULA T2 (6.50m) EN TUBO SCH 40 GALVANIZADO Y PINTADO. | UN | 3256673 | Actualización 2021 - I | Idu | Ins
1435 | 1435 | Idu Ins |  | Antiguo | SEMAFORIZACION | 9190 |  | POSTE TIPO MÉNSULA T2 (8.50m) EN TUBO SCH 40 GALVANIZADO Y PINTADO. | UN | 4746196 | Actualización 2021 - I | Idu | Ins
1436 | 1436 | Idu Ins |  | Antiguo | SEMAFORIZACION | 9191 |  | SEMAFORO VEHICULAR DE POLICARBONATO (3x200), LENTES DE POLICARBONATO DE 8", TRES LUCES, SISTEMA DE ILUMINACIÓN A LEDS. TIPO MENSULA. | UN | 3948678 | Actualización 2021 - I | Idu | Ins
1437 | 1437 | Idu Ins |  | Antiguo | SEMAFORIZACION | 9192 |  | SEMAFORO VEHICULAR DE POLICARBONATO (3x200), LENTES DE POLICARBONATO DE 8", TRES LUCES, SISTEMA DE ILUMINACIÓN A LEDS. FLECHA DE GIRO TIPO MENSULA. | UN | 3797373 | Actualización 2021 - I | Idu | Ins
1438 | 1438 | Idu Ins |  | Antiguo | SEMAFORIZACION | 9193 |  | SEMAFORO VEHICULAR DE POLICARBONATO (3x200), LENTES DE POLICARBONATO DE 8", TRES LUCES, SISTEMA DE ILUMINACIÓN A LEDS. FLECHA DE GIRO TIPO MASTIL. | UN | 3460691 | Actualización 2021 - I | Idu | Ins
1439 | 1439 | Idu Ins |  | Antiguo | SEMAFORIZACION | 9194 |  | SEMAFORO VEHICULAR DE POLICARBONATO (3x200), LENTES DE POLICARBONATO DE 8", TRES LUCES, SISTEMA DE ILUMINACIÓN A LEDS. TIPO MASTIL. | UN | 3617304 | Actualización 2021 - I | Idu | Ins
1440 | 1440 | Idu Ins |  | Antiguo | CONCRETOS Y MORTEROS PREMEZCLADOS | 9197 |  | CONCRETO MR41 COLOR OCRE. | M3 | 754900 | Actualización 2021 - I | Idu | Ins
1441 | 1441 | Idu Ins |  | Antiguo | CONCRETOS Y MORTEROS PREMEZCLADOS | 9199 |  | CONCRETO MR41 COLOR GRIS GRAVA 1" (280 Kg/cm2) | M3 | 435540 | Actualización 2021 - I | Idu | Ins
1442 | 1442 | Idu Ins |  | Antiguo | SEÑALES, BARRERAS Y DEMARCACIÓN VIAL | 9200 |  | SEÑAL VERTICAL GRUPO DE PREVENTIVAS TIPO CUADRADO (75cm x 75cm) | UN | 297500 | N.A | Idu | Ins
1443 | 1443 | Idu Ins |  | Antiguo | SEÑALES, BARRERAS Y DEMARCACIÓN VIAL | 9201 |  | SEÑAL VERTICAL GRUPO DE PREVENTIVAS SP-40 TIPO RECTANGULO (120cm x 40cm) | UN | 297500 | N.A | Idu | Ins
1444 | 1444 | Idu Ins |  | Antiguo | SEÑALES, BARRERAS Y DEMARCACIÓN VIAL | 9202 |  | SEÑAL VERTICAL GRUPO DE REGLAMENTARIAS TIPO CIRCULO D= 75cm | UN | 297500 | N.A | Idu | Ins
1445 | 1445 | Idu Ins |  | Antiguo | SEÑALES, BARRERAS Y DEMARCACIÓN VIAL | 9203 |  | SEÑAL VERTICAL GRUPO DE REGLAMENTARIAS SR-01 TIPO OCTAGONO CON ALTURA DE 75cm | UN | 297500 | N.A | Idu | Ins
1446 | 1446 | Idu Ins |  | Antiguo | SEÑALES, BARRERAS Y DEMARCACIÓN VIAL | 9204 |  | SEÑAL VERTICAL GRUPO DE REGLAMENTARIAS SR-02 TIPO TRIANGULO EQUILATERO 75cm DE LADO | UN | 297500 | N.A | Idu | Ins
1447 | 1447 | Idu Ins |  | Antiguo | SEÑALES, BARRERAS Y DEMARCACIÓN VIAL | 9209 |  | BARRICADA METALICA TIPO IDU CON CERRADO REFLECTIVO NARANJA Y BLANCO GRADO INGENIERIA, MEDIDAS: 2.40m x 1.50m - 3 BANDEJAS DE 20cm x 2.40m. TABLERO DE DESVIO DE 60cm | UN | 273700 | Actualización 2021 - I | Idu | Ins
1448 | 1448 | Idu Ins |  | Antiguo | EQUIPO PESADO | 9210 |  | GRUA REMOLQUE. INCLUYE CONDUCTOR Y COMBUSTIBLE. INCLUYE MOVILIZACIÓN Y DESMOVILIZACIÓN | DIA | 1161869 | Actualización 2021 - I | Idu | Ins
1449 | 1449 | Idu Ins |  | Antiguo | GESTIÓN SOCIAL ELEMENTOS DE PUBLICIDAD | 9211 |  | PASACALLE IMPRESO EN LONA BANNER (7.00m x 1.00m) INCLUYE PALOS A LOS EXTREMOS | UN | 285705 | Actualización 2021 - I | Idu | Ins
1450 | 1450 | Idu Ins |  | Antiguo | ENSAYO LABORATORIO - ROCA | 9216 |  | CARGA PUNTUAL EN MUESTRAS DE ROCA INTACTA. Norma técnica: ASTM D5731 - 16. | UN | 116800 | Actualización 2021 - I | Idu | Ins
1451 | 1451 | Idu Ins |  | Antiguo | ENSAYO LABORATORIO - ROCA | 9217 |  | MÉTODO PARA LA DETERMINACIÓN DEL ÍNDICE DE DESLEIMIENTO - DURABILIDAD DE LUTITAS Y OTRAS ROCAS DÉBILES. Norma técnica: INV E 236-13 ASTM D4644 - 16. | UN | 202300 | Actualización 2021 - I | Idu | Ins
1452 | 1452 | Idu Ins |  | Antiguo | ENSAYO LABORATORIO - ROCA | 9219 |  | RESISTENCIA A LA TRACCIÓN INDIRECTA DE MUESTRAS DE ROCA INTACTA. Norma técnica: ASTM D3967 - 16. | UN | 95200 | Actualización 2021 - I | Idu | Ins
1453 | 1453 | Idu Ins |  | Antiguo | MARCOS, TAPAS, REJILLAS, HERRAJES Y CAJILLAS | 9229 |  | JUEGO DE ARO Y TAPA EN HF PARA CAMARA T-13 Y T-14 NORMA ETB | JGO | 290015 | N.A | Idu | Ins
1454 | 1454 | Idu Ins |  | Antiguo | CUBIERTA - CIELO RASO - CORTASOL TIPO TRANSMILENIO | 9247 |  | LAMINA ALVEOLAR POLICARBONATO | M2 | 58620 | Actualización 2021 - I | Idu | Ins
1455 | 1455 | Idu Ins |  | Antiguo | SEMAFORIZACION | 9250 |  | ALQUILER CONTROLADOR C900V CON CAPACIDAD PARA 16 GRUPOS VEHICULARES O PEATONALES. (Suministro, instalación y puesta en funcionamiento y traslado interno). CON POSIBILIDAD DE AMPLIACIÓN HASTA 32 GRUPOS | UN/DIA | 1068025 | Actualización 2021 - I | Idu | Ins
1456 | 1456 | Idu Ins |  | Antiguo | MUEBLES - EQUIPOS Y ELEMENTOS OFICINA | 9253 |  | EQUIPO ANDROIDE CON GPS, CAMARA Y WIFI | UN | 211799 | Actualización 2021 - I | Idu | Ins
1457 | 1457 | Idu Ins |  | Antiguo | SUELDOS Y JORNALES | 9254 |  | TARIFA JORNAL - PROFESIONAL CATEGORÍA 6 (NO INCLUYE FACTOR DE PRESTACIONES) | JR | 177467 | Actualización 2021 - I | Idu | Ins
1458 | 1458 | Idu Ins |  | Antiguo | CONCRETOS Y MORTEROS PREMEZCLADOS | 9255 |  | CONCRETO MR43 DE RESISTENCIA ACELERADA (7 días) | M3 | 452200 | Actualización 2021 - I | Idu | Ins
1459 | 1459 | Idu Ins |  | Antiguo | TUBERÍA Y ACCESORIOS DE CONCRETO | 9256 |  | TUBERIA CONCRETO REF. CL.V D=24" (60cm) | ML | 548747 | Actualización 2021 - I | Idu | Ins
1460 | 1460 | Idu Ins |  | Antiguo | TUBERÍA Y ACCESORIOS DE CONCRETO | 9257 |  | TUBERIA CONCRETO REF. CL.V D=27" (70 cm) | ML | 732340 | Actualización 2021 - I | Idu | Ins
1461 | 1461 | Idu Ins |  | Antiguo | TUBERÍA Y ACCESORIOS DE CONCRETO | 9259 |  | TUBERIA CONCRETO REF. CL.V D=40´ (100 cm) | ML | 1440274 | Actualización 2021 - I | Idu | Ins
1462 | 1462 | Idu Ins |  | Antiguo | ACCESORIOS HD PARA REDES DE ACUEDUCTO | 9260 |  | CRUZ HD 12" x 6" JH (JUNTA HIDRAULICA) | UN | 2350497 | Actualización 2021 - I | Idu | Ins
1463 | 1463 | Idu Ins |  | Antiguo | MOBILIARIO URBANO Y DE PARQUES | 9266 |  | JUEGO RUEDA GIRATORIA SENCILLA - IDRD NIÑOS (1 - 5 AÑOS) SUMINISTRO E INSTALACION. SEGUN ESPECIFICACIONES IDRD | UN | 4313750 | Actualización 2021 - I | Idu | Ins
1464 | 1464 | Idu Ins |  | Antiguo | MOBILIARIO URBANO Y DE PARQUES | 9269 |  | ESTRUCTURA MICROFUTBOL. SUMINISTRO E INSTALACION. SEGUN ESPECIFICACIONES IDRD | JGO | 1902963 | Actualización 2021 - I | Idu | Ins
1465 | 1465 | Idu Ins |  | Antiguo | MOBILIARIO URBANO Y DE PARQUES | 9270 |  | ESTRUCTURA BALONCESTO CON TABLERO ANTIBANDALICO. SUMINISTRO E INSTALACION. SEGUN ESPECIFICACIONES IDRD | JGO | 3644375 | Actualización 2021 - I | Idu | Ins
1466 | 1466 | Idu Ins |  | Antiguo | MOBILIARIO URBANO Y DE PARQUES | 9271 |  | CERRAMIENTO CONTRA IMPACTO IDRD h= 5.0m | ML | 1031229 | Actualización 2021 - I | Idu | Ins
1467 | 1467 | Idu Ins |  | Antiguo | ENSAYO LABORATORIO - SUELOS | 9275 |  | CORTE DIRECTO EN CONDICIÓN UU, NO CONSOLIDADA - NO DRENADA (3 PUNTOS) | UN | 357000 | Actualización 2021 - I | Idu | Ins
1468 | 1468 | Idu Ins |  | Antiguo | ENSAYO LABORATORIO - SUELOS | 9276 |  | CORTE DIRECTO EN CONDICIÓN CU, CONSOLIDADA - NO DRENADA (3 PUNTOS). Norma técnica: ASTM D6528 - 17. | UN | 642600 | Actualización 2021 - I | Idu | Ins
1469 | 1469 | Idu Ins |  | Antiguo | ENSAYO LABORATORIO - SUELOS | 9277 |  | CORTE DIRECTO EN CONDICIÓN CD, CONSOLIDADA - DRENADA (3 PUNTOS). Norma técnica: INV E 154-13 NTC 1917-00 ASTM D3080/D3080M - 11. | UN | 618741 | Actualización 2021 - I | Idu | Ins
1470 | 1470 | Idu Ins |  | Antiguo | ENSAYO LABORATORIO - SUELOS | 9278 |  | COMPRESIÓN TRIAXIAL UU NO CONSOLIDADO - NO DRENADO SOBRE SUELOS (3 PUNTOS). Norma técnica: INV E 153-13 ASTM D2850 - 15. | UN | 728700 | Actualización 2021 - I | Idu | Ins
1471 | 1471 | Idu Ins |  | Antiguo | ENSAYO LABORATORIO - SUELOS | 9279 |  | DENSIDAD Y PESO UNITARIO DEL SUELO EN EL TERRENO POR EL MÉTODO DEL CONO Y ARENA. Norma técnica: INV E 161-13 NTC 1667-02 ASTM D1556 / D1556M - 15e1 . | UN | 57715 | Actualización 2021 - I | Idu | Ins
1472 | 1472 | Idu Ins |  | Antiguo | MATERIALES DE FERRETERÍA Y OTROS | 9280 |  | BOLSA PARA BASURA TIPO INDUSTRIAL NEGRA DE 60 x 90 Cm CALIBRE 2 (PAQUETE DE 30 UNIDADES) | UN | 14138 | Actualización 2021 - I | Idu | Ins
1473 | 1473 | Idu Ins |  | Antiguo | DOTACIÓN (EPP) Y EQUIP. Y HERRAM. SEGUR. INDUSTR. | 9283 |  | GUANTE CAUCHO NEGRO CORRUGADO CALIBRE 35 | PAR | 4811 | Actualización 2021 - I | Idu | Ins
1474 | 1474 | Idu Ins |  | Antiguo | DOTACIÓN (EPP) Y EQUIP. Y HERRAM. SEGUR. INDUSTR. | 9286 |  | OVEROL EN DRILL DOS PIEZAS, CAMISA Y PANTALÓN | UN | 50575 | Actualización 2021 - I | Idu | Ins
1475 | 1475 | Idu Ins |  | Antiguo | MATERIALES DE FERRETERÍA Y OTROS | 9287 |  | PALA REDONDA No. 2 CON CABO | UN | 31189 | Actualización 2021 - I | Idu | Ins
1476 | 1476 | Idu Ins |  | Antiguo | MATERIALES DE FERRETERÍA Y OTROS | 9288 |  | BOTIQUIN PRIMEROS AUXILIOS METÁLICO DE 40cm x 27cm x 10cm, INCLUYE MEDICAMENTOS | UN | 113824 | Actualización 2021 - I | Idu | Ins
1477 | 1477 | Idu Ins |  | Antiguo | DOTACIÓN (EPP) Y EQUIP. Y HERRAM. SEGUR. INDUSTR. | 9289 |  | FILTRO CONTRA POLVO PARA RESPIRADORES | UN | 1904 | Actualización 2021 - I | Idu | Ins
1478 | 1478 | Idu Ins |  | Antiguo | MATERIALES DE FERRETERÍA Y OTROS | 9290 |  | CANECA PLÁSTICA NEGRA DE 55 GALONES CON TAPA PLANA. | UN | 121134 | Actualización 2021 - I | Idu | Ins
1479 | 1479 | Idu Ins |  | Antiguo | CUBIERTA - CIELO RASO - CORTASOL TIPO TRANSMILENIO | 9291 |  | CUBIERTA VERDE (INCLUYE GEOTEXTIL 1800 PARA BASE, LÁMINA DE DRENAJE DE BAJA RETENCIÓN DE AGUA, GEOTEXTIL 1800 PARA RETENCIÓN DE FINOS, TAPETE TIPO CRASSULACEA EXL, TRANSPORTE Y MANO DE OBRA. | M2 | 370240 | Actualización 2021 - I | Idu | Ins
1480 | 1480 | Idu Ins |  | Antiguo | CONCRETOS Y MORTEROS PREMEZCLADOS | 9302 |  | CONCRETO GRAVA COMÚN 6000 PSI 44 MPa (420 Kg/cm2) | M3 | 454580 | Actualización 2021 - I | Idu | Ins
1481 | 1481 | Idu Ins |  | Antiguo | MOBILIARIO URBANO Y DE PARQUES | 9303 |  | TUBO EN U - SEPARADOR DE CICLORUTA SC-01 ARO. ELABORADO EN TUBO AN REDONDO DE 2 1/2" TERMINADO EN PINTURA EN POLVO RESISTENTE A LA INTEMPERIE. (INCLUYE PINTURA) | UN | 166600 | Actualización 2021 - I | Idu | Ins
1482 | 1482 | Idu Ins |  | Antiguo | POSTES Y ALUMBRADO PUBLICO | 9305 |  | POSTE DE CONCRETO H=2.50 M RECTO (SECCIÓN DE 10CM X 10CM, PARA 8 HILOS) | UN | 55873 | Actualización 2021 - I | Idu | Ins
1483 | 1483 | Idu Ins |  | Antiguo | MATERIALES DE FERRETERÍA Y OTROS | 9306 |  | ALAMBRE DE PUAS X 350 MTS. CAL. 12 | ROLLO | 198025 | Actualización 2021 - I | Idu | Ins
1484 | 1484 | Idu Ins |  | Antiguo | MATERIALES DE FERRETERÍA Y OTROS | 9307 |  | PUNTILLA GRAPA | KG | 7311 | Actualización 2021 - I | Idu | Ins
1485 | 1485 | Idu Ins |  | Antiguo | EQUIPO LIVIANO Y HERRAMIENTAS | 9309 |  | FUMIGADORA AGRÍCOLA PLÁSTICA ERGONÓMICA DE 20 LITROS | UN | 129900 | Actualización 2021 - I | Idu | Ins
1486 | 1486 | Idu Ins |  | Antiguo | PRODUCTOS QUÍMICOS - PESTICIDAS - FITOSANITARIOS | 9310 |  | HERBICIDA (APLICADO POR ASPERSIÓN) | LT | 10907 | Actualización 2021 - I | Idu | Ins
1487 | 1487 | Idu Ins |  | Antiguo | PRODUCTOS QUÍMICOS - PESTICIDAS - FITOSANITARIOS | 9311 |  | RATICIDA 250 G | GR | 26382 | Actualización 2021 - I | Idu | Ins
1488 | 1488 | Idu Ins |  | Antiguo | SUELDOS Y JORNALES | 9314 |  | TARIFA JORNAL - PERSONAL DE OBRA - PLOMERO ELECTRICISTA (INCLUYE FACTOR DE PRESTACIONES) | JR | 83025 | Actualización 2021 - I | Idu | Ins
1489 | 1489 | Idu Ins |  | Antiguo | SUELDOS Y JORNALES | 9317 |  | TARIFA JORNAL - PERSONAL DE OBRA - OPERARIO (INCLUYE FACTOR DE PRESTACIONES) | JR | 93989 | Actualización 2021 - I | Idu | Ins
1490 | 1490 | Idu Ins |  | Antiguo | SUELDOS Y JORNALES | 9318 |  | TARIFA HORA - PERSONAL DE OBRA - OPERARIO (INCLUYE FACTOR DE PRESTACIONES) | HR | 11749 | Actualización 2021 - I | Idu | Ins
1491 | 1491 | Idu Ins |  | Antiguo | SUELDOS Y JORNALES | 9319 |  | TARIFA JORNAL- PERSONAL DE OBRA - OPERARIO HORARIO NOCTURNO (INCLUYE FACTOR DE PRESTACIONES) | JR | 126886 | Actualización 2021 - I | Idu | Ins
1492 | 1492 | Idu Ins |  | Antiguo | SUELDOS Y JORNALES | 9320 |  | TARIFA JORNAL - PERSONAL TÉCNICO - INSPECTOR 2 (INCLUYE FACTOR DE PRESTACIONES) | JR | 88390 | Actualización 2021 - I | Idu | Ins
1493 | 1493 | Idu Ins |  | Antiguo | SUELDOS Y JORNALES | 9321 |  | TARIFA JORNAL - PERSONAL TÉCNICO - INSPECTOR 1 (INCLUYE FACTOR DE PRESTACIONES) | JR | 91932 | Actualización 2021 - I | Idu | Ins
1494 | 1494 | Idu Ins |  | Antiguo | SUELDOS Y JORNALES | 9323 |  | TARIFA JORNAL - PERSONAL TÉCNICO - TOPÓGRAFO (INCLUYE FACTOR DE PRESTACIONES) | JR | 126053 | Actualización 2021 - I | Idu | Ins
1495 | 1495 | Idu Ins |  | Antiguo | SUELDOS Y JORNALES | 9324 |  | TARIFA JORNAL - PERSONAL AUXILIAR TÉCNICO - CADENERO 2 (INCLUYE FACTOR DE PRESTACIONES) | JR | 73955 | Actualización 2021 - I | Idu | Ins
1496 | 1496 | Idu Ins |  | Antiguo | EQUIPO PESADO | 9325 |  | CARROTANQUE IRRIGADOR DE AGUA - VIAJE | VIAJE | 195000 | Actualización 2021 - I | Idu | Ins
1497 | 1497 | Idu Ins |  | Antiguo | ENSAYO LABORATORIO - SUELOS | 9333 |  | MEDIDA DEL POTENCIAL DE COLAPSO DE UN SUELO PARCIALMENTE SATURADO. Norma técnica: INV E 157-13 ASTM D5333-03. | UN | 314636 | Actualización 2021 - I | Idu | Ins
1498 | 1498 | Idu Ins |  | Antiguo | ENSAYO LABORATORIO - SUELOS | 9334 |  | DETERMINACIÓN DEL CONTENIDO DE SALES SOLUBLES EN LOS SUELOS. Norma técnica: INV E 158-13 NLT 114. | UN | 142205 | Actualización 2021 - I | Idu | Ins
1499 | 1499 | Idu Ins |  | Antiguo | ENSAYO LABORATORIO - SUELOS | 9335 |  | DETERMINACIÓN DE LA DENSIDAD Y DEL CONTENIDO DE AGUA DEL SUELO Y DEL SUELO-AGREGADO EN EL TERRENO. Norma técnica: INV E 164-13 ASTM D6938 - 17a. | UN | 41650 | Actualización 2021 - I | Idu | Ins
1500 | 1500 | Idu Ins |  | Antiguo | ENSAYO LABORATORIO - AGREGADOS PETREOS | 9342 |  | DETERMINACIÓN DE TERRONES DE ARCILLA Y PARTÍCULAS DELEZNABLES EN LOS AGREGADOS. Norma técnica: INV E 211-13 NTC-589-2000. | UN | 51170 | Actualización 2021 - I | Idu | Ins
1501 | 1501 | Idu Ins |  | Antiguo | ENSAYO LABORATORIO - AGREGADOS PETREOS | 9343 |  | PRESENCIA DE IMPUREZAS ORGÁNICAS EN ARENAS USADAS PARA LA PREPARACIÓN DE MORTEROS O CONCRETOS. Norma técnica: INV E 212-13 NTC-127-2000. | UN | 33427 | Actualización 2021 - I | Idu | Ins
1502 | 1502 | Idu Ins |  | Antiguo | ENSAYO LABORATORIO - AGREGADOS PETREOS | 9344 |  | DENSIDAD BULK (PESO UNITARIO) Y PORCENTAJE DE VACÍOS DE LOS AGREGADOS EN ESTADO SUELTO Y COMPACTO. Norma técnica: INV E 217-13 NTC-92-1995. | UN | 53550 | Actualización 2021 - I | Idu | Ins
1503 | 1503 | Idu Ins |  | Antiguo | ENSAYO LABORATORIO - AGREGADOS PETREOS | 9345 |  | SOLIDEZ DE LOS AGREGADOS FRENTE A LA ACCIÓN DE SOLUCIONES DE SULFATO DE SODIO O DE MAGNESIO. Norma técnica: INV E 220-13 NTC-126-1995. | UN | 295924 | Actualización 2021 - I | Idu | Ins
1504 | 1504 | Idu Ins |  | Antiguo | ENSAYO LABORATORIO - AGREGADOS PETREOS | 9346 |  | CANTIDAD DE PARTÍCULAS LIVIANAS EN UN AGREGADO PÉTREO. Norma técnica: INV E-221-13 NTC-130-1994. | UN | 122570 | Actualización 2021 - I | Idu | Ins
1505 | 1505 | Idu Ins |  | Antiguo | ENSAYO LABORATORIO - AGREGADOS PETREOS | 9347 |  | DENSIDAD, DENSIDAD RELATIVA (GRAVEDAD ESPECÍFICA) Y ABSORCIÓN DEL AGREGADO GRUESO. Norma técnica: INV E-223-13 NTC-176-1995. | UN | 68158 | Actualización 2021 - I | Idu | Ins
1506 | 1506 | Idu Ins |  | Antiguo | ENSAYO LABORATORIO - AGREGADOS PETREOS | 9348 |  | DETERMINACIÓN DEL VALOR DEL 10% DE FINOS. Norma técnica: INV E-224-13. | UN | 255850 | Actualización 2021 - I | Idu | Ins
1507 | 1507 | Idu Ins |  | Antiguo | ENSAYO LABORATORIO - AGREGADOS PETREOS | 9350 |  | DETERMINACIÓN DEL CONTENIDO DE AZUFRE EN LOS AGREGADOS PÉTREOS. Norma técnica: INV E-233-13. | UN | 277865 | Actualización 2021 - I | Idu | Ins
1508 | 1508 | Idu Ins |  | Antiguo | ENSAYO LABORATORIO - CONCRETOS HIDRÁULICOS | 9351 |  | DETERMINACIÓN DE LA REACTIVIDAD POTENCIAL ÁLCALI-SÍLICE DE AGREGADOS (MÉTODO QUÍMICO). Norma técnica: INV 234-13 NTC 175. | UN | 410550 | Actualización 2021 - I | Idu | Ins
1509 | 1509 | Idu Ins |  | Antiguo | ENSAYO LABORATORIO - AGREGADOS PETREOS | 9352 |  | DETERMINACIÓN DE LA LIMPIEZA SUPERFICIAL DE LAS PARTÍCULAS DE AGREGADO GRUESO. Norma técnica: INV E-237-13. | UN | 63070 | Actualización 2021 - I | Idu | Ins
1510 | 1510 | Idu Ins |  | Antiguo | ENSAYO LABORATORIO - AGREGADOS PETREOS | 9353 |  | DETERMINACIÓN DE LA RESISTENCIA DEL AGREGADO GRUESO A LA DEGRADACIÓN POR ABRASIÓN, UTILIZANDO EL APARATO MICRO-DEVAL. Norma técnica: INV E-238-13. | UN | 196350 | Actualización 2021 - I | Idu | Ins
1511 | 1511 | Idu Ins |  | Antiguo | ENSAYO LABORATORIO - AGREGADOS PETREOS | 9354 |  | DETERMINACIÓN DEL CONTENIDO DE VACÍOS EN AGREGADOS FINOS NO COMPACTADOS (INFLUENCIADO POR LA FORMA DE LAS PARTÍCULAS, LA TEXTURA SUPERFICIAL Y LA GRANULOMETRÍA). Norma técnica: INV E-239-13. | UN | 89250 | Actualización 2021 - I | Idu | Ins
1512 | 1512 | Idu Ins |  | Antiguo | ENSAYO LABORATORIO - AGREGADOS PETREOS | 9355 |  | PROPORCIÓN DE PARTÍCULAS PLANAS, ALARGADAS O PLANAS Y ALARGADAS EN AGREGADOS GRUESOS. Norma técnica: INV E-240-13. | UN | 142800 | Actualización 2021 - I | Idu | Ins
1513 | 1513 | Idu Ins |  | Antiguo | ENSAYO LABORATORIO - AGREGADOS PETREOS | 9356 |  | ANÁLISIS PETROGRÁFICO DE AGREGADOS PARA CONCRETO (1 SECCIÓN DELGADA). Norma técnica: ASTM C295/C295M − 12. | UN | 1633275 | Actualización 2021 - I | Idu | Ins
1514 | 1514 | Idu Ins |  | Antiguo | ENSAYO LABORATORIO - AGREGADOS PETREOS | 9357 |  | ANÁLISIS PETROGRÁFICO DE AGREGADOS PARA CONCRETO (2 SECCIÓN DELGADA). Norma técnica: ASTM C295/C295M − 12. | UN | 1889304 | Actualización 2021 - I | Idu | Ins
1515 | 1515 | Idu Ins |  | Antiguo | ENSAYO LABORATORIO - AGREGADOS PETREOS | 9358 |  | ANÀLISIS PETROGRÀFICO DE AGREGADOS PARA CONCRETO (3 SECCIÓN DELGADA). Norma técnica: ASTM C295/C295M − 12. | UN | 2839122 | Actualización 2021 - I | Idu | Ins
1516 | 1516 | Idu Ins |  | Antiguo | ENSAYO LABORATORIO - MATERIALES BITUMINOSOS | 9359 |  | DETERMINACIÓN DEL CONTENIDO DE AGUA EN LOS MATERIALES BITUMINOSOS POR DESTILACIÓN. Norma técnica:: INV E-704-13 ASTM D95. | UN | 202895 | Actualización 2021 - I | Idu | Ins
1517 | 1517 | Idu Ins |  | Antiguo | ENSAYO LABORATORIO - MATERIALES BITUMINOSOS | 9360 |  | PUNTOS DE INFLAMACIÓN Y DE COMBUSTIÓN MEDIANTE LA COPA ABIERTA CLEVELAND. Norma técnica: INV E-709-13 / ASTM D92. | UN | 93000 | Actualización 2021 - I | Idu | Ins
1518 | 1518 | Idu Ins |  | Antiguo | ENSAYO LABORATORIO - MATERIALES BITUMINOSOS | 9361 |  | SOLUBILIDAD DE MATERIALES ASFÁLTICOS EN TRICLOROETILENO. Norma técnica: INV E – 713 - 13 ASTM D88. | UN | 380205 | Actualización 2021 - I | Idu | Ins
1519 | 1519 | Idu Ins |  | Antiguo | ENSAYO LABORATORIO - MATERIALES BITUMINOSOS | 9363 |  | DETERMINACIÓN DE LA VISCOSIDAD DEL ASFALTO EMPLEANDO UN VISCOSÍMETRO ROTACIONAL (Tres temperaturas). Norma técnica: INV E – 717 - 13 ASTM D4402 - D4402M AASHTO T 316 – 06. | UN | 321000 | Actualización 2021 - I | Idu | Ins
1520 | 1520 | Idu Ins |  | Antiguo | ENSAYO LABORATORIO - MATERIALES BITUMINOSOS | 9364 |  | EFECTO DEL CALOR Y DEL AIRE SOBRE EL ASFALTO EN LAMINA DELGADA Y ROTATORIA. Norma técnica: INV E - 720 - 13 ASTM D 2872. | UN | 538000 | Actualización 2021 - I | Idu | Ins
1521 | 1521 | Idu Ins |  | Antiguo | ENSAYO LABORATORIO - MEZCLAS ASFALTICAS | 9366 |  | GRAVEDAD ESPECÍFICA BULK Y DENSIDAD DE MEZCLAS ASFÁLTICAS COMPACTADAS ABSORBENTES EMPLEANDO ESPECÍMENES RECUBIERTOS CON UNA PELÍCULA DE PARAFINA. Norma técnica: INV E – 734 - 13 ASTM D1188. | UN | 51000 | Actualización 2021 - I | Idu | Ins
1522 | 1522 | Idu Ins |  | Antiguo | ENSAYO LABORATORIO - MEZCLAS ASFALTICAS | 9367 |  | GRAVEDAD ESPECÍFICA MÁXIMA DE MEZCLAS ASFÁLTICAS PARA PAVIMENTOS. Norma técnica: INV E – 735 - 13 ASTM D2041/D2041. | UN | 98056 | Actualización 2021 - I | Idu | Ins
1523 | 1523 | Idu Ins |  | Antiguo | ENSAYO LABORATORIO - MEZCLAS ASFALTICAS | 9368 |  | MEDIDA DE LA DENSIDAD DE CAPAS DE CONCRETO ASFÁLTICO EN EL TERRENO EMPLEANDO EL MÉTODO NUCLEAR. Norma técnica: INV E - 746 - 13 ASTM D2950/D2950M. | UN | 55157 | Actualización 2021 - I | Idu | Ins
1524 | 1524 | Idu Ins |  | Antiguo | ENSAYO LABORATORIO - MATERIALES BITUMINOSOS | 9369 |  | DETERMINACIÓN DE LAS PROPIEDADES REOLÓGICAS DE LOS LIGANTES ASFÁLTICOS MEDIANTE EL REÓMETRO DE CORTE DINÁMICO. Norma técnica: INV E – 750 - 13 AASHTO T 315. | UN | 1161000 | Actualización 2021 - I | Idu | Ins
1525 | 1525 | Idu Ins |  | Antiguo | ENSAYO LABORATORIO - MEZCLAS ASFALTICAS | 9370 |  | RESISTENCIA A LA DEFORMACIÓN PLÁSTICA DE LAS MEZCLAS ASFÁLTICAS MEDIANTE LA PISTA DE ENSAYO DE LABORATORIO. Norma técnica: INV E - 756 - 13 NLT173. | UN | 724000 | Actualización 2021 - I | Idu | Ins
1526 | 1526 | Idu Ins |  | Antiguo | ENSAYO LABORATORIO - MEZCLAS ASFALTICAS | 9371 |  | RECUPERACIÓN DEL ASFALTO DE UNA SOLUCIÓN UTILIZANDO EL EVAPORADOR ROTATORIO. Norma técnica: INV E – 759 - 13 ASTM D5404/D5404M. | UN | 584961 | Actualización 2021 - I | Idu | Ins
1527 | 1527 | Idu Ins |  | Antiguo | ENSAYO LABORATORIO - MEZCLAS ASFALTICAS | 9373 |  | ADHESIVIDAD DE LOS LIGANTES BITUMINOSOS A LOS AGREGADOS FINOS (MÉTODO RIEDEL - WEBER). Norma técnica: INV E – 774 - 13 NLT 355. | UN | 173000 | Actualización 2021 - I | Idu | Ins
1528 | 1528 | Idu Ins |  | Antiguo | ENSAYO LABORATORIO - MEZCLAS ASFALTICAS | 9374 |  | ANÁLISIS GRANULOMÉTRICO DE LOS AGREGADOS EXTRAÍDOS DE MEZCLAS ASFÁLTICAS. Norma técnica: INV E – 782 - 13 ASTM D5444. | UN | 61285 | Actualización 2021 - I | Idu | Ins
1529 | 1529 | Idu Ins |  | Antiguo | ENSAYO LABORATORIO - MEZCLAS ASFALTICAS | 9375 |  | DETERMINACIÓN DE LAS LEYES DE FATIGA DE MEZCLAS ASFÁLTICAS COMPACTADAS EN CALIENTE SOMETIDAS A FLEXIÓN DINÁMICA. Norma técnica: INV E - 784 - 13 AASHTO T 321 EN-12697-24 Anexo D. | UN | 3022600 | Actualización 2021 - I | Idu | Ins
1530 | 1530 | Idu Ins |  | Antiguo | ENSAYO LABORATORIO - MATERIALES BITUMINOSOS | 9379 |  | VISCOSIDAD SAYBOLT DE ASFALTOS. Norma técnica: INV E-714-13 ASTM D 88. | UN | 101000 | Actualización 2021 - I | Idu | Ins
1531 | 1531 | Idu Ins |  | Antiguo | ENSAYO LABORATORIO - MATERIALES BITUMINOSOS | 9381 |  | RECUPERACIÓN ELÁSTICA POR TORSIÓN DE ASFALTOS MODIFICADOS. Norma técnica: INV E – 727 - 13 NLT 329. | UN | 68425 | Actualización 2021 - I | Idu | Ins
1532 | 1532 | Idu Ins |  | Antiguo | ENSAYO LABORATORIO - MATERIALES BITUMINOSOS | 9383 |  | DESTILACIÓN DE EMULSIONES ASFÁLTICAS. Norma técnica: INV E – 762 - 13 ASTM D6997. | UN | 202062 | Actualización 2021 - I | Idu | Ins
1533 | 1533 | Idu Ins |  | Antiguo | ENSAYO LABORATORIO - MATERIALES BITUMINOSOS | 9384 |  | VISCOSIDAD SAYBOLT FUROL DE EMULSIONES ASFÁLTICAS. Norma técnica: INV E – 763 - 13 ASTM D7496. | UN | 105000 | Actualización 2021 - I | Idu | Ins
1534 | 1534 | Idu Ins |  | Antiguo | ENSAYO LABORATORIO - COMPONENTE DE ESPACIO PÚBLICO | 9385 |  | PREFABRICADOS DE CONCRETO. MUESTREO Y ENSAYO DE PREFABRICADOS DE CONCRETO NO REFORZADOS, VIBROCOMPACTADOS. RESISTENCIA A LA COMPRESIÓN. Norma técnica: NTC 4024 numeral 6. | UN | 34099 | Actualización 2021 - I | Idu | Ins
1535 | 1535 | Idu Ins |  | Antiguo | ENSAYO LABORATORIO - COMPONENTE DE ESPACIO PÚBLICO | 9386 |  | ABSORCIÓN DE AGUA POR LOS ADOQUINES DE CONCRETO. Norma técnica: INV E - 427 - 13 NTC 2017 numeral 6.3 ASTM C140. | UN | 33320 | Actualización 2021 - I | Idu | Ins
1536 | 1536 | Idu Ins |  | Antiguo | ENSAYO LABORATORIO - CONCRETOS HIDRÁULICOS | 9387 |  | DISEÑO DE MEZCLAS DE CONCRETO CON DOS AGREGADOS PARA UNA RESISTENCIA DADA (Incluye caracterización) | UN | 633080 | Actualización 2021 - I | Idu | Ins
1537 | 1537 | Idu Ins |  | Antiguo | ENSAYO CAMPO - DIAGNOSTICO DE PAVIMENTOS | 9388 |  | MEDIDA DE LA MACROTEXTURA SUPERFICIAL DE UN PAVIMENTO EMPLEANDO LA TECNICA VOLUMETRICA. Norma técnica: INV E - 791 - 13 ASTM E 965 NLT 335. | UN | 41650 | Actualización 2021 - I | Idu | Ins
1538 | 1538 | Idu Ins |  | Antiguo | ENSAYO LABORATORIO - GEOSINTÉTICOS | 9389 |  | MÉTODO PARA DETERMINAR LA CARGA DE ROTURA Y ELONGACIÓN DE GEOTEXTILES (MÉTODO GRAB). Norma técnica: ASTM D4632 D4632M - 15a. | UN | 227052 | Actualización 2021 - I | Idu | Ins
1539 | 1539 | Idu Ins |  | Antiguo | ENSAYO LABORATORIO - COMPONENTE DE ESPACIO PÚBLICO | 9396 |  | MÉTODOS PARA MUESTREO Y ENSAYOS DE UNIDADES DE MAMPOSTERÍA Y OTROS PRODUCTOS DE ARCILLA. MÓDULO DE ROTURA. Norma técnica: NTC 4017 numeral 6. | UN | 38080 | Actualización 2021 - I | Idu | Ins
1540 | 1540 | Idu Ins |  | Antiguo | ENSAYO LABORATORIO - COMPONENTE DE ESPACIO PÚBLICO | 9397 |  | ADOQUINES DE CONCRETO PARA PAVIMENTOS. RESISTENCIA A LA FLEXOTRACCIÓN (MÓDULO DE ROTURA). Norma técnica: NTC 2017 numeral 6.4. | UN | 41400 | Actualización 2021 - I | Idu | Ins
1541 | 1541 | Idu Ins |  | Antiguo | ENSAYO LABORATORIO - COMPONENTE DE ESPACIO PÚBLICO | 9398 |  | RESISTENCIA A LA ABRASIÓN DE MATERIALES PARA PISOS Y PAVIMENTOS, MEDIANTE ARENA Y DISCO METÁLICO ANCHO. (ADOQUINES DE CONCRETO). Norma técnica: NTC 5147. | UN | 60095 | Actualización 2021 - I | Idu | Ins
1542 | 1542 | Idu Ins |  | Antiguo | ENSAYO LABORATORIO - COMPONENTE DE ESPACIO PÚBLICO | 9401 |  | RESISTENCIA A LA FLEXOTRACCIÓN (MÓDULO DE ROTURA) DE LOSETAS DE CONCRETO PARA PAVIMENTO. Norma técnica: NTC 4992 numeral 6.4. | UN | 56287 | Actualización 2021 - I | Idu | Ins
1543 | 1543 | Idu Ins |  | Antiguo | ENSAYO LABORATORIO - COMPONENTE DE ESPACIO PÚBLICO | 9402 |  | ABSORCIÓN DE AGUA DE LOSETAS DE CONCRETO PARA PAVIMENTOS. Norma técnica: NTC 4992 numeral 6.3. | UN | 46648 | Actualización 2021 - I | Idu | Ins
1544 | 1544 | Idu Ins |  | Antiguo | ENSAYO LABORATORIO - COMPONENTE DE ESPACIO PÚBLICO | 9404 |  | RESISTENCIA A LA ABRASIÓN DE MATERIALES PARA PISOS Y PAVIMENTOS, MEDIANTE ARENA Y DISCO METÁLICO ANCHO. (LOSETAS DE CONCRETO). Norma técnica: NTC 5147. | UN | 67414 | Actualización 2021 - I | Idu | Ins
1545 | 1545 | Idu Ins |  | Antiguo | ENSAYO LABORATORIO - COMPONENTE DE ESPACIO PÚBLICO | 9405 |  | RESISTENCIA A LA FLEXOTRACCIÓN (MÓDULO DE ROTURA) DE BORDILLOS Y SARDINELES. Norma técnica: NTC 4109. | UN | 178098 | Actualización 2021 - I | Idu | Ins
1546 | 1546 | Idu Ins |  | Antiguo | ENSAYO CAMPO - DIAGNOSTICO DE PAVIMENTOS | 9407 |  | EXTRACCIÓN DE TESTIGOS DE PAVIMENTOS ASFÁLTICOS MEDIANTE ASERRADO, DE 100 CM X 100 CM. Norma técnica: INV E – 758 - 13 ASTM D 5361. | UN | 127000 | Actualización 2021 - I | Idu | Ins
1547 | 1547 | Idu Ins |  | Antiguo | MUEBLES - EQUIPOS Y ELEMENTOS OFICINA | 9408 |  | PUESTO DE TRABAJO - ESCRITORIO 75x120x50 | UN | 164174 | Actualización 2021 - I | Idu | Ins
1548 | 1548 | Idu Ins |  | Antiguo | MUEBLES - EQUIPOS Y ELEMENTOS OFICINA | 9409 |  | SILLA ESCRITORIO GIRATORIA CON BRAZOS | UN | 95347 | Actualización 2021 - I | Idu | Ins
1549 | 1549 | Idu Ins |  | Antiguo | ESTRUCTURAS EN ACERO | 9413 |  | LAMINA ALFAJOR | KG | 3213 | N.A | Idu | Ins
1550 | 1550 | Idu Ins |  | Antiguo | MUEBLES - EQUIPOS Y ELEMENTOS OFICINA | 9414 |  | SILLA PLÁSTICA SIN BRAZOS | UN | 20025 | Actualización 2021 - I | Idu | Ins
1551 | 1551 | Idu Ins |  | Antiguo | SUELDOS Y JORNALES | 9423 |  | TARIFA MES - PERSONAL DE OBRA - TÉCNICO PLOMERO (INCLUYE FACTOR DE PRESTACIONES) | MES | 2490770 | Actualización 2021 - I | Idu | Ins
1552 | 1552 | Idu Ins |  | Antiguo | SUELDOS Y JORNALES | 9424 |  | TARIFA MES - PERSONAL DE OBRA - AYUDANTE (INCLUYE FACTOR DE PRESTACIONES) | MES | 1504246 | Actualización 2021 - I | Idu | Ins
1553 | 1553 | Idu Ins |  | Antiguo | CONSULTORIA | 9427 |  | TARIFA - COSTO DE LA REPRODUCCIÓN DE PLANOS TAMAÑO PLIEGO | UN | 7850 | Actualización 2021 - I | Idu | Ins
1554 | 1554 | Idu Ins |  | Antiguo | CONSULTORIA | 9428 |  | COSTO DE CERTIFICADO DE TRADICIÓN Y LIBERTAD DE INMUEBLES | UN | 23900 | Actualización 2021 - I | Idu | Ins
1555 | 1555 | Idu Ins |  | Antiguo | ENSAYO LABORATORIO - SUELOS | 9433 |  | EXPANSIÓN LIBRE EN CONSOLIDÓMETRO. Norma técnica: ASTM D4546 - 14e1. Norma técnica: ASTM D4546 - 14e1. | UN | 161840 | Actualización 2021 - I | Idu | Ins
1556 | 1556 | Idu Ins |  | Antiguo | SERV. DIAGNÓSTICO-INSPECCIÓN REDES HIDROSANITARIAS | 9434 |  | TRATAMIENTO Y DISPOSICIÓN FINAL DE LODOS NO PELIGROSOS PROVENIENTES DE ALCANTARILLADO | KG | 179 | Actualización 2021 - I | Idu | Ins
1557 | 1557 | Idu Ins |  | Antiguo | POZOS Y COMPONENTES - ALCANTARILLADO | 9437 |  | CONO CONCENTRICO PARA POZO D= 1.20m x 0.60m e=0.10m h= 0.75m | UN | 506202 | Actualización 2021 - I | Idu | Ins
1558 | 1558 | Idu Ins |  | Antiguo | SEÑALES, BARRERAS Y DEMARCACIÓN VIAL | 9441 |  | SEÑAL LUMINOSA BIDIRECCIONAL 1.50m x 0.50m | UN | 1416695 | Actualización 2021 - I | Idu | Ins
1559 | 1559 | Idu Ins |  | Antiguo | ENSAYO LABORATORIO - AGREGADOS PETREOS | 9443 |  | DETERMINACIÓN DEL COEFICIENTE DE PULIMIENTO ACELERADO (CPA) DE LAS PARTÍCULAS DE AGREGADO GRUESO. Norma técnica: INV E-232-13. | UN | 1642200 | Actualización 2021 - I | Idu | Ins
1560 | 1560 | Idu Ins |  | Antiguo | ENSAYO LABORATORIO - MEZCLAS ASFALTICAS | 9444 |  | PORCENTAJE DE VACÍOS CON AIRE EN MEZCLAS ASFÁLTICAS COMPACTADAS DENSAS Y ABIERTAS. Norma técnica: INV E - 736 - 13 ASTM D3203/D3203. | UN | 147000 | Actualización 2021 - I | Idu | Ins
1561 | 1561 | Idu Ins |  | Antiguo | ENSAYO LABORATORIO - MEZCLAS ASFALTICAS | 9445 |  | CONCENTRACIÓN CRÍTICA DE LLENANTE EN MEZCLAS DE CONCRETO ASFÁLTICO. Norma técnica: INV E – 745 - 13 IRAM 1542 – Junio 1983. | UN | 214498 | Actualización 2021 - I | Idu | Ins
1562 | 1562 | Idu Ins |  | Antiguo | ENSAYO LABORATORIO - MEZCLAS ASFALTICAS | 9446 |  | CUBRIMIENTO DE LOS AGREGADOS CON MATERIALES ASFÁLTICOS EN PRESENCIA DE AGUA (STRIPPING). Norma técnica: AASHTO T 182 NLT 166 ASTM D1664. | UN | 133700 | Actualización 2021 - I | Idu | Ins
1563 | 1563 | Idu Ins |  | Antiguo | ENSAYO LABORATORIO - MEZCLAS ASFALTICAS | 9447 |  | MÓDULO DINÁMICO DE MEZCLAS ASFÁLTICAS. Norma técnica: ASTM D3497 AASHTO TP 62 – 03. | UN | 1400000 | Actualización 2021 - I | Idu | Ins
1564 | 1564 | Idu Ins |  | Antiguo | ENSAYO LABORATORIO - MATERIALES BITUMINOSOS | 9448 |  | SEDIMENTACIÓN DE LAS EMULSIONES ASFÁLTICAS DURANTE EL ALMACENAMIENTO. Norma técnica: INV E – 764 - 13 ASTM D 6930 NLT 140. | UN | 211200 | Actualización 2021 - I | Idu | Ins
1565 | 1565 | Idu Ins |  | Antiguo | ENSAYO LABORATORIO - MATERIALES BITUMINOSOS | 9449 |  | TAMIZADO DE LAS EMULSIONES ASFALTICAS. Norma técnica: INV E – 765 - 13 ASTM6933. | UN | 51170 | Actualización 2021 - I | Idu | Ins
1566 | 1566 | Idu Ins |  | Antiguo | ENSAYO LABORATORIO - MATERIALES BITUMINOSOS | 9450 |  | DEMULSIBILIDAD DE LAS EMULSIONES ASFÁLTICAS. Norma técnica: INV E – 765 - 13 ASTM6933. | UN | 148155 | Actualización 2021 - I | Idu | Ins
1567 | 1567 | Idu Ins |  | Antiguo | ENSAYO LABORATORIO - MATERIALES BITUMINOSOS | 9451 |  | IDENTIFICACIÓN DE LAS EMULSIONES ASFÁLTICAS CATIÓNICAS MEDIANTE LA DETERMINACIÓN DE LA CARGA DE LAS PARTÍCULAS. Norma técnica. INV E – 767 - 13 ASTM D7402 NLT 194. | UN | 47000 | Actualización 2021 - I | Idu | Ins
1568 | 1568 | Idu Ins |  | Antiguo | ENSAYO LABORATORIO - MATERIALES BITUMINOSOS | 9452 |  | PH DE LAS EMULSIONES ASFÁLTICAS. Norma técnica: INV E – 768 - 13 NLT 195. | UN | 47000 | Actualización 2021 - I | Idu | Ins
1569 | 1569 | Idu Ins |  | Antiguo | ENSAYO LABORATORIO - MATERIALES BITUMINOSOS | 9453 |  | ENSAYO DE MEZCLA CON CEMENTO DE LAS EMULSIONES ASFALTICAS. Norma técnica: INV E – 770 - 13 ASTM D6935 NLT 144. | UN | 243950 | Actualización 2021 - I | Idu | Ins
1570 | 1570 | Idu Ins |  | Antiguo | ENSAYO CAMPO - DIAGNOSTICO DE PAVIMENTOS | 9454 |  | MEDIDA DEL COEFICIENTE DE RESISTENCIA AL DESLIZAMIENTO USANDO EL PÉNDULO BRITÁNICO. Norma técnica: INV E – 792 - 13 NTC 5129 ASTM E 501. | UN | 55781 | Actualización 2021 - I | Idu | Ins
1571 | 1571 | Idu Ins |  | Antiguo | SUELDOS Y JORNALES | 9455 |  | TARIFA MES - PERSONAL DE OBRA - AYUDANTE (NO INCLUYE FACTOR DE PRESTACIONES) | MES | 908526 | Actualización 2021 - I | Idu | Ins
1572 | 1572 | Idu Ins |  | Antiguo | EQUIPO PESADO | 9456 |  | ALQUILER MES - CAMPERO PICK-UP, CAMIONETA DE 1300-2000cc - MODELO 2012 - 2009 - INCIDENCIA 75% | MES | 4503000 | Actualización 2021 - I | Idu | Ins
1573 | 1573 | Idu Ins |  | Antiguo | SUELDOS Y JORNALES | 9457 |  | TARIFA MES - PERSONAL DE OBRA - INSPECTOR 1 HORARIO NOCTURNO (NO INCLUYE FACTOR DE PRESTACIONES) | MES | 2550150 | Actualización 2021 - I | Idu | Ins
1574 | 1574 | Idu Ins |  | Antiguo | SUELDOS Y JORNALES | 9459 |  | TARIFA MES - PERSONAL TÉCNICO - OPERADOR EQUIPO PERFORACIÓN (NO INCLUYE FACTOR DE PRESTACIONES) | MES | 2066000 | Actualización 2021 - I | Idu | Ins
1575 | 1575 | Idu Ins |  | Antiguo | SUELDOS Y JORNALES | 9460 |  | TARIFA MES - PERSONAL TÉCNICO - OPERADOR AUXILIAR DE EQUIPO (NO INCLUYE FACTOR DE PRESTACIONES) | MES | 1381000 | Actualización 2021 - I | Idu | Ins
1576 | 1576 | Idu Ins |  | Antiguo | SUELDOS Y JORNALES | 9461 |  | TARIFA MES - PERSONAL DE OBRA - OFICIAL (NO INCLUYE FACTOR DE PRESTACIONES) | MES | 1362789 | Actualización 2021 - I | Idu | Ins
1577 | 1577 | Idu Ins |  | Antiguo | SUELDOS Y JORNALES | 9462 |  | TARIFA MES - PERSONAL DE OBRA - PLOMERO (NO INCLUYE FACTOR DE PRESTACIONES) | MES | 1589921 | Actualización 2021 - I | Idu | Ins
1578 | 1578 | Idu Ins |  | Antiguo | SUELDOS Y JORNALES | 9463 |  | TARIFA MES - PERSONAL DE OBRA - TÉCNICO ELÉCTRICO (NO INCLUYE FACTOR DE PRESTACIONES) | MES | 1589921 | Actualización 2021 - I | Idu | Ins
1579 | 1579 | Idu Ins |  | Antiguo | SUELDOS Y JORNALES | 9464 |  | TARIFA MES - PERSONAL DE OBRA - OPERARIO (NO INCLUYE FACTOR DE PRESTACIONES) | MES | 1817052 | Actualización 2021 - I | Idu | Ins
1580 | 1580 | Idu Ins |  | Antiguo | SUELDOS Y JORNALES | 9465 |  | TARIFA MES - PROFESIONAL CATEGORÍA 1 (INCLUYE FACTOR DE PRESTACIONES) | MES | 19152308 | Actualización 2021 - I | Idu | Ins
1581 | 1581 | Idu Ins |  | Antiguo | SUELDOS Y JORNALES | 9466 |  | TARIFA MES - PROFESIONAL CATEGORÍA 2 (INCLUYE FACTOR DE PRESTACIONES) | MES | 14603119 | Actualización 2021 - I | Idu | Ins
1582 | 1582 | Idu Ins |  | Antiguo | SUELDOS Y JORNALES | 9467 |  | TARIFA MES - PROFESIONAL CATEGORÍA 3 (INCLUYE FACTOR DE PRESTACIONES) | MES | 11277846 | Actualización 2021 - I | Idu | Ins
1583 | 1583 | Idu Ins |  | Antiguo | SUELDOS Y JORNALES | 9468 |  | TARIFA MES - PROFESIONAL CATEGORÍA 4 (INCLUYE FACTOR DE PRESTACIONES) | MES | 9606817 | Actualización 2021 - I | Idu | Ins
1584 | 1584 | Idu Ins |  | Antiguo | SUELDOS Y JORNALES | 9469 |  | TARIFA MES - PROFESIONAL CATEGORÍA 5 (INCLUYE FACTOR DE PRESTACIONES) | MES | 8666649 | Actualización 2021 - I | Idu | Ins
1585 | 1585 | Idu Ins |  | Antiguo | SUELDOS Y JORNALES | 9470 |  | TARIFA MES - PROFESIONAL CATEGORÍA 6 (INCLUYE FACTOR DE PRESTACIONES) | MES | 7731513 | Actualización 2021 - I | Idu | Ins
1586 | 1586 | Idu Ins |  | Antiguo | SUELDOS Y JORNALES | 9471 |  | TARIFA MES - PROFESIONAL CATEGORÍA 7 (INCLUYE FACTOR DE PRESTACIONES) | MES | 5850740 | Actualización 2021 - I | Idu | Ins
1587 | 1587 | Idu Ins |  | Antiguo | SUELDOS Y JORNALES | 9472 |  | TARIFA MES - PROFESIONAL CATEGORÍA 8 (INCLUYE FACTOR DE PRESTACIONES) | MES | 5521912 | Actualización 2021 - I | Idu | Ins
1588 | 1588 | Idu Ins |  | Antiguo | SUELDOS Y JORNALES | 9473 |  | TARIFA MES - PERSONAL TÉCNICO - TECNÓLOGO EN ÁREAS DE INGENIERÍA (INCLUYE FACTOR DE PRESTACIONES) | MES | 3629636 | Actualización 2021 - I | Idu | Ins
1589 | 1589 | Idu Ins |  | Antiguo | SUELDOS Y JORNALES | 9474 |  | TARIFA MES - PERSONAL TÉCNICO - AUXILIAR DE INGENIERÍA (INCLUYE FACTOR DE PRESTACIONES) | MES | 3193677 | Actualización 2021 - I | Idu | Ins
1590 | 1590 | Idu Ins |  | Antiguo | SUELDOS Y JORNALES | 9475 |  | TARIFA MES - PERSONAL TÉCNICO - DIBUJANTE 1 (INCLUYE FACTOR DE PRESTACIONES) | MES | 3347109 | Actualización 2021 - I | Idu | Ins
1591 | 1591 | Idu Ins |  | Antiguo | SUELDOS Y JORNALES | 9476 |  | TARIFA MES - PERSONAL TÉCNICO - DIBUJANTE 2 (INCLUYE FACTOR DE PRESTACIONES) | MES | 2708671 | Actualización 2021 - I | Idu | Ins
1592 | 1592 | Idu Ins |  | Antiguo | SUELDOS Y JORNALES | 9477 |  | TARIFA MES - PERSONAL TÉCNICO - TOPÓGRAFO INSPECTOR (INCLUYE FACTOR DE PRESTACIONES) | MES | 3781593 | Actualización 2021 - I | Idu | Ins
1593 | 1593 | Idu Ins |  | Antiguo | SUELDOS Y JORNALES | 9478 |  | TARIFA MES - PERSONAL TÉCNICO - TOPÓGRAFO AUXILIAR (INCLUYE FACTOR DE PRESTACIONES) | MES | 3106818 | Actualización 2021 - I | Idu | Ins
1594 | 1594 | Idu Ins |  | Antiguo | SUELDOS Y JORNALES | 9479 |  | TARIFA MES - PERSONAL TÉCNICO - BATIMETRISTA INSPECTOR (INCLUYE FACTOR DE PRESTACIONES) | MES | 3781593 | Actualización 2021 - I | Idu | Ins
1595 | 1595 | Idu Ins |  | Antiguo | SUELDOS Y JORNALES | 9480 |  | TARIFA MES - PERSONAL TÉCNICO - BATIMETRISTA AUXILIAR (INCLUYE FACTOR DE PRESTACIONES) | MES | 3106818 | Actualización 2021 - I | Idu | Ins
1596 | 1596 | Idu Ins |  | Antiguo | SUELDOS Y JORNALES | 9481 |  | TARIFA MES - PERSONAL TÉCNICO - LABORATORISTA INSPECTOR (INCLUYE FACTOR DE PRESTACIONES) | MES | 3352940 | Actualización 2021 - I | Idu | Ins
1597 | 1597 | Idu Ins |  | Antiguo | SUELDOS Y JORNALES | 9482 |  | TARIFA MES - PERSONAL TÉCNICO - LABORATORISTA AUXILIAR (INCLUYE FACTOR DE PRESTACIONES) | MES | 2519972 | Actualización 2021 - I | Idu | Ins
1598 | 1598 | Idu Ins |  | Antiguo | SUELDOS Y JORNALES | 9483 |  | TARIFA MES - PERSONAL TÉCNICO - INSPECTOR 1 (INCLUYE FACTOR DE PRESTACIONES) | MES | 2757940 | Actualización 2021 - I | Idu | Ins
1599 | 1599 | Idu Ins |  | Antiguo | SUELDOS Y JORNALES | 9484 |  | TARIFA MES - PERSONAL TÉCNICO - INSPECTOR 2 (INCLUYE FACTOR DE PRESTACIONES) | MES | 2651689 | Actualización 2021 - I | Idu | Ins
1600 | 1600 | Idu Ins |  | Antiguo | SUELDOS Y JORNALES | 9485 |  | TARIFA MES - PERSONAL ADMINISTRATIVO - ADMINISTRADOR (INCLUYE FACTOR DE PRESTACIONES) | MES | 3523751 | Actualización 2021 - I | Idu | Ins
1601 | 1601 | Idu Ins |  | Antiguo | SUELDOS Y JORNALES | 9486 |  | TARIFA MES - PERSONAL ADMINISTRATIVO - AUXILIAR ADMINISTRATIVO-ALMACENISTA (INCLUYE FACTOR DE PRESTACIONES) | MES | 2684958 | Actualización 2021 - I | Idu | Ins
1602 | 1602 | Idu Ins |  | Antiguo | SUELDOS Y JORNALES | 9487 |  | TARIFA MES - PERSONAL ADMINISTRATIVO - SECRETARIA 1 (INCLUYE FACTOR DE PRESTACIONES) | MES | 2218665 | Actualización 2021 - I | Idu | Ins
1603 | 1603 | Idu Ins |  | Antiguo | SUELDOS Y JORNALES | 9488 |  | TARIFA MES - PERSONAL ADMINISTRATIVO - SECRETARIA 2 (INCLUYE FACTOR DE PRESTACIONES) | MES | 1878520 | Actualización 2021 - I | Idu | Ins
1604 | 1604 | Idu Ins |  | Antiguo | SUELDOS Y JORNALES | 9489 |  | TARIFA MES - PERSONAL AUXILIAR TÉCNICO - CADENERO 1 (INCLUYE FACTOR DE PRESTACIONES) | MES | 2519972 | Actualización 2021 - I | Idu | Ins
1605 | 1605 | Idu Ins |  | Antiguo | SUELDOS Y JORNALES | 9490 |  | TARIFA MES - PERSONAL AUXILIAR TÉCNICO - CADENERO 2 (INCLUYE FACTOR DE PRESTACIONES) | MES | 2218665 | Actualización 2021 - I | Idu | Ins
1606 | 1606 | Idu Ins |  | Antiguo | SUELDOS Y JORNALES | 9491 |  | TARIFA MES - PERSONAL AUXILIAR TÉCNICO - SECRETARIA - CONDUCTOR O MOTORISTA (INCLUYE FACTOR DE PRESTACIONES) | MES | 1878520 | Actualización 2021 - I | Idu | Ins
1607 | 1607 | Idu Ins |  | Antiguo | SUELDOS Y JORNALES | 9492 |  | TARIFA MES - PERSONAL DE OBRA - MAESTRO DE OBRA (INCLUYE FACTOR DE PRESTACIONES) | MES | 3969259 | Actualización 2021 - I | Idu | Ins
1608 | 1608 | Idu Ins |  | Antiguo | SUELDOS Y JORNALES | 9493 |  | TARIFA MES - PERSONAL DE OBRA - OFICIAL (INCLUYE FACTOR DE PRESTACIONES) | MES | 2161928 | Actualización 2021 - I | Idu | Ins
1609 | 1609 | Idu Ins |  | Antiguo | SUELDOS Y JORNALES | 9494 |  | TARIFA MES - PERSONAL DE OBRA - OPERARIO (INCLUYE FACTOR DE PRESTACIONES) | MES | 2819701 | Actualización 2021 - I | Idu | Ins
1610 | 1610 | Idu Ins |  | Antiguo | ESTRUCTURAS EN ACERO | 9495 |  | TUERCAS POR KG | KG | 9997 | N.A | Idu | Ins
1611 | 1611 | Idu Ins |  | Antiguo | ESTRUCTURAS EN ACERO | 9496 |  | PERNOS POR Kg | KG | 8397 | N.A | Idu | Ins
1612 | 1612 | Idu Ins |  | Antiguo | SUELDOS Y JORNALES | 9497 |  | TARIFA JORNAL - PERSONAL DE OBRA - AYUDANTE - HORARIO NOCTURNO (INCLUYE FACTOR DE PRESTACIONES) | HR | 8461 | Actualización 2021 - I | Idu | Ins
1613 | 1613 | Idu Ins |  | Antiguo | CONCRETOS Y MORTEROS PREMEZCLADOS | 9499 |  | CONCRETO TREMIE GRAVA FINA 3500 PSI | M3 | 434350 | Actualización 2021 - I | Idu | Ins
1614 | 1614 | Idu Ins |  | Antiguo | ESTRUCTURAS EN ACERO | 9500 |  | LÁMINA COLABORANTE 2" CALIBRE 16 (1.50mm) | M2 | 80965 | N.A | Idu | Ins
1615 | 1615 | Idu Ins |  | Antiguo | ESTRUCTURAS EN ACERO | 9501 |  | LÁMINA COLABORANTE 2" CALIBRE 18 (1.20mm) | M2 | 64606 | N.A | Idu | Ins
1616 | 1616 | Idu Ins |  | Antiguo | MADERAS | 9502 |  | TABLILLA EN TEKA PARA PISO TIPO DECK DE 8cm x 2cm | M2 | 107100 | Actualización 2021 - I | Idu | Ins
1617 | 1617 | Idu Ins |  | Antiguo | SUELDOS Y JORNALES | 9505 |  | TARIFA JORNAL- PROFESIONAL CATEGORÍA 1 (INCLUYE FACTOR DE PRESTACIONES) | JR | 638410 | Actualización 2021 - I | Idu | Ins
1618 | 1618 | Idu Ins |  | Antiguo | SUELDOS Y JORNALES | 9506 |  | TARIFA JORNAL - PROFESIONAL CATEGORÍA 2 (INCLUYE FACTOR DE PRESTACIONES) | JR | 486770 | Actualización 2021 - I | Idu | Ins
1619 | 1619 | Idu Ins |  | Antiguo | SUELDOS Y JORNALES | 9507 |  | TARIFA JORNAL - PROFESIONAL CATEGORÍA 3 (INCLUYE FACTOR DE PRESTACIONES) | JR | 375928 | Actualización 2021 - I | Idu | Ins
1620 | 1620 | Idu Ins |  | Antiguo | SUELDOS Y JORNALES | 9508 |  | TARIFA JORNAL - PROFESIONAL CATEGORÍA 4 (INCLUYE FACTOR DE PRESTACIONES) | JR | 320227 | Actualización 2021 - I | Idu | Ins
1621 | 1621 | Idu Ins |  | Antiguo | SUELDOS Y JORNALES | 9509 |  | TARIFA JORNAL - PROFESIONAL CATEGORÍA 5 (INCLUYE FACTOR DE PRESTACIONES) | JR | 288888 | Actualización 2021 - I | Idu | Ins
1622 | 1622 | Idu Ins |  | Antiguo | SUELDOS Y JORNALES | 9510 |  | TARIFA JORNAL - PROFESIONAL CATEGORÍA 6 (INCLUYE FACTOR DE PRESTACIONES) | JR | 257718 | Actualización 2021 - I | Idu | Ins
1623 | 1623 | Idu Ins |  | Antiguo | SUELDOS Y JORNALES | 9511 |  | TARIFA JORNAL - PROFESIONAL CATEGORÍA 7 (INCLUYE FACTOR DE PRESTACIONES) | JR | 195025 | Actualización 2021 - I | Idu | Ins
1624 | 1624 | Idu Ins |  | Antiguo | SUELDOS Y JORNALES | 9512 |  | TARIFA JORNAL - PERSONAL TÉCNICO - TECNÓLOGO EN ÁREAS DE INGENIERÍA (INCLUYE FACTOR DE PRESTACIONES) | JR | 120987 | Actualización 2021 - I | Idu | Ins
1625 | 1625 | Idu Ins |  | Antiguo | SUELDOS Y JORNALES | 9513 |  | TARIFA JORNAL - PERSONAL TÉCNICO - AUXILIAR DE INGENIERÍA (INCLUYE FACTOR DE PRESTACIONES) | JR | 106456 | Actualización 2021 - I | Idu | Ins
1626 | 1626 | Idu Ins |  | Antiguo | SUELDOS Y JORNALES | 9514 |  | TARIFA JORNAL - PERSONAL TÉCNICO - DIBUJANTE 1 (INCLUYE FACTOR DE PRESTACIONES) | JR | 111570 | Actualización 2021 - I | Idu | Ins
1627 | 1627 | Idu Ins |  | Antiguo | SUELDOS Y JORNALES | 9515 |  | TARIFA JORNAL - PERSONAL TÉCNICO - DIBUJANTE 2 (INCLUYE FACTOR DE PRESTACIONES) | JR | 90289 | Actualización 2021 - I | Idu | Ins
1628 | 1628 | Idu Ins |  | Antiguo | SUELDOS Y JORNALES | 9516 |  | TARIFA JORNAL - PERSONAL TÉCNICO - TOPÓGRAFO AUXILIAR (INCLUYE FACTOR DE PRESTACIONES) | JR | 103561 | Actualización 2021 - I | Idu | Ins
1629 | 1629 | Idu Ins |  | Antiguo | SUELDOS Y JORNALES | 9517 |  | TARIFA JORNAL - PERSONAL TÉCNICO - BATIMETRISTA INSPECTOR (INCLUYE FACTOR DE PRESTACIONES) | JR | 126053 | Actualización 2021 - I | Idu | Ins
1630 | 1630 | Idu Ins |  | Antiguo | SUELDOS Y JORNALES | 9518 |  | TARIFA JORNAL - PERSONAL TÉCNICO - BATIMETRISTA AUXILIAR (INCLUYE FACTOR DE PRESTACIONES) | JR | 103561 | Actualización 2021 - I | Idu | Ins
1631 | 1631 | Idu Ins |  | Antiguo | SUELDOS Y JORNALES | 9519 |  | TARIFA JORNAL - PERSONAL TÉCNICO - LABORATORISTA INSPECTOR (INCLUYE FACTOR DE PRESTACIONES) | JR | 111765 | Actualización 2021 - I | Idu | Ins
1632 | 1632 | Idu Ins |  | Antiguo | SUELDOS Y JORNALES | 9520 |  | TARIFA JORNAL - PERSONAL TÉCNICO - LABORATORISTA AUXILIAR (INCLUYE FACTOR DE PRESTACIONES) | JR | 84000 | Actualización 2021 - I | Idu | Ins
1633 | 1633 | Idu Ins |  | Antiguo | SUELDOS Y JORNALES | 9521 |  | TARIFA JORNAL - PERSONAL TÉCNICO - OPERADOR EQUIPO PERFORACIÓN (INCLUYE FACTOR DE PRESTACIONES) | JR | 100470 | Actualización 2021 - I | Idu | Ins
1634 | 1634 | Idu Ins |  | Antiguo | SUELDOS Y JORNALES | 9522 |  | TARIFA JORNAL - PERSONAL TÉCNICO - OPERADOR AUXILIAR DE EQUIPO (INCLUYE FACTOR DE PRESTACIONES) | JR | 72944 | Actualización 2021 - I | Idu | Ins
1635 | 1635 | Idu Ins |  | Antiguo | SUELDOS Y JORNALES | 9523 |  | TARIFA JORNAL- PERSONAL ADMINISTRATIVO - ADMINISTRADOR (INCLUYE FACTOR DE PRESTACIONES) | JR | 117458 | Actualización 2021 - I | Idu | Ins
1636 | 1636 | Idu Ins |  | Antiguo | SUELDOS Y JORNALES | 9524 |  | TARIFA JORNAL - PERSONAL ADMINISTRATIVO - AUXILIAR ADMINISTRATIVO-ALMACENISTA (INCLUYE FACTOR DE PRESTACIONES) | JR | 89499 | Actualización 2021 - I | Idu | Ins
1637 | 1637 | Idu Ins |  | Antiguo | SUELDOS Y JORNALES | 9525 |  | TARIFA JORNAL - PERSONAL ADMINISTRATIVO - SECRETARIA 1 (INCLUYE FACTOR DE PRESTACIONES) | JR | 73955 | Actualización 2021 - I | Idu | Ins
1638 | 1638 | Idu Ins |  | Antiguo | SUELDOS Y JORNALES | 9526 |  | TARIFA JORNAL - PERSONAL ADMINISTRATIVO - SECRETARIA 2 (INCLUYE FACTOR DE PRESTACIONES) | JR | 62617 | Actualización 2021 - I | Idu | Ins
1639 | 1639 | Idu Ins |  | Antiguo | SUELDOS Y JORNALES | 9527 |  | TARIFA JORNAL - PERSONAL AUXILIAR TÉCNICO - CADENERO 1 (INCLUYE FACTOR DE PRESTACIONES) | JR | 84000 | Actualización 2021 - I | Idu | Ins
1640 | 1640 | Idu Ins |  | Antiguo | SUELDOS Y JORNALES | 9528 |  | TARIFA JORNAL - PERSONAL AUXILIAR TÉCNICO - SECRETARIA - CONDUCTOR O MOTORISTA (INCLUYE FACTOR DE PRESTACIONES) | JR | 62617 | Actualización 2021 - I | Idu | Ins
1641 | 1641 | Idu Ins |  | Antiguo | SUELDOS Y JORNALES | 9529 |  | TARIFA JORNAL- PERSONAL DE OBRA - MAESTRO DE OBRA (INCLUYE FACTOR DE PRESTACIONES) | JR | 132309 | Actualización 2021 - I | Idu | Ins
1642 | 1642 | Idu Ins |  | Antiguo | SUELDOS Y JORNALES | 9530 |  | TARIFA MES - PERSONAL DE OBRA - TÉCNICO ELÉCTRICO (INCLUYE FACTOR DE PRESTACIONES) | MES | 2490770 | Actualización 2021 - I | Idu | Ins
1643 | 1643 | Idu Ins |  | Antiguo | SUELDOS Y JORNALES | 9531 |  | TARIFA HORA - PROFESIONAL CATEGORIA 1 (INCLUYE FACTOR DE PRESTACIONES) | HR | 79801 | Actualización 2021 - I | Idu | Ins
1644 | 1644 | Idu Ins |  | Antiguo | SUELDOS Y JORNALES | 9532 |  | TARIFA HORA - PROFESIONAL CATEGORÍA 2 (INCLUYE FACTOR DE PRESTACIONES) | HR | 60846 | Actualización 2021 - I | Idu | Ins
1645 | 1645 | Idu Ins |  | Antiguo | SUELDOS Y JORNALES | 9533 |  | TARIFA HORA - PROFESIONAL CATEGORÍA 3 (INCLUYE FACTOR DE PRESTACIONES) | HR | 46992 | Actualización 2021 - I | Idu | Ins
1646 | 1646 | Idu Ins |  | Antiguo | SUELDOS Y JORNALES | 9534 |  | TARIFA HORA - PROFESIONAL CATEGORÍA 4 (INCLUYE FACTOR DE PRESTACIONES) | HR | 40028 | Actualización 2021 - I | Idu | Ins
1647 | 1647 | Idu Ins |  | Antiguo | SUELDOS Y JORNALES | 9535 |  | TARIFA HORA - PROFESIONAL CATEGORÍA 5 (INCLUYE FACTOR DE PRESTACIONES) | HR | 36111 | Actualización 2021 - I | Idu | Ins
1648 | 1648 | Idu Ins |  | Antiguo | SUELDOS Y JORNALES | 9536 |  | TARIFA HORA - PROFESIONAL CATEGORÍA 6 (INCLUYE FACTOR DE PRESTACIONES) | HR | 32214 | Actualización 2021 - I | Idu | Ins
1649 | 1649 | Idu Ins |  | Antiguo | SUELDOS Y JORNALES | 9537 |  | TARIFA HORA - PROFESIONAL CATEGORÍA 7 (INCLUYE FACTOR DE PRESTACIONES) | HR | 24378 | Actualización 2021 - I | Idu | Ins
1650 | 1650 | Idu Ins |  | Antiguo | SUELDOS Y JORNALES | 9538 |  | TARIFA HORA - PROFESIONAL CATEGORÍA 8 (INCLUYE FACTOR DE PRESTACIONES) | HR | 23008 | Actualización 2021 - I | Idu | Ins
1651 | 1651 | Idu Ins |  | Antiguo | SUELDOS Y JORNALES | 9539 |  | TARIFA HORA - PERSONAL TÉCNICO - TECNÓLOGO EN ÁREAS DE INGENIERÍA (INCLUYE FACTOR DE PRESTACIONES) | HR | 15123 | Actualización 2021 - I | Idu | Ins
1652 | 1652 | Idu Ins |  | Antiguo | SUELDOS Y JORNALES | 9540 |  | TARIFA HORA - PERSONAL TÉCNICO - AUXILIAR DE INGENIERÍA (INCLUYE FACTOR DE PRESTACIONES) | HR | 13307 | Actualización 2021 - I | Idu | Ins
1653 | 1653 | Idu Ins |  | Antiguo | SUELDOS Y JORNALES | 9541 |  | TARIFA HORA - PERSONAL TÉCNICO - DIBUJANTE 1 (INCLUYE FACTOR DE PRESTACIONES) | HR | 13947 | Actualización 2021 - I | Idu | Ins
1654 | 1654 | Idu Ins |  | Antiguo | SUELDOS Y JORNALES | 9542 |  | TARIFA HORA - PERSONAL TÉCNICO - DIBUJANTE 2 (INCLUYE FACTOR DE PRESTACIONES) | HR | 11286 | Actualización 2021 - I | Idu | Ins
1655 | 1655 | Idu Ins |  | Antiguo | SUELDOS Y JORNALES | 9543 |  | TARIFA HORA - PERSONAL TÉCNICO - TOPÓGRAFO INSPECTOR (INCLUYE FACTOR DE PRESTACIONES) | HR | 15757 | Actualización 2021 - I | Idu | Ins
1656 | 1656 | Idu Ins |  | Antiguo | SUELDOS Y JORNALES | 9544 |  | TARIFA HORA - PERSONAL TÉCNICO - TOPÓGRAFO AUXILIAR (INCLUYE FACTOR DE PRESTACIONES) | HR | 12945 | Actualización 2021 - I | Idu | Ins
1657 | 1657 | Idu Ins |  | Antiguo | SUELDOS Y JORNALES | 9545 |  | TARIFA HORA - PERSONAL TÉCNICO - BATIMETRISTA INSPECTOR (INCLUYE FACTOR DE PRESTACIONES) | HR | 15757 | Actualización 2021 - I | Idu | Ins
1658 | 1658 | Idu Ins |  | Antiguo | SUELDOS Y JORNALES | 9546 |  | TARIFA HORA - PERSONAL TÉCNICO - BATIMETRISTA AUXILIAR (INCLUYE FACTOR DE PRESTACIONES) | HR | 12945 | Actualización 2021 - I | Idu | Ins
1659 | 1659 | Idu Ins |  | Antiguo | SUELDOS Y JORNALES | 9547 |  | TARIFA HORA - PERSONAL TÉCNICO - LABORATORISTA INSPECTOR (INCLUYE FACTOR DE PRESTACIONES) | HR | 13970 | Actualización 2021 - I | Idu | Ins
1660 | 1660 | Idu Ins |  | Antiguo | SUELDOS Y JORNALES | 9548 |  | TARIFA HORA - PERSONAL TÉCNICO - LABORATORISTA AUXILIAR (INCLUYE FACTOR DE PRESTACIONES) | HR | 10499 | Actualización 2021 - I | Idu | Ins
1661 | 1661 | Idu Ins |  | Antiguo | SUELDOS Y JORNALES | 9549 |  | TARIFA HORA - PERSONAL TÉCNICO - OPERADOR EQUIPO PERFORACIÓN (INCLUYE FACTOR DE PRESTACIONES) | HR | 12558 | Actualización 2021 - I | Idu | Ins
1662 | 1662 | Idu Ins |  | Antiguo | SUELDOS Y JORNALES | 9550 |  | TARIFA HORA - PERSONAL TÉCNICO - OPERADOR AUXILIAR DE EQUIPO (INCLUYE FACTOR DE PRESTACIONES) | HR | 9118 | Actualización 2021 - I | Idu | Ins
1663 | 1663 | Idu Ins |  | Antiguo | SUELDOS Y JORNALES | 9551 |  | TARIFA HORA - PERSONAL TÉCNICO - INSPECTOR 1 (INCLUYE FACTOR DE PRESTACIONES) | HR | 11492 | Actualización 2021 - I | Idu | Ins
1664 | 1664 | Idu Ins |  | Antiguo | SUELDOS Y JORNALES | 9552 |  | TARIFA HORA - PERSONAL TÉCNICO - INSPECTOR 2 (INCLUYE FACTOR DE PRESTACIONES) | HR | 11048 | Actualización 2021 - I | Idu | Ins
1665 | 1665 | Idu Ins |  | Antiguo | SUELDOS Y JORNALES | 9553 |  | TARIFA HORA- PERSONAL ADMINISTRATIVO - ADMINISTRADOR (INCLUYE FACTOR DE PRESTACIONES) | HR | 14682 | Actualización 2021 - I | Idu | Ins
1666 | 1666 | Idu Ins |  | Antiguo | SUELDOS Y JORNALES | 9554 |  | TARIFA HORA - PERSONAL ADMINISTRATIVO - AUXILIAR ADMINISTRATIVO-ALMACENISTA (INCLUYE FACTOR DE PRESTACIONES) | HR | 11187 | Actualización 2021 - I | Idu | Ins
1667 | 1667 | Idu Ins |  | Antiguo | SUELDOS Y JORNALES | 9555 |  | TARIFA HORA - PERSONAL ADMINISTRATIVO - SECRETARIA 1 (INCLUYE FACTOR DE PRESTACIONES) | HR | 9245 | Actualización 2021 - I | Idu | Ins
1668 | 1668 | Idu Ins |  | Antiguo | SUELDOS Y JORNALES | 9556 |  | TARIFA HORA - PERSONAL ADMINISTRATIVO - SECRETARIA 2 (INCLUYE FACTOR DE PRESTACIONES) | HR | 7826 | Actualización 2021 - I | Idu | Ins
1669 | 1669 | Idu Ins |  | Antiguo | SUELDOS Y JORNALES | 9557 |  | TARIFA HORA - PERSONAL AUXILIAR TÉCNICO - CADENERO 1 (INCLUYE FACTOR DE PRESTACIONES) | HR | 10499 | Actualización 2021 - I | Idu | Ins
1670 | 1670 | Idu Ins |  | Antiguo | SUELDOS Y JORNALES | 9558 |  | TARIFA HORA - PERSONAL AUXILIAR TÉCNICO - CADENERO 2 (INCLUYE FACTOR DE PRESTACIONES) | HR | 9245 | Actualización 2021 - I | Idu | Ins
1671 | 1671 | Idu Ins |  | Antiguo | SUELDOS Y JORNALES | 9559 |  | TARIFA HORA - PERSONAL AUXILIAR TÉCNICO - SECRETARIA - CONDUCTOR O MOTORISTA (INCLUYE FACTOR DE PRESTACIONES) | HR | 7826 | Actualización 2021 - I | Idu | Ins
1672 | 1672 | Idu Ins |  | Antiguo | SUELDOS Y JORNALES | 9560 |  | TARIFA HORA - PERSONAL DE OBRA - MAESTRO DE OBRA (INCLUYE FACTOR DE PRESTACIONES) | HR | 16539 | Actualización 2021 - I | Idu | Ins
1673 | 1673 | Idu Ins |  | Antiguo | GEOSINTETICOS | 9569 |  | MANTO GEOSINTÉTICO COMPUESTO DE CEMENTO A GRANEL. DIMENSIONES: 1.10m DE ANCHO x 8mm DE ESPESOR x 114ml. PESO DEL ROLLO A GRANEL: 1550Kg. | M2 | 238671 | Actualización 2021 - I | Idu | Ins
1674 | 1674 | Idu Ins |  | Antiguo | MATERIALES DE FERRETERÍA Y OTROS | 9570 |  | UNIÓN CANALETA PLÁSTICA DE 20cm x 12cm PORTACABLES | UN | 1472 | Actualización 2021 - I | Idu | Ins
1675 | 1675 | Idu Ins |  | Antiguo | MATERIALES DE FERRETERÍA Y OTROS | 9571 |  | UNIÓN CANALETA PLÁSTICA DE 32mm x 12mm PORTACABLES | UN | 1896 | Actualización 2021 - I | Idu | Ins
1676 | 1676 | Idu Ins |  | Antiguo | MATERIALES DE FERRETERÍA Y OTROS | 9572 |  | CANALETA PLÁSTICA DE 20cm x 12cm PORTACABLES CON ADHESIVO | ML | 2930 | Actualización 2021 - I | Idu | Ins
1677 | 1677 | Idu Ins |  | Antiguo | MATERIALES DE FERRETERÍA Y OTROS | 9573 |  | CANALETA PLÁSTICA DE 32cm x 12cm PORTACABLES CON ADHESIVO | ML | 4021 | Actualización 2021 - I | Idu | Ins
1678 | 1678 | Idu Ins |  | Antiguo | MATERIALES DE FERRETERÍA Y OTROS | 9574 |  | ABRAZADERA CORREDIZA - CREMALLERA 8mm | UN | 927 | Actualización 2021 - I | Idu | Ins
1679 | 1679 | Idu Ins |  | Antiguo | SUELDOS Y JORNALES | 9575 |  | TARIFA MES - PERSONAL TÉCNICO - CELADOR ARMADO (24 horas por 30 dias dividos en 3 turnos de 8 horas diarias. Incluye prestaciones de ley, Administraciòn y servicios). | MES | 8594656 | Actualización 2021 - I | Idu | Ins
1680 | 1680 | Idu Ins |  | Antiguo | ALQUILER | 9576 |  | ALQUILER MES - ARRIENDO OFICINA INCL. ADMINISTRACIÓN, SERVICIOS PÚBLICOS, COMUNICACIONES | M2/MES | 29634 | Actualización 2021 - I | Idu | Ins
1681 | 1681 | Idu Ins |  | Antiguo | ALQUILER | 9577 |  | ALQUILER MES - CAMPAMENTOS INCL. SERVICIOS PÚBLICOS PROVISIONALES | M2/MES | 11956 | Actualización 2021 - I | Idu | Ins
1682 | 1682 | Idu Ins |  | Antiguo | SUELDOS Y JORNALES | 9578 |  | TARIFA GLOBAL - GASTOS OFICINA (PAPELERIA, FOTOCOPIAS Y OTROS) | GLB/MS | 796304 | Actualización 2021 - I | Idu | Ins
1683 | 1683 | Idu Ins |  | Antiguo | NEOPRENOS | 9628 |  | JUNTA TC-JEVF-75 MÓDULOS DE 1.83m. INCLUYE TORNILLERÍA DE FIJACIÓN. | UN | 522678 | Actualización 2021 - I | Idu | Ins
1684 | 1684 | Idu Ins |  | Antiguo | NEOPRENOS | 9629 |  | NEOPRENO - APOYO EN CAUCHO NEOPRENO. DUREZA 60 SIN REFUERZOS | dm3 | 54991 | Actualización 2021 - I | Idu | Ins
1685 | 1685 | Idu Ins |  | Antiguo | NEOPRENOS | 9630 |  | NEOPRENO - APOYO EN CAUCHO NEOPRENO. DUREZA 50 SIN REFUERZOS | dm3 | 54991 | Actualización 2021 - I | Idu | Ins
1686 | 1686 | Idu Ins |  | Antiguo | NEOPRENOS | 9631 |  | NEOPRENO - APOYO EN CAUCHO NEOPRENO. DUREZA 60 REFORZADA CON 2 PLATINAS DE 1/4" | dm3 | 70468 | Actualización 2021 - I | Idu | Ins
1687 | 1687 | Idu Ins |  | Antiguo | NEOPRENOS | 9632 |  | NEOPRENO - APOYO EN CAUCHO NEOPRENO. DUREZA 50 REFORZADA CON PLATINA DE 1/8" | dm3 | 56865 | Actualización 2021 - I | Idu | Ins
1688 | 1688 | Idu Ins |  | Antiguo | SELLANTES-IMPERMEABILIZANTES Y ADITIVOS CONCRETOS | 9635 |  | ADHESIVO ESTRUCTURAL PARA ANCLAJE DE BARRAS AL CONCRETO. USO EN CONCRETO FISURADO Y NO FISURADO POR 600 ml | UN | 89357 | Actualización 2021 - I | Idu | Ins
1689 | 1689 | Idu Ins |  | Antiguo | SELLANTES-IMPERMEABILIZANTES Y ADITIVOS CONCRETOS | 9637 |  | LÁMINA DE FIBRA DE CARBONO PARA REFUERZO ESTRUCTURAL | UN | 232100 | Actualización 2021 - I | Idu | Ins
1690 | 1690 | Idu Ins |  | Antiguo | SELLANTES-IMPERMEABILIZANTES Y ADITIVOS CONCRETOS | 9638 |  | ADHESIVO EPÓXICO DE DOS COMPONENTES DE CONSISTENCIA PASTOSA | KG | 77950 | Actualización 2021 - I | Idu | Ins
1691 | 1691 | Idu Ins |  | Antiguo | SELLANTES-IMPERMEABILIZANTES Y ADITIVOS CONCRETOS | 9639 |  | MORTERO DE REPARACIÓN MONOCOMPONENTE | KG | 5876 | Actualización 2021 - I | Idu | Ins
1692 | 1692 | Idu Ins |  | Antiguo | SELLANTES-IMPERMEABILIZANTES Y ADITIVOS CONCRETOS | 9640 |  | RECUBRIMIENTO INHIBIDOR PROTECTOR DE CORROSIÓN MODIFICADO CON RESINA ACRÍLICA DE DOS COMPONENTES QUE IMPIDE LA OXIDACIÓN DEL ACERO DE REFUERZO. | KG | 24948 | Actualización 2021 - I | Idu | Ins
1693 | 1693 | Idu Ins |  | Antiguo | SELLANTES-IMPERMEABILIZANTES Y ADITIVOS CONCRETOS | 9642 |  | ADHESIVO EPÓXICO DE ALTA RESISTENCIA, ALTO MÓDULO Y BAJA VISCOSIDAD. | KG | 97195 | Actualización 2021 - I | Idu | Ins
1694 | 1694 | Idu Ins |  | Antiguo | SELLANTES-IMPERMEABILIZANTES Y ADITIVOS CONCRETOS | 9643 |  | FONDO DE JUNTA EN ESPUMA DE POLIETILENO DE BAJA DENSIDAD D= 6 mm | ML | 702 | Actualización 2021 - I | Idu | Ins
1695 | 1695 | Idu Ins |  | Antiguo | SELLANTES-IMPERMEABILIZANTES Y ADITIVOS CONCRETOS | 9644 |  | PERFIL DE PVC PARA SELLO DE JUNTA (CINTA FLEXIBLE PARA SELLO DE PVC). | ML | 14137 | Actualización 2021 - I | Idu | Ins
1696 | 1696 | Idu Ins |  | Antiguo | SELLANTES-IMPERMEABILIZANTES Y ADITIVOS CONCRETOS | 9645 |  | ADHESIVO ESPECIAL PARA EL PEGADO PLÁSTICO DE METALES MONOCOMPONENTE Y LIBRE DE SOLVENTES (300ml) | UN | 37503 | N.A | Idu | Ins
1697 | 1697 | Idu Ins |  | Antiguo | ENSAYO CAMPO - ELEMENTOS ESTRUCTURALES CONCRETO | 9646 |  | OBTENCIÓN DE NÚCLEOS DE CONCRETO ENDURECIDO. NÚCLEOS DE 6". Norma técnica: INV E 418-13 NTC 3658. | UN | 336175 | Actualización 2021 - I | Idu | Ins
1698 | 1698 | Idu Ins |  | Antiguo | ENSAYO LABORATORIO - CONCRETOS HIDRÁULICOS | 9647 |  | DISEÑO DE MEZCLAS DE CONCRETO CON TRES AGREGADOS PARA UNA RESISTENCIA DADA (INCLUYE CARACTERIZACIÓN) | UN | 749700 | Actualización 2021 - I | Idu | Ins
1699 | 1699 | Idu Ins |  | Antiguo | ENSAYO CAMPO - ELEMENTOS ESTRUCTURALES CONCRETO | 9648 |  | CORTE DE NÚCLEO PARA ENSAYO DE COMPRESIÓN | UN | 23800 | Actualización 2021 - I | Idu | Ins
1700 | 1700 | Idu Ins |  | Antiguo | ARBOLES-GRAMAS-VEGETACIÓN Y PLANTACIÓN PAISAJÍSTIC | 9649 |  | CICATRIZANTE DE RAICES | GLN | 78000 | Actualización 2021 - I | Idu | Ins
1701 | 1701 | Idu Ins |  | Antiguo | ESTRUCTURAS EN ACERO | 9650 |  | LAMINA GALVANIZADA POR KILOGRAMOS | KG | 4106 | N.A | Idu | Ins
1702 | 1702 | Idu Ins |  | Antiguo | ESTRUCTURAS EN ACERO | 9651 |  | ACERO ESTRUCTURAL PARA PUENTE PEATONAL TIPO TRANSMILENIO. Suministro, fabricación, transporte y montaje de estructura metálica con el siguiente esquema de protección y pintura:(Guía 6.7.1) Ver observ. | KG | 13633 | N.A | Idu | Ins
1703 | 1703 | Idu Ins |  | Antiguo | ESTRUCTURAS EN ACERO | 9652 |  | ACERO ESTRUCTURAL PARA PUENTE PEATONAL TIPO TRANSMILENIO. Suministro, fabricación, transporte y montaje de estructura metálica con el siguiente esquema de protección y pintura:(Guía 6.7.2)Ver observ. | KG | 14273 | N.A | Idu | Ins
1704 | 1704 | Idu Ins |  | Antiguo | ESTRUCTURAS EN ACERO | 9653 |  | ACERO ESTRUCTURAL PARA ESTACIÓN TIPO TRANSMILENIO. Suministro, fabricación, transporte y montaje de estructura metálica con el siguiente esquema de protección y pintura:(Guía 6.7.1) Ver observ. | KG | 13492 | N.A | Idu | Ins
1705 | 1705 | Idu Ins |  | Antiguo | ESTRUCTURAS EN ACERO | 9654 |  | ACERO ESTRUCTURAL PARA ESTACIÓN TIPO TRANSMILENIO. Suministro, fabricación, transporte y montaje de estructura metálica con el siguiente esquema de protección y pintura:(Guía 6.7.2)Ver observ. | KG | 11889 | N.A | Idu | Ins
1706 | 1706 | Idu Ins |  | Antiguo | ESTRUCTURAS EN ACERO | 9655 |  | ACERO ESTRUCTURAL PARA ESTACIÓN TIPO TRANSMILENIO. Suministro, fabricación, transporte y montaje de estructura metálica con el siguiente esquema de protección y pintura: Altern. Estación. Ver observ. | KG | 11638 | N.A | Idu | Ins
1707 | 1707 | Idu Ins |  | Antiguo | GEOSINTETICOS | 9656 |  | GEOMALLA FORTGRID BX-50 | M2 | 9974 | Actualización 2021 - I | Idu | Ins
1708 | 1708 | Idu Ins |  | Antiguo | PISOS (CONVENCIONALES Y TIPO TRANSMILENIO) | 9663 |  | PISO PRETENSADO e= 70 mm PARA ESTACIONES Y PUENTES TIPO TRANSMILENIO. NO INCLUYE TRANSPORTE | M2 | 298631 | Actualización 2021 - I | Idu | Ins
1709 | 1709 | Idu Ins |  | Antiguo | TUBERIAS DE PVC - ACUEDUCTO | 9669 |  | REGISTRO DE CIERRE 1 1/2" EN PVC. VÁLVULA CIERRE RÁPIDO EN PVC UNIVERSAL SOLDADA | UN | 94420 | Actualización 2021 - I | Idu | Ins
1710 | 1710 | Idu Ins |  | Antiguo | EMULSIONES Y MEZCLAS ASFÁLTICAS | 9671 |  | MEZCLA ASFÁLTICA EN CALIENTE DENSA MD10 CON CEMENTO ASFÁLTICO 60-70 | M3 | 464100 | Actualización 2021 - I | Idu | Ins
1711 | 1711 | Idu Ins |  | Antiguo | EMULSIONES Y MEZCLAS ASFÁLTICAS | 9672 |  | MEZCLA ASFÁLTICA EN CALIENTE DENSA MD12 CON CEMENTO ASFÁLTICO 60-70 | M3 | 452200 | Actualización 2021 - I | Idu | Ins
1712 | 1712 | Idu Ins |  | Antiguo | EMULSIONES Y MEZCLAS ASFÁLTICAS | 9673 |  | MEZCLA ASFÁLTICA EN CALIENTE DENSA MD20 CON CEMENTO ASFÁLTICO 60-70 | M3 | 440300 | Actualización 2021 - I | Idu | Ins
1713 | 1713 | Idu Ins |  | Antiguo | PINTURAS | 9682 |  | PINTURA PARA RECUBRIMIENTO ACRÍLICO, IMPERMEABLE, DECORATIVO, EN COLORES MONOCOMPONENTES, CON ACABADO MATE PARA SUPERFICIES EN CONCRETO, MORTERO O FIBROCEMENTO | GLN | 51899 | Actualización 2021 - I | Idu | Ins
1714 | 1714 | Idu Ins |  | Antiguo | TUBERÍA Y ACCESORIOS CONDUIT GALVANIZADAS | 9685 |  | TUBO EMT 3" | ML | 34264 | Actualización 2021 - I | Idu | Ins
1715 | 1715 | Idu Ins |  | Antiguo | TUBERÍA Y ACCESORIOS CONDUIT GALVANIZADAS | 9686 |  | TUBERIA CONDUIT GALVANIZADA IMC D=2" | ML | 33465 | Actualización 2021 - I | Idu | Ins
1716 | 1716 | Idu Ins |  | Antiguo | TUBERÍA Y ACCESORIOS CONDUIT GALVANIZADAS | 9687 |  | UNIÓN CONDUIT GALVANIZADA IMC D=2" | UN | 5094 | Actualización 2021 - I | Idu | Ins
1717 | 1717 | Idu Ins |  | Antiguo | TUBERÍA Y ACCESORIOS CONDUIT GALVANIZADAS | 9688 |  | TUBO CONDUIT GALVANIZADO IMC 3/4" | ML | 11726 | Actualización 2021 - I | Idu | Ins
1718 | 1718 | Idu Ins |  | Antiguo | TUBERÍA Y ACCESORIOS CONDUIT GALVANIZADAS | 9689 |  | UNIÓN CONDUIT GALVANIZADO IMC 3/4" | UN | 1011 | Actualización 2021 - I | Idu | Ins
1719 | 1719 | Idu Ins |  | Antiguo | TUBERÍA Y ACCESORIOS CONDUIT GALVANIZADAS | 9690 |  | TUBO EMT 1 1/4" | ML | 11663 | Actualización 2021 - I | Idu | Ins
1720 | 1720 | Idu Ins |  | Antiguo | ACTIVIDADES A TODO COSTO | 9692 |  | CABLES POSTENSADOS (Incl. Torón de 5/8" ASTM A 416, Grado 270k, anclajes de acuerdo con planos, ductos metálicos galvanizados, equipo para inyectar (Bomba+Mezclador), ... Ver Observaciones | TON-M | 935 | N.A | Idu | Ins
1721 | 1721 | Idu Ins |  | Antiguo | CONCRETOS Y MORTEROS PREMEZCLADOS | 9694 |  | MORTERO SIN CONTRACCIÓN DE ALTAS RESISTENCIAS | KG | 3527 | Actualización 2021 - I | Idu | Ins
1722 | 1722 | Idu Ins |  | Antiguo | ESTRUCTURAS EN ACERO | 9695 |  | LIMPIEZA GRADO DE LIMPIEZA SEGÚN NORMA SSPC-SP1 - LIMPIEZA CON SOLVENTES PARA ESTRUCTURA PESADA | KG | 152 | Actualización 2021 - I | Idu | Ins
1723 | 1723 | Idu Ins |  | Antiguo | ESTRUCTURAS EN ACERO | 9696 |  | LIMPIEZA GRADO DE LIMPIEZA SEGÚN NORMA SSPC-SP2 - LIMPIEZA MANUAL PARA ESTRUCTURA PESADA | KG | 152 | Actualización 2021 - I | Idu | Ins
1724 | 1724 | Idu Ins |  | Antiguo | ESTRUCTURAS EN ACERO | 9697 |  | LIMPIEZA GRADO DE LIMPIEZA SEGÚN NORMA SSPC-SP3 - LIMPIEZA CON HERRAMIENTAS ELÉCTRICAS PARA ESTRUCTURA PESADA | KG | 154 | Actualización 2021 - I | Idu | Ins
1725 | 1725 | Idu Ins |  | Antiguo | ESTRUCTURAS EN ACERO | 9698 |  | LIMPIEZA GRADO DE LIMPIEZA SEGÚN NORMA SSPC-SP5 - LIMPIEZA CON ABRASIVO METAL BLANCO PARA ESTRUCTURA PESADA | KG | 166 | Actualización 2021 - I | Idu | Ins
1726 | 1726 | Idu Ins |  | Antiguo | ESTRUCTURAS EN ACERO | 9699 |  | LIMPIEZA GRADO DE LIMPIEZA SEGÚN NORMA SSPC-SP7 - LIMPIEZA CON CHORRO ABRASIVO BRUSH-OFF PARA ESTRUCTURA PESADA | KG | 182 | Actualización 2021 - I | Idu | Ins
1727 | 1727 | Idu Ins |  | Antiguo | ESTRUCTURAS EN ACERO | 9700 |  | LIMPIEZA GRADO DE LIMPIEZA SEGÚN NORMA SSPC-SP6 - LIMPIEZA CON CHORRO ABRASIVO COMERCIAL PARA ESTRUCTURA PESADA | KG | 172 | Actualización 2021 - I | Idu | Ins
1728 | 1728 | Idu Ins |  | Antiguo | ESTRUCTURAS EN ACERO | 9701 |  | LIMPIEZA GRADO DE LIMPIEZA SEGÚN NORMA SSPC-SP10 - LIMPIEZA CON CHORRO ABRASIVO METAL CASI BLANCO PARA ESTRUCTURA PESADA | KG | 177 | Actualización 2021 - I | Idu | Ins
1729 | 1729 | Idu Ins |  | Antiguo | TRANSPORTES DE MATERIALES Y ACARREOS | 9704 |  | ESCOLTA - COSTO POR ESCOLTA EN CADA RECORRIDO EN PERÍMETRO URBANO | VIAJE | 47600 | Actualización 2021 - I | Idu | Ins
1730 | 1730 | Idu Ins |  | Antiguo | TRANSPORTES DE MATERIALES Y ACARREOS | 9705 |  | TRANSPORTE DE EQUIPO DE UNA TONELADA POR VIAJE DIURNO SIN ESCOLTA | VIAJE | 187425 | Actualización 2021 - I | Idu | Ins
1731 | 1731 | Idu Ins |  | Antiguo | TRANSPORTES DE MATERIALES Y ACARREOS | 9706 |  | TRANSPORTE DE EQUIPO DE CINCO TONELADAS POR VIAJE DIURNO SIN ESCOLTA | VIAJE | 387345 | Actualización 2021 - I | Idu | Ins
1732 | 1732 | Idu Ins |  | Antiguo | TRANSPORTES DE MATERIALES Y ACARREOS | 9707 |  | TRANSPORTE DE EQUIPO DE DIEZ TONELADAS POR VIAJE DIURNO SIN ESCOLTA | VIAJE | 637245 | Actualización 2021 - I | Idu | Ins
1733 | 1733 | Idu Ins |  | Antiguo | TRANSPORTES DE MATERIALES Y ACARREOS | 9708 |  | TRANSPORTE DE EQUIPO DE QUINCE TONELADAS POR VIAJE DIURNO SIN ESCOLTA | VIAJE | 887145 | Actualización 2021 - I | Idu | Ins
1734 | 1734 | Idu Ins |  | Antiguo | SUELDOS Y JORNALES | 9709 |  | TARIFA MES - PERSONAL TÉCNICO - TOPÓGRAFO INSPECTOR HORARIO NOCTURNO (NO INCLUYE FACTOR DE PRESTACIONES) | MES | 3504600 | Actualización 2021 - I | Idu | Ins
1735 | 1735 | Idu Ins |  | Antiguo | SUELDOS Y JORNALES | 9710 |  | TARIFA MES - PERSONAL TÉCNICO - LABORATORISTA INSPECTOR HORARIO NOCTURNO (NO INCLUYE FACTOR DE PRESTACIONES) | MES | 3105000 | Actualización 2021 - I | Idu | Ins
1736 | 1736 | Idu Ins |  | Antiguo | SUELDOS Y JORNALES | 9711 |  | TARIFA MES - PERSONAL TÉCNICO - INSPECTOR 2 HORARIO NOCTURNO (NO INCLUYE FACTOR DE PRESTACIONES) | MES | 2296350 | Actualización 2021 - I | Idu | Ins
1737 | 1737 | Idu Ins |  | Antiguo | SUELDOS Y JORNALES | 9712 |  | TARIFA MES - PERSONAL AUXILIAR TÉCNICO - CADENERO 1 - HORARIO NOCTURNO (NO INCLUYE FACTOR DE PRESTACIONES) | MES | 2173500 | Actualización 2021 - I | Idu | Ins
1738 | 1738 | Idu Ins |  | Antiguo | SUELDOS Y JORNALES | 9713 |  | TARIFA MES - PERSONAL AUXILIAR TÉCNICO - CADENERO 2 - HORARIO NOCTURNO (NO INCLUYE FACTOR DE PRESTACIONES) | MES | 1892700 | Actualización 2021 - I | Idu | Ins
1739 | 1739 | Idu Ins |  | Antiguo | SUELDOS Y JORNALES | 9714 |  | TARIFA MES - PERSONAL AUXILIAR TÉCNICO - SECRETARIA - CONDUCTOR O MOTORISTA - HORARIO NOCTURNO (No incluye Factor de Prestaciones) | MES | 1575450 | Actualización 2021 - I | Idu | Ins
1740 | 1740 | Idu Ins |  | Antiguo | SUELDOS Y JORNALES | 9715 |  | TARIFA MES - PERSONAL DE OBRA - MAESTRO DE OBRA - HORARIO NOCTURNO (NO INCLUYE FACTOR DE PRESTACIONES) | MES | 3679530 | Actualización 2021 - I | Idu | Ins
1741 | 1741 | Idu Ins |  | Antiguo | EMULSIONES Y MEZCLAS ASFÁLTICAS | 9717 |  | MEZCLA ASFÁLTICA EN FRÍO | M3 | 1865920 | Actualización 2021 - I | Idu | Ins
1742 | 1742 | Idu Ins |  | Antiguo | ENSAYO LABORATORIO - MORTERO | 9720 |  | DETERMINACIÓN DE LA RESISTENCIA DE MORTEROS DE CEMENTO HIDRÁULICO A LA COMPRESIÓN, USANDO CUBOS DE 50 MM DE LADO (UNIDAD). Norma técnica: ASTMC109 C109M NTC 220 INV E323. | UN | 12971 | Actualización 2021 - I | Idu | Ins
1743 | 1743 | Idu Ins |  | Antiguo | EQUIPO LIVIANO Y HERRAMIENTAS | 9721 |  | ALQUILER MES - ESTACIÓN DE TOPOGRAFÍA CON TRÍPODE, DOS BASTONES, DOS PRISMAS CON PORTAPRISMA | MES | 1852830 | Actualización 2021 - I | Idu | Ins
1744 | 1744 | Idu Ins |  | Antiguo | EQUIPO LIVIANO Y HERRAMIENTAS | 9722 |  | ALQUILER MES - SISTEMA GPS, BASE, ROVER Y COLECTOR DE DATOS | MES | 6793710 | Actualización 2021 - I | Idu | Ins
1745 | 1745 | Idu Ins |  | Antiguo | CONCRETOS Y MORTEROS PREMEZCLADOS | 9723 |  | HIDROFUGANTE - PROTECTOR DEL CONCRETO - con ingrediente activo 100% en base a siliconas órganoreactivas de alta penetración | LT | 25990 | Actualización 2021 - I | Idu | Ins
1746 | 1746 | Idu Ins |  | Antiguo | MUEBLES - EQUIPOS Y ELEMENTOS OFICINA | 9724 |  | PORTÁTILES - Procesador minimo: intel, Core i3 4005U, celeron o similar, Memoria RAM de 4 GB(2x2048 MB) Disco duro de 500gb a 7200 rpm Pantalla LED HP BrightView widescreen alta definición con 35,6 cm | UN/MES | 136170 | Actualización 2021 - I | Idu | Ins
1747 | 1747 | Idu Ins |  | Antiguo | MUEBLES - EQUIPOS Y ELEMENTOS OFICINA | 9725 |  | IMPRESORA MULTIFUNCIONAL MONOCROMÁTICA 4 en 1, COPIADORA, IMPRESORA, SCANER Y FAX. 35 ppm, RENDIMIENTO 5000 PAG. | UN/MES | 75650 | Actualización 2021 - I | Idu | Ins
1748 | 1748 | Idu Ins |  | Antiguo | PRODUCTOS QUÍMICOS - PESTICIDAS - FITOSANITARIOS | 9726 |  | INSECTICIDA | LT | 30716 | Actualización 2021 - I | Idu | Ins
1749 | 1749 | Idu Ins |  | Antiguo | MUEBLES - EQUIPOS Y ELEMENTOS OFICINA | 9727 |  | CÁMARA DIGITAL COMPACTA MÍNIMO 16.2 MEGAPIXELES, MEMORIA DE 8 GB, VÍDEO HD CON PAUSA Y ZOOM (DIA) | DIA | 97370 | Actualización 2021 - I | Idu | Ins
1750 | 1750 | Idu Ins |  | Antiguo | POSTES Y ALUMBRADO PUBLICO | 9728 |  | POSTE METALICO H=12m BRAZO SENCILLO PINTADO | UN | 1916467 | Actualización 2021 - I | Idu | Ins
1751 | 1751 | Idu Ins |  | Antiguo | ESTRUCTURAS EN ACERO | 9733 |  | MALLA PARA GAVIÓN CALIBRE 13.0 HUECO DE 8 cm x 10 cm (7.5 cm x 7.5 cm) de 2m x 1m x 1m | UN | 89250 | N.A | Idu | Ins
1752 | 1752 | Idu Ins |  | Antiguo | NEOPRENOS | 9736 |  | JUNTA DE DILATACIÓN - TRAMOS DE 1.00 m (Movimiento +/- 25 mm) | ML | 592620 | Actualización 2021 - I | Idu | Ins
1753 | 1753 | Idu Ins |  | Antiguo | SERV. DIAGNÓSTICO-INSPECCIÓN REDES HIDROSANITARIAS | 9743 |  | PRUEBA DE HERMETICIDAD POR EL MÉTODO DE PRESIÓN POSITIVA CON AIRE PARA REDES DE ALCANTARILLADO - TRAMOS DE Ø 6" A Ø 12" | TRAMO | 571200 | Actualización 2021 - I | Idu | Ins
1754 | 1754 | Idu Ins |  | Antiguo | SERV. DIAGNÓSTICO-INSPECCIÓN REDES HIDROSANITARIAS | 9744 |  | PRUEBA DE HERMETICIDAD POR EL MÉTODO DE PRESIÓN POSITIVA CON AIRE PARA REDES DE ALCANTARILLADO - TRAMOS DE Ø 14" A Ø 24" | TRAMO | 642600 | Actualización 2021 - I | Idu | Ins
1755 | 1755 | Idu Ins |  | Antiguo | SERV. DIAGNÓSTICO-INSPECCIÓN REDES HIDROSANITARIAS | 9745 |  | PRUEBA DE HERMETICIDAD POR EL MÉTODO DE PRESIÓN POSITIVA CON AIRE PARA REDES DE ALCANTARILLADO - TRAMOS DE Ø 27" A Ø 40" | TRAMO | 773500 | Actualización 2021 - I | Idu | Ins
1756 | 1756 | Idu Ins |  | Antiguo | SERV. DIAGNÓSTICO-INSPECCIÓN REDES HIDROSANITARIAS | 9746 |  | PRUEBA DE HERMETICIDAD POR EL MÉTODO DE PRESIÓN POSITIVA CON AIRE PARA REDES DE ALCANTARILLADO - TRAMOS DE Ø 42" A Ø 50" | TRAMO | 757125 | Actualización 2021 - I | Idu | Ins
1757 | 1757 | Idu Ins |  | Antiguo | AGREGADOS PÉTREOS, BASES Y SUBBASES GRANULARES | 9747 |  | RAJÓN = 6" A 12" (15 - 30 cm) | M3 | 41650 | Actualización 2021 - I | Idu | Ins
1758 | 1758 | Idu Ins |  | Antiguo | EQUIPO LIVIANO Y HERRAMIENTAS | 9752 |  | MARTILLO DEMOLEDOR ELÉCTRICO | HR | 8181 | Actualización 2021 - I | Idu | Ins
1759 | 1759 | Idu Ins |  | Antiguo | PINTURAS | 9754 |  | PINTURA (LÁTEX) ACRÍLICA BASE AGUA - Pintura base agua con tecnología acrílica avanzada de uso exterior que ofrece protección a rayos ultravioleta y factores climáticos. | GLN | 62099 | Actualización 2021 - I | Idu | Ins
1760 | 1760 | Idu Ins |  | Antiguo | ENSAYO CAMPO - DIAGNOSTICO DE PAVIMENTOS | 9759 |  | MEDICIÓN PERFIL LONGITUDINAL CON EQUIPO DE ALTO RENDIMIENTO Y DETERMINACIÓN DEL IRI. PAV. CON SUPERFICIE FLEXIBLE,RÍGIDA Y/O AFIRMADO MALLA VIAL RURAL BOGOTÁ. INCL. VER OBSERVACIONES | Km-Car | 78100 | Actualización 2021 - I | Idu | Ins
1761 | 1761 | Idu Ins |  | Antiguo | TUBERÍA Y ACCESORIOS CONDUIT GALVANIZADAS | 9764 |  | TUBO CONDUIT GALVANIZADO IMC 3" | ML | 78486 | Actualización 2021 - I | Idu | Ins
1762 | 1762 | Idu Ins |  | Antiguo | TUBERÍA Y ACCESORIOS CONDUIT GALVANIZADAS | 9765 |  | TUBO METÁLICO RIGID GALVANIZADO DE 6" | ML | 380624 | Actualización 2021 - I | Idu | Ins
1763 | 1763 | Idu Ins |  | Antiguo | TUBERÍA Y ACCESORIOS CONDUIT GALVANIZADAS | 9766 |  | CONECTOR MECÁNICO GD. CUERPO: DOBLE Y PERNO DE SUJECIÓN EN U. TUBO DE 3" VARILLA 3" - 3 1/2", 4 SOL - 2/0 STR | UN | 126132 | Actualización 2021 - I | Idu | Ins
1764 | 1764 | Idu Ins |  | Antiguo | TUBERÍA Y ACCESORIOS CONDUIT GALVANIZADAS | 9767 |  | CONECTOR MECÁNICO GD. CUERPO: DOBLE Y PERNO DE SUJECIÓN EN U. TUBO DE 6" , 4 SOL - 2/0 STR | UN | 265910 | Actualización 2021 - I | Idu | Ins
1765 | 1765 | Idu Ins |  | Antiguo | MARCOS, TAPAS, REJILLAS, HERRAJES Y CAJILLAS | 9768 |  | PASO PLÁSTICO EN POLIPROPILENO DE ALTO IMPACTO CON MATERIAL ORIGINAL. DE 0.40m DE ANCHO x 0.30m DE FONDO x 3.5cm DE GROSOR. Libre de todo mantenimiento de anticorrosivo de inmunizantes y de pintura. | UN | 81991 | Actualización 2021 - I | Idu | Ins
1766 | 1766 | Idu Ins |  | Antiguo | ACTIVIDADES A TODO COSTO | 9773 |  | CABLE ACERO GALVANIZADO A.A 6 x 19 DE 5/8 EN TRAMOS SEGÚN PLANOS, POR VIGAS. Incl. TORON DE 5/8" | ML | 16839 | Actualización 2021 - I | Idu | Ins
1767 | 1767 | Idu Ins |  | Antiguo | NEOPRENOS | 9774 |  | APOYO ELASTOMÉRICO DE 30x30x5,0cm CON 4 REFUERZOS INTERNOS DE 1/8" A-36. DUREZA 60 SHORE A, ESFUERZO DE COMPRESIÓN APOYOS DE 112 Kg/cm2. | UN | 235468 | Actualización 2021 - I | Idu | Ins
1768 | 1768 | Idu Ins |  | Antiguo | NEOPRENOS | 9775 |  | APOYO ELASTOMÉRICO DE 20x20x5,0cm CON 4 REFUERZOS INTERNOS DE 1/8" A-36. DUREZA 60 SHORE A, ESFUERZO DE COMPRESIÓN APOYOS DE 112 Kg/cm2. | UN | 115391 | Actualización 2021 - I | Idu | Ins
1769 | 1769 | Idu Ins |  | Antiguo | SEÑALES, BARRERAS Y DEMARCACIÓN VIAL | 9789 |  | SEÑAL ELEVADA BS, TABLERO 3.097m x 2.228m REFLECTIVO DIAMANTE, SOPORTE EN TUBO GALVANIZADO DE 12" EN 7m. CERCHA EN TUBO DE 4" EN 3mm Y 2" EN 2mm. INCL. SUMINIST. E INSTALAC | UN | 6069476 | N.A | Idu | Ins
1770 | 1770 | Idu Ins |  | Antiguo | SEÑALES, BARRERAS Y DEMARCACIÓN VIAL | 9790 |  | SEÑAL INFORMATIVA SI-05, TABLERO 1.401m x 0.512m REFLECTIVO ALTA INTENSIDAD, PEDESTAL EN ÁNGULO DE 2"x2"x1/4" H= 2.60m EN PINTURA ELECTROSTÁTICA. INCL. SUMINIST. E INSTALAC | UN | 719667 | Actualización 2021 - I | Idu | Ins
1771 | 1771 | Idu Ins |  | Antiguo | SEÑALES, BARRERAS Y DEMARCACIÓN VIAL | 9791 |  | SEÑAL INFORMATIVA SI-05, TABLERO 1.167m x 0.512m REFLECTIVO ALTA INTENSIDAD, PEDESTAL EN ÁNGULO DE 2"x2"x1/4" H= 2.60m EN PINTURA ELECTROSTÁTICA. INCL. SUMINIST. E INSTALAC | UN | 719667 | Actualización 2021 - I | Idu | Ins
1772 | 1772 | Idu Ins |  | Antiguo | SEÑALES, BARRERAS Y DEMARCACIÓN VIAL | 9792 |  | SEÑAL INFORMATIVA SI-05, TABLERO 1.190m x 0.512m REFLECTIVO ALTA INTENSIDAD, PEDESTAL EN ÁNGULO DE 2"x2"x1/4" H= 2.60m EN PINTURA ELECTROSTÁTICA. INCL. SUMINIST. E INSTALAC | UN | 719667 | Actualización 2021 - I | Idu | Ins
1773 | 1773 | Idu Ins |  | Antiguo | SEÑALES, BARRERAS Y DEMARCACIÓN VIAL | 9796 |  | SEÑAL ELEVADA BS, TABLERO 2.414m x 1.380m REFLECTIVO DIAMANTE, SOPORTE EN TUBO GALVANIZADO DE 12" EN 7m. CERCHA EN TUBO DE 4" EN 3mm Y 2" EN 2mm. INCL. SUMINIST. E INSTALAC | UN | 6069476 | N.A | Idu | Ins
1774 | 1774 | Idu Ins |  | Antiguo | SEÑALES, BARRERAS Y DEMARCACIÓN VIAL | 9797 |  | SEÑAL ELEVADA BS, TABLERO 3.322m x 2.111m REFLECTIVO DIAMANTE, SOPORTE EN TUBO GALVANIZADO DE 12" EN 7m. CERCHA EN TUBO DE 4" EN 3mm Y 2" EN 2mm. INCL. SUMINIST. E INSTALAC | UN | 6903071 | N.A | Idu | Ins
1775 | 1775 | Idu Ins |  | Antiguo | SEÑALES, BARRERAS Y DEMARCACIÓN VIAL | 9798 |  | REEMPLAZO DE TABLERO SEÑAL ELEVADA BS, POR TABLERO GALVANIZADO CALIBRE 20 3.914m x 1.972m REFLECTIVO DIAMANTE. INCL. SUMINIST. E INSTALAC | UN | 3808000 | N.A | Idu | Ins
1776 | 1776 | Idu Ins |  | Antiguo | SEÑALES, BARRERAS Y DEMARCACIÓN VIAL | 9799 |  | SEÑAL INFORMATIVA SI-05C, TABLERO 60.64cm x 82.50cm REFLECTIVO ALTA INTENSIDAD, PEDESTAL EN ÁNGULO DE 2"x2"x1/4" H= 2.60m EN PINTURA ELECTROSTÁTICA. INCL. SUMINIST. E INSTALAC | UN | 493493 | N.A | Idu | Ins
1777 | 1777 | Idu Ins |  | Antiguo | SEÑALES, BARRERAS Y DEMARCACIÓN VIAL | 9800 |  | SEÑAL INFORMATIVA SI-05C, TABLERO 75.09cm x 82.50cm REFLECTIVO ALTA INTENSIDAD, PEDESTAL EN ÁNGULO DE 2"x2"x1/4" H= 2.60m EN PINTURA ELECTROSTÁTICA. INCL. SUMINIST. E INSTALAC | UN | 493493 | N.A | Idu | Ins
1778 | 1778 | Idu Ins |  | Antiguo | SEÑALES, BARRERAS Y DEMARCACIÓN VIAL | 9801 |  | SEÑAL INFORMATIVA SI-05C, TABLERO 76.09cm x 97.51cm REFLECTIVO ALTA INTENSIDAD, PEDESTAL EN ÁNGULO DE 2"x2"x1/4" H= 2.60m EN PINTURA ELECTROSTÁTICA. INCL. SUMINIST. E INSTALAC | UN | 493493 | N.A | Idu | Ins
1779 | 1779 | Idu Ins |  | Antiguo | SEÑALES, BARRERAS Y DEMARCACIÓN VIAL | 9802 |  | SEÑAL INFORMATIVA SI-05C, TABLERO 75.01cm x 82.50cm REFLECTIVO ALTA INTENSIDAD, PEDESTAL EN ÁNGULO DE 2"x2"x1/4" H= 2.60m EN PINTURA ELECTROSTÁTICA. INCL. SUMINIST. E INSTALAC | UN | 493493 | N.A | Idu | Ins
1780 | 1780 | Idu Ins |  | Antiguo | SEÑALES, BARRERAS Y DEMARCACIÓN VIAL | 9804 |  | SEÑAL INFORMATIVA SI-05, TABLERO 1.119m x 0.512m REFLECTIVO ALTA INTENSIDAD, PEDESTAL EN ÁNGULO DE 2"x2"x1/4" H= 2.60m EN PINTURA ELECTROSTÁTICA. INCL. SUMINIST. E INSTALAC | UN | 779450 | N.A | Idu | Ins
1781 | 1781 | Idu Ins |  | Antiguo | DESMONTE Y TRASLADOS DE ELEMENTOS METÁLICOS | 9807 |  | TOTEM H=12m, DESMONTE INCL. TRASLADO Y MONTAJE EN SITIO SELECCIONADO TRANSPORTE DE ESTRUCTURA DE TOTEM SEGÚN PLANOS DE DISEÑO, INCL. LOS ACABADOS, LOGOS Y MAPA, SIN RELOJ PARA EXTERIORES DE DOBLE CARA | UN | 25301572 | Actualización 2021 - I | Idu | Ins
1782 | 1782 | Idu Ins |  | Antiguo | DESMONTE Y TRASLADOS DE ELEMENTOS METÁLICOS | 9808 |  | DESMONTE Y TRASLADO CABINA PARA PAGO. INCLUYE VENTANAS PUNTO DE PAGO. SUMINISTRO E INSTALACIÓN. | UN | 4301902 | Actualización 2021 - I | Idu | Ins
1783 | 1783 | Idu Ins |  | Antiguo | DESMONTE Y TRASLADOS DE ELEMENTOS METÁLICOS | 9809 |  | DESMONTE DE TORNIQUETES EN ÁREA DE ACCESO A ESTACIONES DE TRANSMILENIO | UN | 405496 | Actualización 2021 - I | Idu | Ins
1784 | 1784 | Idu Ins |  | Antiguo | CARPINTERÍA METÁLICA | 9813 |  | CIELO RASO EN BANDEJA TILE DE 610 mm x 610mm EN ALUZINC PERFORADO PERFIL CLP INCLUYE PERFILES DE FIJACION SISTEMA DE SUSPENSION Y ESPACIO PARA LAMPARAS. SUMINISTRO E INSTALACIÓN | M2 | 209841 | Actualización 2021 - I | Idu | Ins
1785 | 1785 | Idu Ins |  | Antiguo | ACTIVIDADES A TODO COSTO | 9815 |  | BARANDAS EN ACERO INOXIDABLE PARA VAGON (BARANDAS INTERNAS. TUBERIA ACERO INOX. D=2" CAL 16. 1 DIVISORIO HORIZONTAL. H= 0,80m L= 2,00m). SUMINISTRO E INSTALACIÓN. | UN | 563703 | Actualización 2021 - I | Idu | Ins
1786 | 1786 | Idu Ins |  | Antiguo | ACTIVIDADES A TODO COSTO | 9816 |  | LUCERNARIO EN POLICARBONATO MACIZO DE e=3mm COLOR CRISTAL, SOPORTES EN PERFIL TUBULAR DE 0,25m x 0,25m CADA 1,20m POR ENCIMA Y DEBAJO, CONNECTOR CADA 2.05m.INCL FLANCHES POLICARBONATO. SUMIN E INSTAL. | M2 | 533705 | Actualización 2021 - I | Idu | Ins
1787 | 1787 | Idu Ins |  | Antiguo | CARPINTERÍA METÁLICA | 9817 |  | VENTANAS EN ALUMINIO TIPO LENHER DE 1,20m x 0,30m CON ALFAJIA EN ALUMINIO Y VIDRIO LAMINADO DE 3+3 (6 mm). SUMINISTRO E INSTALACIÓN | UN | 279194 | N.A | Idu | Ins
1788 | 1788 | Idu Ins |  | Antiguo | CARPINTERÍA METÁLICA | 9819 |  | VINILO ADHESIVO FABRICADA EN LÁMINA DE ALUMINIO ANODIZADO 1.5mm PARA RUTEROS VALLA "SALIDA GRACIAS OTROS DESTINOS"(275cm x 31,6cm) SEGÚN MANUAL DE IMAGEN DE TRANSMILENIO. SUMINISTRO E INSTALACIÓN. | UN | 1276275 | Actualización 2021 - I | Idu | Ins
1789 | 1789 | Idu Ins |  | Antiguo | PINTURAS | 9822 |  | PINTURA SILOXANO MONO-COMPONENTE. ALTA ADHERENCIA, ALTA RESISTENCIA A LOS GRAFFITIS, A LOS RAYOS UV, ALTA LAVABILIDAD. NO REQUIERE DILUCIÓN. (6 - 10 M2 / Gl @ 15 mils. | GLN | 434900 | Actualización 2021 - I | Idu | Ins
1790 | 1790 | Idu Ins |  | Antiguo | EMULSIONES Y MEZCLAS ASFÁLTICAS | 9828 |  | MEZCLA ASFÁLTICA EN CALIENTE DE ALTO MÓDULO MAM-20 CON CEMENTO ASFÁLTICO TIPO V | M3 | 1059100 | Actualización 2021 - I | Idu | Ins
1791 | 1791 | Idu Ins |  | Antiguo | ENSAYO LABORATORIO - AGREGADOS PETREOS | 9832 |  | DENSIDAD BULK DEL LLENANTE MINERAL EN KEROSENE. Norma técnica: INV E-225-13. | UN | 214200 | Actualización 2021 - I | Idu | Ins
1792 | 1792 | Idu Ins |  | Antiguo | SUELDOS Y JORNALES | 9833 |  | TARIFA HORA - PERSONAL DE OBRA - OFICIAL NOCTURNO (INCLUYE FACTOR DE PRESTACIONES) | HR | 12161 | Actualización 2021 - I | Idu | Ins
1793 | 1793 | Idu Ins |  | Antiguo | GESTIÓN SOCIAL ELEMENTOS DE PUBLICIDAD | 9834 |  | TARIFA MES - SERVICIO TELEFÓNICA LOCAL ILIMITADA, INTERNET BANDA ANCHA ILIMITADA 50 MB ESTRATO 2 | MES | 118900 | Actualización 2021 - I | Idu | Ins
1794 | 1794 | Idu Ins |  | Antiguo | GESTIÓN SOCIAL ELEMENTOS DE PUBLICIDAD | 9835 |  | TARIFA MES - SERVICIO TELEFÓNICA LOCAL ILIMITADA, INTERNET BANDA ANCHA ILIMITADA 50 MB ESTRATO 3 | MES | 118900 | Actualización 2021 - I | Idu | Ins
1795 | 1795 | Idu Ins |  | Antiguo | GESTIÓN SOCIAL ELEMENTOS DE PUBLICIDAD | 9836 |  | TARIFA MES - SERVICIO TELEFÓNICA LOCAL Y LIMITADA, INTERNET BANDA ANCHA ILIMITADA 50 MB ESTRATO 4 | MES | 118900 | Actualización 2021 - I | Idu | Ins
1796 | 1796 | Idu Ins |  | Antiguo | GESTIÓN SOCIAL ELEMENTOS DE PUBLICIDAD | 9837 |  | TARIFA MES - SERVICIO TELEFÓNICA LOCAL ILIMITADA, INTERNET BANDA ANCHA ILIMITADA 50 MB ESTRATO 5 | MES | 135150 | Actualización 2021 - I | Idu | Ins
1797 | 1797 | Idu Ins |  | Antiguo | GESTIÓN SOCIAL ELEMENTOS DE PUBLICIDAD | 9838 |  | TARIFA MES - SERVICIO TELEFÓNICA LOCAL ILIMITADA, INTERNET BANDA ANCHA ILIMITADA 50 MB ESTRATO 6 | MES | 135150 | Actualización 2021 - I | Idu | Ins
1798 | 1798 | Idu Ins |  | Antiguo | GESTIÓN SOCIAL ELEMENTOS DE PUBLICIDAD | 9839 |  | TARIFA - LEVANTAMIENTO DE ACTAS DE FACHADA (Incluye personal, logística, papelería, fotografía). | UN | 11310 | Actualización 2021 - I | Idu | Ins
1799 | 1799 | Idu Ins |  | Antiguo | GESTIÓN SOCIAL ELEMENTOS DE PUBLICIDAD | 9840 |  | TARIFA MES - EDICIÓN DE INFORME MENSUAL DE INTERVENTORÍA O CONSULTORÍA. Incluye 4 tapas plastificadas tamaño carta color blanco, con 6 tornillos, hojas de papel bond tamaño carta 75 gramos, 170 folios | UN/MES | 184000 | Actualización 2021 - I | Idu | Ins
1800 | 1800 | Idu Ins |  | Nuevo | ACTIVIDADES A TODO COSTO | 9842 |  | CUBIERTA DE VAGÓN LISA TIPO SÁNDWICH DECK EN ALUZINC CALIBRE 26 (SUM. E INSTAL.) PINTADA AL HORNO POR LAS DOS CARAS COLOR A ELEGIR CON AISLAMIENTO ACÚSTICO EN FIBRA DE VIDRIO DE 30mm CON SUS RESPEC | M2 | 185779 | Actualización 2021 - I | Idu | Ins
1801 | 1801 | Idu Ins |  | Nuevo | ENSAYO LABORATORIO - ANÁLISIS DE AGUAS | 9845 |  | SPLP - EXTRACCIÓN DE METALES PESADOS. Norma técnica: EPA SW 846 1312 . | UN | 142800 | Actualización 2021 - I | Idu | Ins
1802 | 1802 | Idu Ins |  | Nuevo | ENSAYO LABORATORIO - ANÁLISIS DE AGUAS | 9846 |  | ENSAYO DE LIXIVIACIÓN - BARIO. Norma técnica: SM 3120 B. | UN | 58133 | Actualización 2021 - I | Idu | Ins
1803 | 1803 | Idu Ins |  | Nuevo | ENSAYO LABORATORIO - ANÁLISIS DE AGUAS | 9847 |  | ENSAYO DE LIXIVIACIÓN - ARSENICO. Norma técnica: SM 3120 B. | UN | 58133 | Actualización 2021 - I | Idu | Ins
1804 | 1804 | Idu Ins |  | Nuevo | ENSAYO LABORATORIO - ANÁLISIS DE AGUAS | 9848 |  | ENSAYO DE LIXIVIACIÓN - CROMO. Norma técnica: SM 3120 B. | UN | 58133 | Actualización 2021 - I | Idu | Ins
1805 | 1805 | Idu Ins |  | Nuevo | ENSAYO LABORATORIO - ANÁLISIS DE AGUAS | 9849 |  | ENSAYO DE LIXIVIACIÓN - COBRE. Norma técnica: SM 3120 B. | UN | 54502 | Actualización 2021 - I | Idu | Ins
1806 | 1806 | Idu Ins |  | Nuevo | ENSAYO LABORATORIO - ANÁLISIS DE AGUAS | 9850 |  | ENSAYO DE LIXIVIACIÓN - MOLIBDENO. Norma técnica: SM 3120 B. | UN | 57914 | Actualización 2021 - I | Idu | Ins
1807 | 1807 | Idu Ins |  | Nuevo | ENSAYO LABORATORIO - ANÁLISIS DE AGUAS | 9851 |  | ENSAYO DE LIXIVIACIÓN - NIQUEL. Norma técnica: SM 3120 B. | UN | 54502 | Actualización 2021 - I | Idu | Ins
1808 | 1808 | Idu Ins |  | Nuevo | ENSAYO LABORATORIO - ANÁLISIS DE AGUAS | 9852 |  | ENSAYO DE LIXIVIACIÓN - PLOMO. Norma técnica: SM 3120 B. | UN | 49980 | Actualización 2021 - I | Idu | Ins
1809 | 1809 | Idu Ins |  | Nuevo | ENSAYO LABORATORIO - ANÁLISIS DE AGUAS | 9853 |  | ENSAYO DE LIXIVIACIÓN - SELENIO. Norma técnica: SM 3120 B. | UN | 57914 | Actualización 2021 - I | Idu | Ins
1810 | 1810 | Idu Ins |  | Nuevo | ENSAYO LABORATORIO - ANÁLISIS DE AGUAS | 9854 |  | ENSAYO DE LIXIVIACIÓN - ZINC. Norma técnica: SM 3120 B. | UN | 54502 | Actualización 2021 - I | Idu | Ins
1811 | 1811 | Idu Ins |  | Nuevo | ENSAYO LABORATORIO - ANÁLISIS DE AGUAS | 9855 |  | ENSAYO DE LIXIVIACIÓN - CADMIO. Norma técnica: SM 3120 B. | UN | 49980 | Actualización 2021 - I | Idu | Ins
1812 | 1812 | Idu Ins |  | Nuevo | ENSAYO LABORATORIO - ANÁLISIS DE AGUAS | 9856 |  | ENSAYO DE LIXIVIACIÓN - MERCURIO. Norma técnica: SM 3120 B / EPA 7473. | UN | 59500 | Actualización 2021 - I | Idu | Ins
1813 | 1813 | Idu Ins |  | Nuevo | ENSAYO LABORATORIO - ANÁLISIS DE AGUAS | 9857 |  | ENSAYO DE LIXIVIACIÓN - ANTIMONIO. Norma técnica: SM 3120 B / EPA 7473. | UN | 65450 | Actualización 2021 - I | Idu | Ins
1814 | 1814 | Idu Ins |  | Nuevo | SEÑALES, BARRERAS Y DEMARCACIÓN VIAL | 9860 |  | SEÑAL TEMPORAL MÓVIL ECONÓMICA CON TRÍPODE TIPO SIO, SP, SI, SR DE (100 x 50 - 75 x 75 - 80 x 50) LÁMINA GALVANIZADA CAL. 20 Y ÁNGULOS DE 1" x 1/2" x 1/8". | UN | 186711 | N.A | Idu | Ins
1815 | 1815 | Idu Ins |  | Nuevo | SEÑALES, BARRERAS Y DEMARCACIÓN VIAL | 9861 |  | BARRICADA METÁLICA CON SEÑAL DE DESVÍO O VÍA CERRADA DE 2.40 m CINTA GRADO INGENIERÍA SHEETING | UN | 297500 | N.A | Idu | Ins
1816 | 1816 | Idu Ins |  | Nuevo | ENSAYO LABORATORIO - AGREGADOS PETREOS | 9862 |  | PERMEABILIDAD DE SUELOS GRANULARES (CABEZA CONSTANTE). Norma técnica: INV E-130-13. | UN | 214200 | Actualización 2021 - I | Idu | Ins
1817 | 1817 | Idu Ins |  | Nuevo | ENSAYO LABORATORIO - CONCRETOS HIDRÁULICOS | 9864 |  | PERMEABILIDAD DEL CONCRETO AL AGUA. Norma técnica: NTC-4483-98. | UN | 290875 | Actualización 2021 - I | Idu | Ins
1818 | 1818 | Idu Ins |  | Nuevo | ENSAYO LABORATORIO - SUELOS | 9869 |  | DISEÑO DE MEZCLA DE SUELO - CEMENTO (NO INCLUYE PRUEBA DE DURABILIDAD) | UN | 952000 | Actualización 2021 - I | Idu | Ins
1819 | 1819 | Idu Ins |  | Nuevo | ENSAYO LABORATORIO - AGREGADOS PROVENIENTES DE RCD | 9873 |  | ENSAYO DE CLASIFICACIÓN DE LOS COMPONENTES DE LOS ÁRIDOS GRUESOS RECICLADOS. Norma técnica: UNE-EN 933-11. | UN | 61859 | Actualización 2021 - I | Idu | Ins
1820 | 1820 | Idu Ins |  | Nuevo | ENSAYO LABORATORIO - ANÁLISIS DE AGUAS | 9879 |  | CONDUCTIVIDAD. Norma técnica: SM 2510 B. | UN | 7140 | Actualización 2021 - I | Idu | Ins
1821 | 1821 | Idu Ins |  | Nuevo | ENSAYO LABORATORIO - ANÁLISIS DE AGUAS | 9880 |  | OLOR. Norma técnica: SM 2150 B. | UN | 3570 | Actualización 2021 - I | Idu | Ins
1822 | 1822 | Idu Ins |  | Nuevo | ENSAYO LABORATORIO - ANÁLISIS DE AGUAS | 9881 |  | CADMIO TOTAL. Norma técnica: SM 3111 B. | UN | 43078 | Actualización 2021 - I | Idu | Ins
1823 | 1823 | Idu Ins |  | Nuevo | ENSAYO LABORATORIO - ANÁLISIS DE AGUAS | 9882 |  | COBRE TOTAL. Norma técnica: SM 3111 B. | UN | 43078 | Actualización 2021 - I | Idu | Ins
1824 | 1824 | Idu Ins |  | Nuevo | ENSAYO LABORATORIO - ANÁLISIS DE AGUAS | 9883 |  | MERCURIO TOTAL. Norma técnica: SM 3112 B. | UN | 41650 | Actualización 2021 - I | Idu | Ins
1825 | 1825 | Idu Ins |  | Nuevo | ENSAYO LABORATORIO - ANÁLISIS DE AGUAS | 9884 |  | NIQUEL TOTAL. Norma técnica: SM 3111 B. | UN | 40571 | Actualización 2021 - I | Idu | Ins
1826 | 1826 | Idu Ins |  | Nuevo | ENSAYO LABORATORIO - ANÁLISIS DE AGUAS | 9885 |  | PLOMO TOTAL. Norma técnica: SM 3111 B. | UN | 40571 | Actualización 2021 - I | Idu | Ins
1827 | 1827 | Idu Ins |  | Nuevo | ENSAYO LABORATORIO - ANÁLISIS DE AGUAS | 9886 |  | ZINC TOTAL. Norma técnica: SM 3111 B. | UN | 28560 | Actualización 2021 - I | Idu | Ins
1828 | 1828 | Idu Ins |  | Nuevo | ENSAYO LABORATORIO - ANÁLISIS DE AGUAS | 9887 |  | DUREZA TOTAL. Norma técnica: SM 2340 C. | UN | 11662 | Actualización 2021 - I | Idu | Ins
1829 | 1829 | Idu Ins |  | Nuevo | ENSAYO LABORATORIO - ANÁLISIS DE AGUAS | 9888 |  | FOSFATOS. Norma técnica: SM 4110 B. | UN | 15000 | Actualización 2021 - I | Idu | Ins
1830 | 1830 | Idu Ins |  | Nuevo | POSTES Y ALUMBRADO PUBLICO | 9896 |  | LUMINARIA DE EMERGENCIA LED R2 2.4W 6500K 120 o 277V 180 lm DE 60 x 130 x 300 mm | UN | 67952 | Actualización 2021 - I | Idu | Ins
1831 | 1831 | Idu Ins |  | Nuevo | CABLES Y ACCESORIOS ELECTRICOS | 9901 |  | CABLE MONOPOLAR DE ALUMINIO, CPT HFFR LS PARA 600 V c.a., 75°C CT, CALIBRE 4/0 AWG AA8000 (SIW) | ML | 9211 | Actualización 2021 - I | Idu | Ins
1832 | 1832 | Idu Ins |  | Nuevo | CABLES Y ACCESORIOS ELECTRICOS | 9902 |  | BORNA TERMINAL DE AUMINIO 1 HUECO, 4/0 AWG | UN | 12428 | Actualización 2021 - I | Idu | Ins
1833 | 1833 | Idu Ins |  | Nuevo | CABLES Y ACCESORIOS ELECTRICOS | 9905 |  | CABLE 10 AWG EN COBRE CPR HFFR LS 600 V 75° C CT | ML | 2757 | Actualización 2021 - I | Idu | Ins
1834 | 1834 | Idu Ins |  | Nuevo | CABLES Y ACCESORIOS ELECTRICOS | 9906 |  | REDUCCIÓN EMT 2" A 3/4" | UN | 14071 | Actualización 2021 - I | Idu | Ins
1835 | 1835 | Idu Ins |  | Nuevo | CABLES Y ACCESORIOS ELECTRICOS | 9907 |  | CONDULETA TIPO T DE 2" | UN | 38884 | Actualización 2021 - I | Idu | Ins
1836 | 1836 | Idu Ins |  | Nuevo | TUBERÍA Y ACCESORIOS CONDUIT GALVANIZADAS | 9908 |  | TUBERÍA CORAZA LIQUID TIGHT 3/4" | ML | 3464 | Actualización 2021 - I | Idu | Ins
1837 | 1837 | Idu Ins |  | Nuevo | TUBERÍA Y ACCESORIOS CONDUIT GALVANIZADAS | 9909 |  | CONECTOR RECTO LIQUID TIGHT 3/4" | ML | 3144 | Actualización 2021 - I | Idu | Ins
1838 | 1838 | Idu Ins |  | Nuevo | PISOS (CONVENCIONALES Y TIPO TRANSMILENIO) | 9922 |  | PISO EN MÁRMOL ROYAL VETA | M2 | 130000 | Actualización 2021 - I | Idu | Ins
1839 | 1839 | Idu Ins |  | Nuevo | MATERIALES DE FERRETERÍA Y OTROS | 9925 |  | CHAZO EXPANSIVO DE 5/8" x (2 1/4" - 4 1/4") PARA CONCRETO. | UN | 5292 | Actualización 2021 - I | Idu | Ins
1840 | 1840 | Idu Ins |  | Nuevo | DUCTOS PVC - ELECTRICOS/TELEFONICOS TIPO TDP-DB-EB | 9926 |  | TUBERÍA CONDUIT PVC D=3/4" | ML | 2696 | Actualización 2021 - I | Idu | Ins
1841 | 1841 | Idu Ins |  | Nuevo | ESTRUCTURAS EN ACERO | 9928 |  | TORNILLOS A-325 | KG | 7598 | N.A | Idu | Ins
1842 | 1842 | Idu Ins |  | Nuevo | MATERIALES DE FERRETERÍA Y OTROS | 9930 |  | CERROJO METÁLICO CON ESCUDO EN LÁMINA DE ACERO CON LLAVE MATÁLICA | UN | 74156 | Actualización 2021 - I | Idu | Ins
1843 | 1843 | Idu Ins |  | Nuevo | MATERIALES DE FERRETERÍA Y OTROS | 9931 |  | MANIJA METÁLICA (Cc 192mm - 160mm - 107mm) CROMADA O NIQUELADA | UN | 7552 | Actualización 2021 - I | Idu | Ins
1844 | 1844 | Idu Ins |  | Nuevo | TUBERÍA Y ACCESORIOS DE PVC PARA ALCANTARILLADO | 9933 |  | CODO 90° 1/4 CXE PVC SANITARIA D= 6" | UN | 116734 | Actualización 2021 - I | Idu | Ins
1845 | 1845 | Idu Ins |  | Nuevo | TUBERÍA Y ACCESORIOS DE PVC PARA ALCANTARILLADO | 9934 |  | TUBERIA PVC U.M. EXT CORRUGADO/INT LISO U.M. NORMA NTC 3722-1 D=355MM (14") | ML | 153255 | Actualización 2021 - I | Idu | Ins
1846 | 1846 | Idu Ins |  | Nuevo | MATERIALES DE FERRETERÍA Y OTROS | 9935 |  | TRAGANTE CÚPULA 5" x 4" PLÁSTICAS | UN | 6060 | Actualización 2021 - I | Idu | Ins
1847 | 1847 | Idu Ins |  | Nuevo | MATERIALES DE FERRETERÍA Y OTROS | 9936 |  | TRAGANTE CÚPULA 6" x 4" EN ALUMINIO | UN | 31679 | Actualización 2021 - I | Idu | Ins
1848 | 1848 | Idu Ins |  | Nuevo | TUBERIAS DE PVC - ACUEDUCTO | 9937 |  | TEE REDUCIDA PVC SOLDAR DE 1" x 1/2" | UN | 4313 | Actualización 2021 - I | Idu | Ins
1849 | 1849 | Idu Ins |  | Nuevo | TUBERIAS DE PVC - ACUEDUCTO | 9939 |  | UNIÓN UNIVERSAL D=1" | UN | 9914 | Actualización 2021 - I | Idu | Ins
1850 | 1850 | Idu Ins |  | Nuevo | ACCESORIOS HD PARA REDES DE ACUEDUCTO | 9940 |  | VÁLVULA CHEQUE DE 1" | UN | 46496 | Actualización 2021 - I | Idu | Ins
1851 | 1851 | Idu Ins |  | Nuevo | ACCESORIOS HD PARA REDES DE ACUEDUCTO | 9941 |  | FLOTADOR MECÁNICO DE 1" | UN | 95806 | Actualización 2021 - I | Idu | Ins
1852 | 1852 | Idu Ins |  | Nuevo | ACTIVIDADES A TODO COSTO | 9942 |  | CELDA M.T. TRIPLEX 17.5 kV , 630A, SECCIONADOR EN AIRE CON FUSIBLES INCLUIDOS. | UN | 17982170 | Actualización 2021 - I | Idu | Ins
1853 | 1853 | Idu Ins |  | Nuevo | CABLES Y ACCESORIOS ELECTRICOS | 9943 |  | TABLERO TRIFASICO 42 CIRCUITOS CON PUERTA ESPACIO PARA TOTALIZADOR | UN | 370435 | Actualización 2021 - I | Idu | Ins
1854 | 1854 | Idu Ins |  | Nuevo | CABLES Y ACCESORIOS ELECTRICOS | 9944 |  | CONTACTOR TRIPOLAR 110 V AC1 18A MÁXIMO HP-60HZ | UN | 136636 | Actualización 2021 - I | Idu | Ins
1855 | 1855 | Idu Ins |  | Nuevo | CABLES Y ACCESORIOS ELECTRICOS | 9945 |  | CAJA PARA 2 MEDIDORES TRIFÁSICA 57cm x 60cm x 18cm | UN | 172914 | Actualización 2021 - I | Idu | Ins
1856 | 1856 | Idu Ins |  | Nuevo | TUBERIAS DE PVC - ACUEDUCTO | 9948 |  | CODO DE 90 CONDUIT PVC 3/4" | UN | 1969 | Actualización 2021 - I | Idu | Ins
1857 | 1857 | Idu Ins |  | Nuevo | CABLES Y ACCESORIOS ELECTRICOS | 9949 |  | UNION PVC CONDUIT DE 3/4" | UN | 477 | Actualización 2021 - I | Idu | Ins
1858 | 1858 | Idu Ins |  | Nuevo | PISOS (CONVENCIONALES Y TIPO TRANSMILENIO) | 9950 |  | PISO EN PIZARRA MULTICOLOR DE 30cm x 60cm x 7 - 10mm | M2 | 89250 | Actualización 2021 - I | Idu | Ins
1859 | 1859 | Idu Ins |  | Nuevo | CABLES Y ACCESORIOS ELECTRICOS | 9951 |  | INTERRUPTOR MONOFASICO TERMOMAGNÉTICO DE 16A TIPO INDUSTRIAL | UN | 21112 | Actualización 2021 - I | Idu | Ins
1860 | 1860 | Idu Ins |  | Nuevo | CABLES Y ACCESORIOS ELECTRICOS | 9952 |  | INTERRUPTOR TRIFASICO TERMOMAGNETICO DE 40A TIPO INDUSTRIAL | UN | 167670 | Actualización 2021 - I | Idu | Ins
1861 | 1861 | Idu Ins |  | Nuevo | MATERIALES DE FERRETERÍA Y OTROS | 9953 |  | TUBO EN ACERO INOXIDABLE DE 2 1/2" CALIBRE 16 REDONDO | ML | 21985 | Actualización 2021 - I | Idu | Ins
1862 | 1862 | Idu Ins |  | Nuevo | ESTRUCTURAS EN ACERO | 9961 |  | LÁMINA COLABORANTE 2" CALIBRE 22 (0.75mm) | M2 | 36890 | N.A | Idu | Ins
1863 | 1863 | Idu Ins |  | Nuevo | FORMALETAS, ANDAMIOS Y ACCESORIOS | 9962 |  | TABLA OTOBO P / FORMALETA. TABLA CEPILLADA | ML | 16530 | Actualización 2021 - I | Idu | Ins
1864 | 1864 | Idu Ins |  | Nuevo | TUBERÍA Y ACCESORIOS DE PVC PARA ALCANTARILLADO | 9963 |  | CODO 45° 1/8 CxE PVC SANITARIA D= 6" | UN | 56420 | Actualización 2021 - I | Idu | Ins
1865 | 1865 | Idu Ins |  | Nuevo | TUBERIAS DE PVC - ACUEDUCTO | 9964 |  | CODO 90° E.L. PARA SOLDAR D= 1/2" | UN | 663 | Actualización 2021 - I | Idu | Ins
1866 | 1866 | Idu Ins |  | Nuevo | CABLES Y ACCESORIOS ELECTRICOS | 9966 |  | BORNA TERMINAL DE ALUMINIO 1 HUECO BARRIL LARGO, 500 KCMIL | UN | 31058 | Actualización 2021 - I | Idu | Ins
1867 | 1867 | Idu Ins |  | Nuevo | SEÑALES, BARRERAS Y DEMARCACIÓN VIAL | 9968 |  | SEÑALES INFORMATIVAS REGLAMENTARIAS - Letreros Señalética en Trovicel. | UN | 59500 | N.A | Idu | Ins
1868 | 1868 | Idu Ins |  | Nuevo | ACTIVIDADES A TODO COSTO | 9969 |  | FIRELITE BG-12. ESTACIÓN MANUAL DE ALARMA CON FUERZA DE HALE MÁXIMA DE 5-LB | UN | 438512 | Actualización 2021 - I | Idu | Ins
1869 | 1869 | Idu Ins |  | Nuevo | ACTIVIDADES A TODO COSTO | 9970 |  | FIRELITE DETECTOR DE HUMO FOTOELÉCTRICO - SD355 (Cableado con 2 hilos) | UN | 224226 | Actualización 2021 - I | Idu | Ins
1870 | 1870 | Idu Ins |  | Nuevo | ACTIVIDADES A TODO COSTO | 9971 |  | SYSTEM SENSOR P2R ALARMA AUDIOVISUAL (Cableada con 2 hilos) | UN | 193180 | Actualización 2021 - I | Idu | Ins
1871 | 1871 | Idu Ins |  | Nuevo | CABLES Y ACCESORIOS ELECTRICOS | 9972 |  | CABLE FPLP ENCAUCHETADO 2X18 AWG | ML | 1292 | Actualización 2021 - I | Idu | Ins
1872 | 1872 | Idu Ins |  | Nuevo | ACTIVIDADES A TODO COSTO | 9973 |  | FIRELITE PANEL DE CONTROL DE ALARMA MS-9600-UDL | UN | 8072150 | Actualización 2021 - I | Idu | Ins
1873 | 1873 | Idu Ins |  | Nuevo | TUBERÍA Y ACCESORIOS DE PVC PARA ALCANTARILLADO | 9975 |  | TAPÓN DE PRUEBA PVC SANITARIA D=6" | UN | 14366 | Actualización 2021 - I | Idu | Ins
1874 | 1874 | Idu Ins |  | Nuevo | TUBERIAS DE PVC - ACUEDUCTO | 9976 |  | REDUCCION PVC E.L. D= 1" x 1/2" (BUJE SOLDADO) | UN | 1282 | Actualización 2021 - I | Idu | Ins
1875 | 1875 | Idu Ins |  | Nuevo | ACCESORIOS HD PARA REDES DE ACUEDUCTO | 9977 |  | REGISTRO DE PASO DIRECTO TIPO PESADO 1/2" EN BRONCE | UN | 57375 | Actualización 2021 - I | Idu | Ins
1876 | 1876 | Idu Ins |  | Nuevo | CABLES Y ACCESORIOS ELECTRICOS | 9978 |  | TRANSFORMADOR TRIFASICO SECO 150 KVA, 11400 V - 208/120 V | UN | 13770733 | Actualización 2021 - I | Idu | Ins
1877 | 1877 | Idu Ins |  | Nuevo | CABLES Y ACCESORIOS ELECTRICOS | 9979 |  | CELDA TRANSFORMADOR DE 150 KVA, 13.2 KV. CELDA METÁLICA M.T. PARA ALOJAR TRANSFORMADOR TIPO SECO DE 15 KV. EN LÁMINA COLD ROLLED CAL. 14-16 CON PINTURA EN POLVO ELECTROSTÁTICA | UN | 3404250 | Actualización 2021 - I | Idu | Ins
1878 | 1878 | Idu Ins |  | Nuevo | CABLES Y ACCESORIOS ELECTRICOS | 9980 |  | CONECTORES PLUG RJ 45 PARA CABLE UTP | UN | 847 | Actualización 2021 - I | Idu | Ins
1879 | 1879 | Idu Ins |  | Nuevo | CABLES Y ACCESORIOS ELECTRICOS | 9981 |  | PONCHADOR JACK PARA DATOS PARA RJ 45 - PINZA TELEFÓNICA METÁLICA | UN | 56737 | Actualización 2021 - I | Idu | Ins
1880 | 1880 | Idu Ins |  | Nuevo | CABLES Y ACCESORIOS ELECTRICOS | 9982 |  | TAPA TROQUEL SENCILLO DE 12 cm | UN | 2269 | Actualización 2021 - I | Idu | Ins
1881 | 1881 | Idu Ins |  | Nuevo | CABLES Y ACCESORIOS ELECTRICOS | 9984 |  | JACK PARA DATOS CATEGORÍA 6A amperios. componente blindado, ponchado a 180. | ML | 23955 | Actualización 2021 - I | Idu | Ins
1882 | 1882 | Idu Ins |  | Nuevo | SEÑALES, BARRERAS Y DEMARCACIÓN VIAL | 9985 |  | SEÑAL EN POLIESTIRENO (30cm x 20cm) FOTOLUMINISCENTE - NORMA NTC - ISO | UN | 17731 | Actualización 2021 - I | Idu | Ins
1883 | 1883 | Idu Ins |  | Nuevo | SEÑALES, BARRERAS Y DEMARCACIÓN VIAL | 9986 |  | SEÑAL EN POLIESTRIENO (30cm x 45cm) REFLECTIVO GRADO INGENIERÍA - NORMA ISO | UN | 75327 | Actualización 2021 - I | Idu | Ins
1884 | 1884 | Idu Ins |  | Nuevo | ESTRUCTURAS EN ACERO | 9987 |  | LAMINA COLD ROLLED | KG | 3154 | N.A | Idu | Ins
1885 | 1885 | Idu Ins |  | Nuevo | CABLES Y ACCESORIOS ELECTRICOS | 9988 |  | PROTECCIÓN CONTRA SOBRETENSIONES TRANSITORIAS - DPS | UN | 1412386 | Actualización 2021 - I | Idu | Ins
1886 | 1886 | Idu Ins |  | Nuevo | MATERIALES DE FERRETERÍA Y OTROS | 9989 |  | BISAGRA METÁLICA DE NUDO ACERO INOXIDABLE 4" x 3" 2mm | UN | 9853 | Actualización 2021 - I | Idu | Ins
1887 | 1887 | Idu Ins |  | Nuevo | MATERIALES DE FERRETERÍA Y OTROS | 9990 |  | FALLEBA METÁLICA INCRUSTAR TIPO BÁSCULA 2" (pg) | UN | 12608 | Actualización 2021 - I | Idu | Ins
1888 | 1888 | Idu Ins |  | Nuevo | CABLES Y ACCESORIOS ELECTRICOS | 9991 |  | TOTALIZADOR TRIFÁSICO 200 A | UN | 365604 | Actualización 2021 - I | Idu | Ins
1889 | 1889 | Idu Ins |  | Nuevo | TUBERIA Y ACCESORIOS EN ACERO GALVANIZADO | 9992 |  | TUBO METÁLICO GALVANIZADO DE 3" CALIBRE 14 | ML | 20362 | Actualización 2021 - I | Idu | Ins
1890 | 1890 | Idu Ins |  | Nuevo | AGREGADOS PÉTREOS, BASES Y SUBBASES GRANULARES | 9993 |  | AGREGADOS SELECCIONADOS (TAMAÑO MÁXIMO 1") BANDAS SONORAS REDUCE VELOCIDAD. | M3 | 72590 | Actualización 2021 - I | Idu | Ins
1891 | 1891 | Idu Ins |  | Nuevo | PINTURAS | 9994 |  | RESINA TERMOPLÁSTICA - PINTURA TERMOPLÁSTICA | KG | 10460 | Actualización 2021 - I | Idu | Ins
1892 | 1892 | Idu Ins |  | Nuevo | SEÑALES, BARRERAS Y DEMARCACIÓN VIAL | 9995 |  | CAMIÓN CON CALDERA PARA DERRETIR EL TERMOPLÁSTICO | HR | 61631 | Actualización 2021 - I | Idu | Ins
1893 | 1893 | Idu Ins |  | Nuevo | DUCTOS PVC - ELECTRICOS/TELEFONICOS TIPO TDP-DB-EB | 9997 |  | TRITUBO PE 100 FOPT DE 40mm (1 1/4") RDE 13.5 MULTF Rollo de 500 mt. | ML | 13115 | Actualización 2021 - I | Idu | Ins
1894 | 1894 | Idu Ins |  | Nuevo | MATERIALES DE FERRETERÍA Y OTROS | 9999 |  | CANALETA METÁLICA DE 12 cm x 5 cm CON TAPA (2.40m) | ML | 14569 | Actualización 2021 - I | Idu | Ins
1895 | 1895 | Idu Ins |  | Nuevo | ACTIVIDADES A TODO COSTO | 10000 |  | CHEVRON 90 cm x 40 cm, REFLECTIVO PRISMÁTICO TIPO VII O SUPERIOR, AMARILLO LIMÓN FLUORESCENTE EN LÁMINA GALVANIZADA, PEDESTAL EN ÁNGULO. Suministro e Instalación. | ML | 237905 | Actualización 2021 - I | Idu | Ins
1896 | 1896 | Idu Ins |  | Nuevo | PINTURAS | 10009 |  | PINTURA ACRÍLICA BASE AGUA (e=15mils. Incluye Suministro y Aplicación con Equipo. Incluye Microesferas) | M2 | 28560 | Actualización 2021 - I | Idu | Ins
1897 | 1897 | Idu Ins |  | Nuevo | PINTURAS | 10010 |  | PINTURA EN FRÍO PARA DEMARCACIÓN DE VÍAS. A= 15 cm. INCLUYE EQUIPO AUTOPROPULSADO Y MANO DE OBRA. | ML | 1299 | Actualización 2021 - I | Idu | Ins
1898 | 1898 | Idu Ins |  | Nuevo | PINTURAS | 10011 |  | PINTURA DE TRÁFICO - IMPRIMANTE NEGRO | ML | 1281 | Actualización 2021 - I | Idu | Ins
1899 | 1899 | Idu Ins |  | Nuevo | PINTURAS | 10012 |  | PINTURA DE TRÁFICO - IMPRIMANTE NEGRO - Incluye suministro y aplicación | M2 | 21182 | Actualización 2021 - I | Idu | Ins
1900 | 1900 | Idu Ins |  | Nuevo | ENSAYO LABORATORIO - ANÁLISIS DE AGUAS | 10013 |  | FENOLES. Norma: SM 5530 B, D. | UN | 39270 | Actualización 2021 - I | Idu | Ins
1901 | 1901 | Idu Ins |  | Nuevo | ENSAYO LABORATORIO - SUELOS | 10014 |  | USO DEL PENETRÓMETRO DINÁMICO DE CONO EN APLICACIONES DE PAVIMENTOS A POCA PROFUNDIDAD. Norma técnica: INV E 172-13 ASTM D6951 / D6951M - 09(2015). | UN | 49861 | Actualización 2021 - I | Idu | Ins
1902 | 1902 | Idu Ins |  | Nuevo | ENSAYO LABORATORIO - SUELOS | 10015 |  | DETERMINACIÓN DE SUELOS EXPANSIVOS (PROBETA). Norma técnica: INV E 132-13. | UN | 54740 | Actualización 2021 - I | Idu | Ins
1903 | 1903 | Idu Ins |  | Nuevo | ENSAYO CAMPO - ELEMENTOS ESTRUCTURALES CONCRETO | 10016 |  | DETECCIÓN DEL REFUERZO UTILIZANDO FERROSCAN (POR ELEMENTO) | UN | 191751 | Actualización 2021 - I | Idu | Ins
1904 | 1904 | Idu Ins |  | Nuevo | ENSAYO LABORATORIO - CEMENTOS HIDRÁULICOS | 10017 |  | DETERMINACIÓN DE LA FINURA DEL CEMENTO HIDRÁULICO POR MEDIO DEL APARATO BLAINE DE PERMEABILIDAD AL AIRE. Norma técnica: NTC - 33 ASTM C204 . | UN | 74970 | Actualización 2021 - I | Idu | Ins
1905 | 1905 | Idu Ins |  | Nuevo | ENSAYO LABORATORIO - MATERIALES BITUMINOSOS | 10018 |  | DETERMINACIÓN DE LA VISCOSIDAD DEL ASFALTO EMPLEANDO UN VISCOSÍMETRO ROTACIONAL (UNA TEMPERATURA). Norma técnica: INV E – 717 - 13 ASTM D4402 - D4402M AASHTO T 316 – 06. | UN | 191590 | Actualización 2021 - I | Idu | Ins
1906 | 1906 | Idu Ins |  | Nuevo | ENSAYO LABORATORIO - SUELOS | 10019 |  | DETERMINACIÓN LÍMITE LÍQUIDO, LÍMITE PLÁSTICO E ÍNDICE DE PLASTICIDAD DE SUELOS. Norma técnica: INV E 125-13 e INV E 126-13 NTC-4630-1999. | UN | 59500 | Actualización 2021 - I | Idu | Ins
1907 | 1907 | Idu Ins |  | Nuevo | ENSAYO LABORATORIO - SUELOS | 10020 |  | PH DE LOS SUELOS. Norma técnica: INV E -131. | UN | 43673 | Actualización 2021 - I | Idu | Ins
1908 | 1908 | Idu Ins |  | Nuevo | ENSAYO LABORATORIO - SUELOS | 10021 |  | RELACIONES HUMEDAD-DENSIDAD DE MEZCLAS DE SUELO CEMENTO. Norma técnica: INV E 611-13. | UN | 154700 | Actualización 2021 - I | Idu | Ins
1909 | 1909 | Idu Ins |  | Nuevo | ENSAYO LABORATORIO - SUELOS | 10022 |  | HUMEDECIMIENTO Y SECADO DE MEZCLAS COMPACTADAS DE SUELO-CEMENTO. Norma técnica: INV E 612-13. | UN | 676586 | Actualización 2021 - I | Idu | Ins
1910 | 1910 | Idu Ins |  | Nuevo | ENSAYO LABORATORIO - SUELOS | 10023 |  | RESISTENCIA A LA COMPRESIÓN DE LOS CILINDROS MOLDEADOS DE SUELO-CEMENTO. Norma técnica: INV E 612-13. | UN | 14927 | Actualización 2021 - I | Idu | Ins
1911 | 1911 | Idu Ins |  | Nuevo | ENSAYO LABORATORIO - SUELOS | 10024 |  | DETERMINACIÓN DEL POTENCIAL DE CAMBIO VOLUMÉTRICO DE UN SUELO EMPLEANDO EL APARATO DE LAMBE. Norma técnica: INV E 120-13. | UN | 190400 | Actualización 2021 - I | Idu | Ins
1912 | 1912 | Idu Ins |  | Nuevo | ENSAYO LABORATORIO - AGREGADOS PETREOS | 10025 |  | VACÍOS DEL LLENANTE SECO COMPACTADO. Norma técnica: INV E 229-13. | UN | 269892 | Actualización 2021 - I | Idu | Ins
1913 | 1913 | Idu Ins |  | Nuevo | ENSAYO LABORATORIO - GEOSINTÉTICOS | 10026 |  | MÉTODO PARA LA DETERMINACIÓN DEL ÍNDICE DE RESISTENCIA AL PUNZONAMIENTO DE GEOTEXTILES, GEOMEMBRANAS Y PRODUCTOS RELACIONADOS. Norma técnica: ASTM D4833 D4833M - 07(2013)e1. | UN | 261800 | Actualización 2021 - I | Idu | Ins
1914 | 1914 | Idu Ins |  | Nuevo | ENSAYO LABORATORIO - GEOSINTÉTICOS | 10027 |  | MÉTODO PARA LA DETERMINACIÓN DE LA RESISTENCIA AL RASGADO TRAPEZOIDAL DE GEOTEXTILES. Norma técnica: ASTM D4533 D4533M - 15. | UN | 226100 | Actualización 2021 - I | Idu | Ins
1915 | 1915 | Idu Ins |  | Nuevo | ENSAYO LABORATORIO - GEOSINTÉTICOS | 10028 |  | MÉTODO PARA LA DETERMINACIÓN DE LA PERMEABILIDAD DEL AGUA DE LOS GEOTEXTILES POR MEDIO DE LA PERMITIVIDAD. Norma técnica: ASTM D4491 D4491M - 17. | UN | 214200 | Actualización 2021 - I | Idu | Ins
1916 | 1916 | Idu Ins |  | Nuevo | CABLES Y ACCESORIOS ELECTRICOS | 10032 |  | TRANSFORMADOR SECO CLASE F TRIFASICO DE 45 KVA, 11.4/0.480-277 KV ZCC 4% | UN | 20860486 | Actualización 2021 - I | Idu | Ins
1917 | 1917 | Idu Ins |  | Nuevo - Carrera 7a. | TUBERIAS DE PVC - ACUEDUCTO | 10033 |  | ADAPTADOR PVC MACHO ROSCADO 1 1/2" | UN | 4282 | Actualización 2021 - I | Idu | Ins
1918 | 1918 | Idu Ins |  | Nuevo - Carrera 7a. | TUBERIAS DE PVC - ACUEDUCTO | 10035 |  | REDUCCION PVC E.L. D= 1 1/2 x 1/2" (BUJE SOLDADO) | UN | 3801 | Actualización 2021 - I | Idu | Ins
1919 | 1919 | Idu Ins |  | Nuevo - Carrera 7a. | ENSAYO LABORATORIO - AGREGADOS PROVENIENTES DE RCD | 10066 |  | DETERMINACIÓN DEL CONTENIDO DE MATERIA ORGÁNICA DE UN SUELO POR EL MÉTODO DE PERMANGANATO POTÁSICO. Norma técnica: UNE 103204. | UN | 125545 | Actualización 2021 - I | Idu | Ins
1920 | 1920 | Idu Ins |  | Nuevo - Carrera 7a. | CABLES Y ACCESORIOS ELECTRICOS | 10072 |  | SENSOR DE MOVIMIENTO 360° PARA LUMINARIA | UN | 34857 | Actualización 2021 - I | Idu | Ins
1921 | 1921 | Idu Ins |  | Nuevo - Carrera 7a. | TUBERIAS DE PVC - ACUEDUCTO | 10074 |  | TEE PVC REDUCIDA U.M. 3" x 2" | UN | 16829 | Actualización 2021 - I | Idu | Ins
1922 | 1922 | Idu Ins |  | Nuevo - Carrera 7a. | CABLES Y ACCESORIOS ELECTRICOS | 10079 |  | BREAKER INDUSTRIAL 3X30AMP | UN | 160597 | Actualización 2021 - I | Idu | Ins
1923 | 1923 | Idu Ins |  | Nuevo - Carrera 7a. | CABLES Y ACCESORIOS ELECTRICOS | 10085 |  | BREAKER INDUSTRIAL 3X40 AMP | UN | 130189 | Actualización 2021 - I | Idu | Ins
1924 | 1924 | Idu Ins |  | Nuevo - Carrera 7a. | MALLAS Y ACEROS PARA REFUERZO | 10089 |  | MALLA ELECTROSOLDADA S=150 x150 mm, Ø=7.5 mm x 7.5 mm | KG | 3630 | N.A | Idu | Ins
1925 | 1925 | Idu Ins |  | Nuevo - Carrera 7a. | MALLAS Y ACEROS PARA REFUERZO | 10090 |  | MALLA ELECTROSOLDADA S=150 x150 mm, Ø=6.5 mm x 6.5 mm | KG | 3630 | N.A | Idu | Ins
1926 | 1926 | Idu Ins |  | Nuevo - Carrera 7a. | CABLES Y ACCESORIOS ELECTRICOS | 10094 |  | INTERRUPTOR SENCILLO CONMUTABLE PARA ENCENDIDO/APAGADO DE ILUMINACIÓN DE 20 A. | UN | 3717 | Actualización 2021 - I | Idu | Ins
1927 | 1927 | Idu Ins |  | Nuevo - Carrera 7a. | CABLES Y ACCESORIOS ELECTRICOS | 10096 |  | BREAKER INDUSTRIAL 3X20AMP | UN | 88550 | Actualización 2021 - I | Idu | Ins
1928 | 1928 | Idu Ins |  | Nuevo - Carrera 7a. | TUBERIAS DE PVC - ACUEDUCTO | 10101 |  | CODO 90° PVC E.L. D=3/4" | UN | 1063 | Actualización 2021 - I | Idu | Ins
1929 | 1929 | Idu Ins |  | Nuevo - Carrera 7a. | TUBERIAS DE PVC - ACUEDUCTO | 10136 |  | TEE PVC E.L. D=2" | UN | 15650 | Actualización 2021 - I | Idu | Ins
1930 | 1930 | Idu Ins |  | Nuevo - Carrera 7a. | ACCESORIOS HD PARA REDES DE ACUEDUCTO | 10145 |  | TEE HD EXTREMO JUNTA HIDRÁULICA 4"X4" (100x100mm) | UN | 248631 | Actualización 2021 - I | Idu | Ins
1931 | 1931 | Idu Ins |  | Nuevo - Carrera 7a. | TUBERIAS DE PVC - ACUEDUCTO | 10147 |  | ADAPTADOR PVC MACHO ROSCADO D=1" | UN | 1736 | Actualización 2021 - I | Idu | Ins
1932 | 1932 | Idu Ins |  | Nuevo - Carrera 7a. | ACCESORIOS HD PARA REDES DE ACUEDUCTO | 10154 |  | UNION DRESSER HD D=16" | UN | 1015571 | Actualización 2021 - I | Idu | Ins
1933 | 1933 | Idu Ins |  | Nuevo - Tintal Alsacia | ACCESORIOS HD PARA REDES DE ACUEDUCTO | 10158 |  | VÁLVULA COMPUERTA D=2" EXTREMOS BRIDADOS (A) (150 PSI) | UN | 417241 | Actualización 2021 - I | Idu | Ins
1934 | 1934 | Idu Ins |  | Nuevo - Carrera 7a. | SEÑALES, BARRERAS Y DEMARCACIÓN VIAL | 10163 |  | SEÑAL VERTICAL GRUPO DE PREVENTIVAS SR-38 Y SR-39 TIPO RECTÁNGULO (75cm x 25cm) | UN | 265965 | N.A | Idu | Ins
1935 | 1935 | Idu Ins |  | Nuevo - Carrera 7a. | ACCESORIOS HD PARA REDES DE ACUEDUCTO | 10167 |  | LLAVE MANGUERA 1/2" | UN | 44012 | Actualización 2021 - I | Idu | Ins
1936 | 1936 | Idu Ins |  | Nuevo - Carrera 7a. | TUBERÍA Y ACCESORIOS DE PVC PARA ALCANTARILLADO | 10181 |  | UNION PVC (PRESION) EXTREMO LISO D=1" | UN | 1098 | Actualización 2021 - I | Idu | Ins
1937 | 1937 | Idu Ins |  | Nuevo - Carrera 7a. | ACCESORIOS HD PARA REDES DE ACUEDUCTO | 10189 |  | UNION DRESSER HD D=24" | UN | 2372878 | Actualización 2021 - I | Idu | Ins
1938 | 1938 | Idu Ins |  | Nuevo | GESTIÓN SOCIAL ELEMENTOS DE IDENTIFICACIÓN EN OBRA | 10203 |  | ENCUESTA DE PERCEPCIÓN CIUDADANA. Incl. formato de encuesta de percepción ciudadana, diseño de muestra y metodología de recolección en campo, base de datos en formato excel, presentación de resultados | UN | 77350 | Actualización 2021 - I | Idu | Ins
1939 | 1939 | Idu Ins |  | Nuevo - Carrera 7a. | ARBOLES-GRAMAS-VEGETACIÓN Y PLANTACIÓN PAISAJÍSTIC | 10211 |  | PLANTACIÓN DE ÁRBOL LIQUIDAMBAR H=1.5mt (Incluye siembra, caja, tierra abonada, tutor) SUMINISTRO Y SIEMBRA | UN | 154000 | Actualización 2021 - I | Idu | Ins
1940 | 1940 | Idu Ins |  | Nuevo - Carrera 7a. | ARBOLES-GRAMAS-VEGETACIÓN Y PLANTACIÓN PAISAJÍSTIC | 10212 |  | PLANTACIÓN DE ÁRBOL CEDRO H=1.5mt (Incluye siembra, caja, tierra abonada, tutor) SUMINISTRO Y SIEMBRA | UN | 138000 | Actualización 2021 - I | Idu | Ins
1941 | 1941 | Idu Ins |  | Nuevo - Carrera 7a. | TUBERÍA Y ACCESORIOS DE PVC PARA ALCANTARILLADO | 10232 |  | TUBERIA DB PVC TELEFÓNICO D=4" | ML | 27147 | Actualización 2021 - I | Idu | Ins
1942 | 1942 | Idu Ins |  | Nuevo - Carrera 7a. | TUBERIAS DE PVC - ACUEDUCTO | 10251 |  | TEE PVC SOLDAR E.L. D=3/4" SCHEDULE 40 | UN | 1482 | Actualización 2021 - I | Idu | Ins
1943 | 1943 | Idu Ins |  | Nuevo - Carrera 7a. | ACCESORIOS HD PARA REDES DE ACUEDUCTO | 10262 |  | CODO HD EXTREMO JUNTA HIDRÁULICA PARA PVC 22.5ºX4" | UN | 172525 | Actualización 2021 - I | Idu | Ins
1944 | 1944 | Idu Ins |  | Nuevo - Carrera 7a. | CUBIERTA - CIELO RASO - CORTASOL TIPO TRANSMILENIO | 10279 |  | ÁNGULO ALUMINIO BLANCO DE 3m DE 66mm x 39mm | UN | 5900 | Actualización 2021 - I | Idu | Ins
1945 | 1945 | Idu Ins |  | Nuevo - Carrera 7a. | MATERIALES DE FERRETERÍA Y OTROS | 10282 |  | MASILLA PARA LÁMINAS DE YESO Y CARTÓN, PARA DRY WALL | GLN | 7177 | Actualización 2021 - I | Idu | Ins
1946 | 1946 | Idu Ins |  | Nuevo - Carrera 7a. | SELLANTES-IMPERMEABILIZANTES Y ADITIVOS CONCRETOS | 10283 |  | CINTA FIBRA DE VIDRIO PARA DRY WALL 5cm DE ANCHO | ML | 113 | Actualización 2021 - I | Idu | Ins
1947 | 1947 | Idu Ins |  | Nuevo - Carrera 7a. | CABLES Y ACCESORIOS ELECTRICOS | 10288 |  | BARRAJE PREFORMADO BT DE 6 SALIDAS, AP 280 CON FUSIBLE DE 175 AMP | UN | 156434 | Actualización 2021 - I | Idu | Ins
1948 | 1948 | Idu Ins |  | Nuevo - Carrera 7a. | CUBIERTA - CIELO RASO - CORTASOL TIPO TRANSMILENIO | 10289 |  | PANEL EN FIBRA MINERAL DE 60 cm x 60 cm x 14 mm. | UN | 10990 | Actualización 2021 - I | Idu | Ins
1949 | 1949 | Idu Ins |  | Nuevo - Carrera 7a. | CUBIERTA - CIELO RASO - CORTASOL TIPO TRANSMILENIO | 10290 |  | TEE ALUMINIO BLANCO DE 3m DE 18mm x 23mm | ML | 2230 | Actualización 2021 - I | Idu | Ins
1950 | 1950 | Idu Ins |  | Nuevo - Carrera 7a. | TUBERIAS DE PVC - ACUEDUCTO | 10299 |  | TUBERIA PVC PRESION E.L. D=3/4" RDE 21 | ML | 3552 | Actualización 2021 - I | Idu | Ins
1951 | 1951 | Idu Ins |  | Nuevo - Carrera 7a. | ESTRUCTURAS EN ACERO | 10303 |  | LAMINA ACERO INOXIDABLE 304 Cal. 18 | M2 | 111865 | N.A | Idu | Ins
1952 | 1952 | Idu Ins |  | Nuevo - Carrera 7a. | ACCESORIOS HD PARA REDES DE ACUEDUCTO | 10348 |  | MEDIDOR PARA AGUA DE 1/2" | UN | 110122 | Actualización 2021 - I | Idu | Ins
1953 | 1953 | Idu Ins |  | Nuevo - Carrera 7a. | LADRILLOS, BLOQUES Y ADOQUINES | 10355 |  | LADRILLO PRENSADO LIVIANO 24x12x6 | UN | 711 | Actualización 2021 - I | Idu | Ins
1954 | 1954 | Idu Ins |  | Nuevo - Carrera 7a. | PISOS (CONVENCIONALES Y TIPO TRANSMILENIO) | 10357 |  | PIEDRA MUÑECA BOGOTANA PULIDA 600X400X60MM | M2 | 157180 | Actualización 2021 - I | Idu | Ins
1955 | 1955 | Idu Ins |  | Nuevo - Carrera 7a. | BORDILLOS Y LOSETAS | 10359 |  | BORDILLO PREFABRICADO A81 (800x150x350mm) | UN | 23136 | Actualización 2021 - I | Idu | Ins
1956 | 1956 | Idu Ins |  | Nuevo - Carrera 7a. | ARBOLES-GRAMAS-VEGETACIÓN Y PLANTACIÓN PAISAJÍSTIC | 10375 |  | LIQUIDAMBAR H=2.5m (Incluye tutor con manguera y almabre) | UN | 80000 | Actualización 2021 - I | Idu | Ins
1957 | 1957 | Idu Ins |  | Nuevo - Carrera 7a. | ARBOLES-GRAMAS-VEGETACIÓN Y PLANTACIÓN PAISAJÍSTIC | 10381 |  | PALMA PHOENIX H=3.5m (Incluye tutor con manguera y almabre) | UN | 416500 | Actualización 2021 - I | Idu | Ins
1958 | 1958 | Idu Ins |  | Nuevo - Carrera 7a. | CARPINTERÍA METÁLICA | 10398 |  | PERSIANA EN ALUMINIO EXTRUIDO NATURAL MATE O ACERO GALVANIZADO (Suministro e instalación) | M2 | 233090 | Actualización 2021 - I | Idu | Ins
1959 | 1959 | Idu Ins |  | Nuevo - Carrera 7a. | CABLES Y ACCESORIOS ELECTRICOS | 10401 |  | CAJA 4X2 DE 3/4" (Soporte de dispositivo). Metalica | UN | 1954 | Actualización 2021 - I | Idu | Ins
1960 | 1960 | Idu Ins |  | Nuevo - Carrera 7a. | ARBOLES-GRAMAS-VEGETACIÓN Y PLANTACIÓN PAISAJÍSTIC | 10421 |  | HIEDRA MIAMI (12 Unidades por m2) | M2 | 14000 | Actualización 2021 - I | Idu | Ins
1961 | 1961 | Idu Ins |  | Nuevo - Carrera 7a. | CABLES Y ACCESORIOS ELECTRICOS | 10441 |  | CABLE CONDUCTOR MONOPOLAR DE ALUMINIO HF FR PARA 600 V C.A. CALIBRE No.6 AWG | ML | 1249 | Actualización 2021 - I | Idu | Ins
1962 | 1962 | Idu Ins |  | Nuevo - Carrera 7a. | CABLES Y ACCESORIOS ELECTRICOS | 10442 |  | CABLE MONOPOLAR DE COBRE, HF FR PARA 600 V C.A. CALIBRE No. 8 AWG | ML | 3578 | Actualización 2021 - I | Idu | Ins
1963 | 1963 | Idu Ins |  | Nuevo - Carrera 7a. | CONCRETOS Y MORTEROS PREMEZCLADOS | 10467 |  | CONCRETO GRAVA FINA 1/2" FLUIDO 6" COLOR OCRE 4000 PSI (280 Kg/Cm2) | M3 | 689355 | Actualización 2021 - I | Idu | Ins
1964 | 1964 | Idu Ins |  | Nuevo - Carrera 7a. | ACTIVIDADES A TODO COSTO | 10495 |  | FACHADA FIJA EN PANELES DE VIDRIO LAMINADO DE SEGURIDAD EN 3 MÓDULOS VERTICALES CON BORDE PERIMETRAL EN NEOPRENO+ESTRUCT. METAL. EXTER. DE PERFIL TRAPEZ. FIJACIÓN A ESTRUCTURA CON BUJES. | M2 | 654930 | Actualización 2021 - I | Idu | Ins
1965 | 1965 | Idu Ins |  | Nuevo - Carrera 7a. | MATERIALES DE FERRETERÍA Y OTROS | 10506 |  | GRIFERÍA LAVAPLATOS MONOCONTROL | UN | 92437 | Actualización 2021 - I | Idu | Ins
1966 | 1966 | Idu Ins |  | Nuevo - Carrera 7a. | MATERIALES DE FERRETERÍA Y OTROS | 10510 |  | DUCHA ANTIVANDÁLICA CON REGADERA TUBULAR | UN | 359733 | Actualización 2021 - I | Idu | Ins
1967 | 1967 | Idu Ins |  | Nuevo - Carrera 7a. | MATERIALES DE FERRETERÍA Y OTROS | 10511 |  | GRIFERÍA LAVAMANOS DE MESON PUSH | UN | 130586 | Actualización 2021 - I | Idu | Ins
1968 | 1968 | Idu Ins |  | Nuevo - Carrera 7a. | MALLAS Y ACEROS PARA REFUERZO | 10517 |  | GRAFIL ACERO DE 5mm | KG | 3511 | N.A | Idu | Ins
1969 | 1969 | Idu Ins |  | Nuevo - Carrera 7a. | SELLANTES-IMPERMEABILIZANTES Y ADITIVOS CONCRETOS | 10521 |  | MORTERO IMPERMEABILIZANTE PARA ZONAS HÚMEDAS Y TANQUES DE AGUA POTABLE | KG | 2326 | Actualización 2021 - I | Idu | Ins
1970 | 1970 | Idu Ins |  | Nuevo - Carrera 7a. | MATERIALES DE FERRETERÍA Y OTROS | 10547 |  | ESPEJO CRISTAL BISELADO DE 5MM COLOCADO SOBRE MARCO DE MADERA, PARA BAÑOS WC. H=1.00 | M2 | 184977 | Actualización 2021 - I | Idu | Ins
1971 | 1971 | Idu Ins |  | Nuevo - Carrera 7a. | MATERIALES DE FERRETERÍA Y OTROS | 10548 |  | CINTA DOBLE FAZ INTERIORES 24 MM | ROLLO | 16349 | Actualización 2021 - I | Idu | Ins
1972 | 1972 | Idu Ins |  | Nuevo - Carrera 7a. | ACTIVIDADES A TODO COSTO | 10560 |  | DIVISIONES CANTILIVER ANCLADAS A MURO Y PUERTAS SANITARIOS EN ACERO INOXIDABLE, LÍNEA INSTITUCIONAL. (PUERTAS INCLUYEN CERRADO Y GANCHO ROPA). Suministro e instalación | M2 | 541218 | Actualización 2021 - I | Idu | Ins
1973 | 1973 | Idu Ins |  | Nuevo - Carrera 7a. | CARPINTERÍA METÁLICA | 10565 |  | PUERTA EN VIDRIO TEMPLADO DE 10mm Y CONECTORES EN ACERO INOXIDABLE (Suministro e instalación). | M2 | 337981 | Actualización 2021 - I | Idu | Ins
1974 | 1974 | Idu Ins |  | Nuevo - Carrera 7a. | ACTIVIDADES A TODO COSTO | 10569 |  | BARANDA EN VIDRIO TEMPLADO OPALIZADO DE 10mm H=1.00m Y PASAMANOS CILINDRICO EN ACERO INOXIDABLE MATE DE D=1 1/2" EDIFICIO ACCESO (ESCALERAS, RAMPAS, TERRAZAS, TORNIQUETES) (Suministro e instalación). | ML | 503407 | Actualización 2021 - I | Idu | Ins
1975 | 1975 | Idu Ins |  | Nuevo - Tintal Alsacia | ACCESORIOS HD PARA REDES DE ACUEDUCTO | 10591 |  | BRIDA CIEGA EN ACERO D= 24". PRESIÓN DE TRABAJO= 150 PSI. No incluye espárragos, tuerca ni empaques. Norma de fabricación AWWA C 207 Clase D. Incluye Transporte. | UN | 3264573 | Actualización 2021 - I | Idu | Ins
1976 | 1976 | Idu Ins |  | Nuevo - Tintal Alsacia | CABLES Y ACCESORIOS ELECTRICOS | 10592 |  | FIBRA ÓPTICA MONOMODO 4 HILOS | ML | 3016 | Actualización 2021 - I | Idu | Ins
1977 | 1977 | Idu Ins |  | Nuevo - Tintal Alsacia | TUBERÍA Y ACCESORIOS ACERO AL CARBÓN | 10593 |  | TUBO ACERO CARBÓN 16" STD 150 PSI | ML | 515017 | N.A | Idu | Ins
1978 | 1978 | Idu Ins |  | Nuevo - Tintal Alsacia | TUBERÍA Y ACCESORIOS DE PVC PARA ALCANTARILLADO | 10594 |  | CODO 90° ALCANTARILLADO D=10" | UN | 299001 | Actualización 2021 - I | Idu | Ins
1979 | 1979 | Idu Ins |  | Nuevo - Tintal Alsacia | TUBERÍA Y ACCESORIOS DE PVC PARA ALCANTARILLADO | 10596 |  | CODO 90° ALCANTARILLADO D=12" | UN | 432947 | Actualización 2021 - I | Idu | Ins
1980 | 1980 | Idu Ins |  | Nuevo - Tintal Alsacia | TUBERÍA Y ACCESORIOS DE PVC PARA ALCANTARILLADO | 10597 |  | CODO 90° ALCANTARILLADO D=16" | UN | 1329362 | Actualización 2021 - I | Idu | Ins
1981 | 1981 | Idu Ins |  | Nuevo - Tintal Alsacia | ACCESORIOS HD PARA REDES DE ACUEDUCTO | 10599 |  | BRIDA FLANGLES SLIP-ON ACERO CARBÓN 150 D= 16" | UN | 421446 | Actualización 2021 - I | Idu | Ins
1982 | 1982 | Idu Ins |  | Nuevo - Tintal Alsacia | TUBERÍA Y ACCESORIOS EN ACERO | 10600 |  | TUBERIA EN ACERO D=16" CON UNIONES ESPIGO-CAMPANA CON EMPAQUE DE CAUCHO, CON REVESTIMIENTO INTERIOR Y RECUBRIMIENTO EXTERIOR EN MORTERO DE CEMENTO. PRESIÓN DE TRABAJO = 150 PSI | ML | 727709 | Actualización 2021 - I | Idu | Ins
1983 | 1983 | Idu Ins |  | Nuevo - Tintal Alsacia | TUBERÍA Y ACCESORIOS ACERO AL CARBÓN | 10601 |  | TUBO ACERO CARBÓN A106 SCH-40 S/C 4" | ML | 81544 | N.A | Idu | Ins
1984 | 1984 | Idu Ins |  | Nuevo - Tintal Alsacia | TUBERÍA Y ACCESORIOS EN ACERO | 10602 |  | TUBERIA EN ACERO D=24" CON UNIONES ESPIGO-CAMPANA CON EMPAQUE DE CAUCHO, CON REVESTIMIENTO INTERIOR Y RECUBRIMIENTO EXTERIOR EN MORTERO DE CEMENTO. PRESIÓN DE TRABAJO = 150 PSI | ML | 833992 | Actualización 2021 - I | Idu | Ins
1985 | 1985 | Idu Ins |  | Nuevo - Tintal Alsacia | PINTURAS | 10603 |  | FLECHA LUMINOSA INTERMITENTE DE 1.10 MTS DE LONGITUD Y 40 CMS DE ANCHO CON ESTRUCTURA EN TUBO CUADRADO DE 1" DE 1.60CMS DE ALTO (ALTURA TOTAL 2 MTS) EN CALIBRE 20. ESTRUCTURA EN ANGULO DE 1 1/2 X 1/8 | UN | 643493 | Actualización 2021 - I | Idu | Ins
1986 | 1986 | Idu Ins |  | Nuevo - Tintal Alsacia | GEOSINTETICOS | 10604 |  | GEOMALLA RESISTENCIA ÚLTIMA 60 KN/M | M2 | 14697 | Actualización 2021 - I | Idu | Ins
1987 | 1987 | Idu Ins |  | Nuevo - Tintal Alsacia | TUBERÍA Y ACCESORIOS ACERO AL CARBÓN | 10605 |  | TUBO ACERO CARBÓN 24" STD 150 PSI | ML | 674427 | N.A | Idu | Ins
1988 | 1988 | Idu Ins |  | Nuevo - Tintal Alsacia | MOBILIARIO URBANO Y DE PARQUES | 10606 |  | JUEGO INFANTIL TIPO M-5A DE TRES PUESTOS, ACABADO SUPERFICIAL EN PINTURA EN POLVO SECO TGIC RESISTENTE A LA INTERPERIE. (Incluye suministro e instalación) | UN | 2261000 | Actualización 2021 - I | Idu | Ins
1989 | 1989 | Idu Ins |  | Nuevo - Tintal Alsacia | MOBILIARIO URBANO Y DE PARQUES | 10608 |  | JUEGO INFANTIL TIPO M-3 METÁLICO. INCLUYE RODADERO, BARRAS DE FLEXIÓN, ESCALADOR ÁRBOL Y ARCO, PASAMANOS Y ANGULATADO, PLATAFORMAS CUBIERTAS, ACABDO SUPERFICIAL EN PINTURA EN POLVO EN SECO TGIC | UN | 6247500 | Actualización 2021 - I | Idu | Ins
1990 | 1990 | Idu Ins |  | Nuevo - Tintal Alsacia | ACCESORIOS HD PARA REDES DE ACUEDUCTO | 10609 |  | BRIDA FLANGLES SLIP-ON ACERO CARBÓN 150 D= 12" | UN | 313163 | Actualización 2021 - I | Idu | Ins
1991 | 1991 | Idu Ins |  | Nuevo - Tintal Alsacia | ACCESORIOS HD PARA REDES DE ACUEDUCTO | 10613 |  | BRIDA FLANGLES SLIP-ON ACERO CARBÓN 150 D= 4" | UN | 57251 | Actualización 2021 - I | Idu | Ins
1992 | 1992 | Idu Ins |  | Nuevo - Tintal Alsacia | SEÑALES, BARRERAS Y DEMARCACIÓN VIAL | 10614 |  | SEÑAL VERTICAL SP/SR PARA CICLORUTA DE 0.45 m x 0.45 m, INCLUYE POSTE | UN | 255544 | Actualización 2021 - I | Idu | Ins
1993 | 1993 | Idu Ins |  | Nuevo - Tintal Alsacia | ARBOLES-GRAMAS-VEGETACIÓN Y PLANTACIÓN PAISAJÍSTIC | 10617 |  | PALMA DE CERA H=3.5mt (Incluye tutor H=3.00m con manguera y alambre) SUMINISTRO. No incluye caja ni abono. | UN | 235000 | Actualización 2021 - I | Idu | Ins
1994 | 1994 | Idu Ins |  | Nuevo - Tintal Alsacia | ACTIVIDADES A TODO COSTO | 10618 |  | PERFORACIÓN HORIZONTAL DIRIGIDA PARA ACUED. D=16", INCLUYE INSTAL. DE CAMISA ACERO D=24", MOVILIZACIÓN Y DESMOVILIZACIÓN EQUIPOS, EQUIPO Y COMPRESORES PARA HINCADO, OBRA MECÁNICA Y LIMPIEZA DE CAMISAS | ML | 2422800 | Actualización 2021 - I | Idu | Ins
1995 | 1995 | Idu Ins |  | Nuevo - Tintal Alsacia | ACTIVIDADES A TODO COSTO | 10619 |  | PERFORACIÓN HORIZONTAL DIRIGIDA PARA ACUED. D=24", INCLUYE INSTAL. DE CAMISA ACERO D=36", MOVILIZACIÓN Y DESMOVILIZACIÓN EQUIPOS, EQUIPO Y COMPRESORES PARA HINCADO, OBRA MECÁNICA Y LIMPIEZA DE CAMISAS | ML | 3502965 | Actualización 2021 - I | Idu | Ins
1996 | 1996 | Idu Ins |  | Nuevo - Tintal Alsacia | ACCESORIOS HD PARA REDES DE ACUEDUCTO | 10620 |  | REDUCCIÓN HD 24" x 16" | UN | 6594644 | Actualización 2021 - I | Idu | Ins
1997 | 1997 | Idu Ins |  | Nuevo - Tintal Alsacia | ACCESORIOS HD PARA REDES DE ACUEDUCTO | 10621 |  | REDUCCION HD TIPO U.M. 12" X 6" | UN | 1218774 | Actualización 2021 - I | Idu | Ins
1998 | 1998 | Idu Ins |  | Nuevo - Tintal Alsacia | ACCESORIOS HD PARA REDES DE ACUEDUCTO | 10622 |  | REDUCCION PVC TIPO U.M. 12" X 8" | UN | 1518907 | Actualización 2021 - I | Idu | Ins
1999 | 1999 | Idu Ins |  | Nuevo - Tintal Alsacia | TUBERIAS DE PVC - ACUEDUCTO | 10623 |  | REDUCCION PVC TIPO U.M. 6" X 3" | UN | 261068 | Actualización 2021 - I | Idu | Ins
2000 | 2000 | Idu Ins |  | Nuevo - Tintal Alsacia | MALLAS Y ACEROS PARA REFUERZO | 10624 |  | ACERO LISO D= 2 1/2" | KG | 2826 | N.A | Idu | Ins
2001 | 2001 | Idu Ins |  | Nuevo - Tintal Alsacia | SEÑALES, BARRERAS Y DEMARCACIÓN VIAL | 10625 |  | SEÑAL CICLORUTA SIC-02, TABLERO 0.70M X 0.18M. INCLUYE POSTE. SUMINISTRO E INSTALACIÓN | UN | 446250 | N.A | Idu | Ins
2002 | 2002 | Idu Ins |  | Nuevo - Tintal Alsacia | SEÑALES, BARRERAS Y DEMARCACIÓN VIAL | 10626 |  | SEÑAL CICLORUTA SIC-02, TABLERO 0.70M X 0.30M. INCLUYE POSTE. SUMINISTRO E INSTALACIÓN | UN | 446250 | N.A | Idu | Ins
2003 | 2003 | Idu Ins |  | Nuevo - Tintal Alsacia | SEÑALES, BARRERAS Y DEMARCACIÓN VIAL | 10627 |  | SEÑAL CICLORUTA SIC-02, TABLERO 0.70M X 0.40M. EN LÁMINA GALVANIZADA CAL-16. INCLUYE SOPORTE EN TUBO REDONDO 2" EN REFLECTIVO CON PINTURA ELECTROSTÁTICA | UN | 446250 | N.A | Idu | Ins
2004 | 2004 | Idu Ins |  | Nuevo - Tintal Alsacia | SEÑALES, BARRERAS Y DEMARCACIÓN VIAL | 10628 |  | SEÑAL CICLORUTA SIC-02, TABLERO 0.80M X 0.18M. INCLUYE POSTE. SUMINISTRO E INSTALACIÓN | UN | 470050 | N.A | Idu | Ins
2005 | 2005 | Idu Ins |  | Nuevo - Tintal Alsacia | SEÑALES, BARRERAS Y DEMARCACIÓN VIAL | 10629 |  | SEÑAL CICLORUTA SIC-02, TABLERO 0.80M X 0.80M. EN LÁMINA GALVANIZADA C-16. INCLUYE SOPORTE EN TUBO REDONDO 2" EN REFLECTIVO CON PINTURA ELECTROSTÁTICA | UN | 480046 | N.A | Idu | Ins
2006 | 2006 | Idu Ins |  | Nuevo - Tintal Alsacia | SEÑALES, BARRERAS Y DEMARCACIÓN VIAL | 10634 |  | SEÑAL VERTICAL SR 90x30 , INCLUYE POSTE. SUMINISTRO E INSTALACIÓN | UN | 470883 | N.A | Idu | Ins
2007 | 2007 | Idu Ins |  | Nuevo - Tintal Alsacia | SEÑALES, BARRERAS Y DEMARCACIÓN VIAL | 10635 |  | SEÑAL VERTICAL SR PARA CICLORUTA D=0.45M. INCLUYE POSTE | UN | 268821 | N.A | Idu | Ins
2008 | 2008 | Idu Ins |  | Nuevo - Tintal Alsacia | SEÑALES, BARRERAS Y DEMARCACIÓN VIAL | 10636 |  | SEÑAL VERTICAL GRUPO I (60X60CM) CON PLAQUETA. INCLUYE POSTE. SUMINISTRO E INSTALACIÓN | UN | 380324 | Actualización 2021 - I | Idu | Ins
2009 | 2009 | Idu Ins |  | Nuevo - Tintal Alsacia | TUBERIAS DE PVC - ACUEDUCTO | 10639 |  | TEE PVC U.M. 4" X 4" | UN | 179636 | Actualización 2021 - I | Idu | Ins
2010 | 2010 | Idu Ins |  | Nuevo - Tintal Alsacia | TUBERIAS DE PVC - ACUEDUCTO | 10640 |  | TEE PVC U.M. 6" X 3" | UN | 405790 | Actualización 2021 - I | Idu | Ins
2011 | 2011 | Idu Ins |  | Nuevo - Tintal Alsacia | TUBERIAS DE PVC - ACUEDUCTO | 10641 |  | TEE PVC U.M. 6" X 4" | UN | 411740 | Actualización 2021 - I | Idu | Ins
2012 | 2012 | Idu Ins |  | Nuevo - Tintal Alsacia | TUBERIAS DE PVC - ACUEDUCTO | 10642 |  | TEE PVC U.M. 6" X 6" | UN | 496621 | Actualización 2021 - I | Idu | Ins
2013 | 2013 | Idu Ins |  | Nuevo - Tintal Alsacia | TUBERIAS DE PVC - ACUEDUCTO | 10643 |  | TEE PVC U.M. 8" X 6" | UN | 861560 | Actualización 2021 - I | Idu | Ins
2014 | 2014 | Idu Ins |  | Nuevo - Tintal Alsacia | TUBERIAS DE PVC - ACUEDUCTO | 10644 |  | TEE PVC U.M. 8" X 8" | UN | 899640 | Actualización 2021 - I | Idu | Ins
2015 | 2015 | Idu Ins |  | Nuevo - Tintal Alsacia | TUBERIAS DE PVC - ACUEDUCTO | 10645 |  | TUBERIA PVC U.M. EXT CORRUGAD LISO U.M. NORMA NTC 3722-1 D=24" | ML | 448179 | Actualización 2021 - I | Idu | Ins
2016 | 2016 | Idu Ins |  | Nuevo - Tintal Alsacia | TUBERIAS DE PVC - ACUEDUCTO | 10646 |  | TUBERIA PVC U.M. EXT CORRUGAD LISO U.M. NORMA NTC 3722-1 D=27" | ML | 536638 | Actualización 2021 - I | Idu | Ins
2017 | 2017 | Idu Ins |  | Nuevo - Tintal Alsacia | TUBERIAS DE PVC - ACUEDUCTO | 10647 |  | TUBERIA PVC U.M. EXT CORRUGAD LISO U.M. NORMA NTC 3722-1 D=30" | ML | 669673 | Actualización 2021 - I | Idu | Ins
2018 | 2018 | Idu Ins |  | Nuevo - Tintal Alsacia | TUBERIAS DE PVC - ACUEDUCTO | 10648 |  | TUBERIA PVC U.M. EXT CORRUGAD LISO U.M. NORMA NTC 3722-1 D=36" | ML | 1242997 | Actualización 2021 - I | Idu | Ins
2019 | 2019 | Idu Ins |  | Nuevo - Tintal Alsacia | TUBERIAS DE PVC - ACUEDUCTO | 10649 |  | TUBERIA PVC U.M. EXT CORRUGAD LISO U.M. NORMA NTC 3722-1 D=39" | ML | 1663077 | Actualización 2021 - I | Idu | Ins
2020 | 2020 | Idu Ins |  | Nuevo - Tintal Alsacia | TUBERIAS DE PVC - ACUEDUCTO | 10650 |  | TUBERIA PVC U.M. EXT CORRUGAD LISO U.M. NORMA NTC 3722-1 D=48" | ML | 2567383 | Actualización 2021 - I | Idu | Ins
2021 | 2021 | Idu Ins |  | Nuevo - Tintal Alsacia | ACCESORIOS HD PARA REDES DE ACUEDUCTO | 10651 |  | VÁLVULA 1 1/2" PARA EXPULSIÓN DE AIRE | UN | 330367 | Actualización 2021 - I | Idu | Ins
2022 | 2022 | Idu Ins |  | Nuevo - Tintal Alsacia | CABLES Y ACCESORIOS ELECTRICOS | 10653 |  | KIT DE PUESTA A TIERRA CAPACITIVO VERTICAL DE 90 KG DE HIDROSOLTA | UN | 615287 | Actualización 2021 - I | Idu | Ins
2023 | 2023 | Idu Ins |  | Nuevo - Tintal Alsacia | TUBERÍA Y ACCESORIOS ACERO AL CARBÓN | 10655 |  | TUBO ACERO CARBÓN A106 SCH-40 S/C 2" | ML | 34028 | N.A | Idu | Ins
2024 | 2024 | Idu Ins |  | Nuevo - Tintal Alsacia | ACCESORIOS HD PARA REDES DE ACUEDUCTO | 10656 |  | VÁLVULA COMPUERTA D=4" EXTREMOS BRIDADOS (A) (150 PSI) | UN | 893213 | Actualización 2021 - I | Idu | Ins
2025 | 2025 | Idu Ins |  | Nuevo - Tintal Alsacia | ACCESORIOS HD PARA REDES DE ACUEDUCTO | 10657 |  | VÁLVULA DE GLOBO DE 4" (A) | UN | 2036264 | Actualización 2021 - I | Idu | Ins
2026 | 2026 | Idu Ins |  | Nuevo - Tintal Alsacia | CABLES Y ACCESORIOS ELECTRICOS | 10658 |  | HIDROSOLTA (15 KILOGRAMOS) | UN | 77716 | Actualización 2021 - I | Idu | Ins
2027 | 2027 | Idu Ins |  | Nuevo - Tintal Alsacia | ACCESORIOS HD PARA REDES DE ACUEDUCTO | 10659 |  | VÁLVULA DE MARIPOSA Ø 12"A BRIDA - BRIDA (A) (150 PSI) | UN | 2202444 | Actualización 2021 - I | Idu | Ins
2028 | 2028 | Idu Ins |  | Nuevo - Tintal Alsacia | BORDILLOS Y LOSETAS | 10662 |  | CAÑUELA PREFABRICADA CU 004 (20cm x 30cm x 100cm) | UN | 36998 | Actualización 2021 - I | Idu | Ins
2029 | 2029 | Idu Ins |  | Nuevo - Tintal Alsacia | SEÑALES, BARRERAS Y DEMARCACIÓN VIAL | 10669 |  | SEÑAL VERTICAL DE TRÁNSITO TIPO DELINEADOR OBSTÁCULO LATERAL CON LÁMINA RETRORREFLECTIVA TIPO GRADO DIAMANTE (90X20) INCLUYE POSTE | UN | 232764 | N.A | Idu | Ins
2030 | 2030 | Idu Ins |  | Nuevo - Tintal Alsacia | SEÑALES, BARRERAS Y DEMARCACIÓN VIAL | 10670 |  | SEÑAL VERTICAL DE TRÁNSITO TIPO DELINEADOR OBSTÁCULO LATERAL CON LÁMINA RETRORREFLECTIVA TIPO GRADO DIAMANTE (40X50) INCLUYE POSTE | UN | 208964 | N.A | Idu | Ins
2031 | 2031 | Idu Ins |  | Nuevo - Tintal Alsacia | TUBERIAS DE PVC - ACUEDUCTO | 10671 |  | TEE PVC U.M. 12" X 6" | UN | 1863540 | Actualización 2021 - I | Idu | Ins
2032 | 2032 | Idu Ins |  | Nuevo - Tintal Alsacia | TUBERIAS DE PVC - ACUEDUCTO | 10672 |  | TEE PVC U.M. 12" X 4" | UN | 1606500 | Actualización 2021 - I | Idu | Ins
2033 | 2033 | Idu Ins |  | Nuevo - Tintal Alsacia | TUBERÍA Y ACCESORIOS DE PVC PARA ALCANTARILLADO | 10673 |  | TUBERIA PVC U.M. EXT CORRUGAD LISO U.M. NORMA NTC 3722-1 D=33" | ML | 748792 | Actualización 2021 - I | Idu | Ins
2034 | 2034 | Idu Ins |  | Nuevo - Tintal Alsacia | TUBERÍA Y ACCESORIOS DE PVC PARA ALCANTARILLADO | 10674 |  | TUBERIA PVC U.M. EXT CORRUGAD LISO U.M. NORMA NTC 3722-1 D=42" | ML | 1640702 | Actualización 2021 - I | Idu | Ins
2035 | 2035 | Idu Ins |  | Nuevo - Tintal Alsacia | TUBERÍA Y ACCESORIOS ACERO AL CARBÓN | 10676 |  | TUBO ACERO CARBÓN A106 SCH-40 S/C 1" | ML | 17290 | N.A | Idu | Ins
2036 | 2036 | Idu Ins |  | Nuevo - Tintal Alsacia | TUBERÍA Y ACCESORIOS ACERO AL CARBÓN | 10677 |  | TUBO ACERO CARBÓN A106 SCH-40 S/C 1 1/2" | ML | 26156 | N.A | Idu | Ins
2037 | 2037 | Idu Ins |  | Nuevo - Tintal Alsacia | TUBERÍA Y ACCESORIOS DE PVC PARA ALCANTARILLADO | 10678 |  | UNIÓN JUNTA DE DESMONTAJE AUTOPORTANTE Ø 16" (A) | UN | 3403400 | Actualización 2021 - I | Idu | Ins
2038 | 2038 | Idu Ins |  | Nuevo - Tintal Alsacia | TUBERIAS DE PVC - ACUEDUCTO | 10679 |  | TAPON PVC U.M. JUNTA HIDRAULICA NORMA NTC 382 D=2" | UN | 8200 | Actualización 2021 - I | Idu | Ins
2039 | 2039 | Idu Ins |  | Nuevo - Tintal Alsacia | TUBERÍA Y ACCESORIOS DE PVC PARA ALCANTARILLADO | 10680 |  | UNIÓN JUNTA DE DESMONTAJE AUTOPORTANTE Ø 12" (A) | UN | 2156280 | Actualización 2021 - I | Idu | Ins
2040 | 2040 | Idu Ins |  | Nuevo - Tintal Alsacia | TUBERÍA Y ACCESORIOS DE PVC PARA ALCANTARILLADO | 10681 |  | UNIÓN JUNTA DE DESMONTAJE AUTOPORTANTE Ø 24" (A) | UN | 7446901 | Actualización 2021 - I | Idu | Ins
2041 | 2041 | Idu Ins |  | Nuevo - Tintal Alsacia | ACCESORIOS HD PARA REDES DE ACUEDUCTO | 10682 |  | VÁLVULA DE COMPUERTA Ø 4" (E.L) CON SELLO EN BRONCE | UN | 701111 | Actualización 2021 - I | Idu | Ins
2042 | 2042 | Idu Ins |  | Nuevo - Tintal Alsacia | ACCESORIOS HD PARA REDES DE ACUEDUCTO | 10684 |  | VENTOSA DE DOBLE ACCIÓN DE 2" DE BRIDA (A) | UN | 462513 | Actualización 2021 - I | Idu | Ins
2043 | 2043 | Idu Ins |  | Nuevo - Tintal Alsacia | TUBERÍA Y ACCESORIOS EN ACERO | 10687 |  | CODO EN ACERO D=16" ENTRE 67.5° Y 90 L=1.25 m x 1.25 m, INCLUYE UNIONES ESPIGO-CAMPANA CON EMPAQUE CAUCHO. CON REVESTIMIENTO INTERIOR Y EXTERIOR EN MORTERO DE CEMENTO. PRESIÓN TRABAJO 150 PSI | UN | 5513267 | Actualización 2021 - I | Idu | Ins
2044 | 2044 | Idu Ins |  | Nuevo - Tintal Alsacia | TUBERÍA Y ACCESORIOS EN ACERO | 10688 |  | CODO EN ACERO D=4" | UN | 80022 | Actualización 2021 - I | Idu | Ins
2045 | 2045 | Idu Ins |  | Nuevo - Tintal Alsacia | SEÑALES, BARRERAS Y DEMARCACIÓN VIAL | 10689 |  | SEÑAL METÁLICA DEFINITIVA DOBLE DE 0.75x0.75m REFLECTIVO GRADO INGENIERÍA ÁNGULOS DE 2x1/4", LÁMINA CLA. 16 PINTADA UNA CARA PINTURA ELECTROSTÁTICA. INCL. POSTE | UN | 480463 | Actualización 2021 - I | Idu | Ins
2046 | 2046 | Idu Ins |  | Nuevo - Tintal Alsacia | TUBERÍA Y ACCESORIOS EN ACERO | 10690 |  | CODO EN ACERO D=16" ENTRE 45° y 67.5° JUNTA ESPIGO-CAMPANA CON EMPAQUE CAUCHO. REVESTIMIENTO INTERIOR Y EXTERIOR EN MORTERO DE CEMENTO. L=0.85X0.85M PRESIÓN TRABAJO 150 PSI | UN | 4531800 | Actualización 2021 - I | Idu | Ins
2047 | 2047 | Idu Ins |  | Nuevo - Tintal Alsacia | SEÑALES, BARRERAS Y DEMARCACIÓN VIAL | 10692 |  | SEÑAL DOBLE DE 60 CM, REFLECTIVO ALTA DENSIDAD TIPO IV EN LAMINA GALVANIZADA, PEDESTAL EN ANGULO SP/SR/SI. (SUMINISTRO E INSTALACION) | UN | 363664 | N.A | Idu | Ins
2048 | 2048 | Idu Ins |  | Nuevo - Tintal Alsacia | SEÑALES, BARRERAS Y DEMARCACIÓN VIAL | 10694 |  | SEÑAL VERTICAL REGLAMENTARIA CICLORRUTA (D= 45cm) CON PLAQUETA. INCLUYE POSTE. | UN | 342125 | N.A | Idu | Ins
2049 | 2049 | Idu Ins |  | Nuevo - Tintal Alsacia | MATERIALES DE FERRETERÍA Y OTROS | 10695 |  | TUBO EN ACERO SCH 40 D= 1" | ML | 15150 | Actualización 2021 - I | Idu | Ins
2050 | 2050 | Idu Ins |  | Nuevo - Tintal Alsacia | MATERIALES DE FERRETERÍA Y OTROS | 10696 |  | TUBO EN ACERO SCH 40 D= 1 1/2" | ML | 23905 | Actualización 2021 - I | Idu | Ins
2051 | 2051 | Idu Ins |  | Nuevo - Tintal Alsacia | SEÑALES, BARRERAS Y DEMARCACIÓN VIAL | 10697 |  | SEÑAL VERTICAL INFORMATIVA CICLORUTA (D= 45cm x 45cm) CON PLAQUETA. INCLUYE POSTE. LÁMINA CALIBRE 16 PINTADA POR UNA CARA CON PINTURA ELECTROSTÁTICA | UN | 359261 | N.A | Idu | Ins
2052 | 2052 | Idu Ins |  | Nuevo - Tintal Alsacia | SEÑALES, BARRERAS Y DEMARCACIÓN VIAL | 10698 |  | SEÑAL VERTICAL GRUPO DE REGLAMENTARIAS TIPO CIRCULO (D= 60cm). INCLUYE POSTE. | UN | 272510 | N.A | Idu | Ins
2053 | 2053 | Idu Ins |  | Nuevo - Tintal Alsacia | SEÑALES, BARRERAS Y DEMARCACIÓN VIAL | 10699 |  | SEÑAL VERTICAL GRUPO DE REGLAMENTARIAS TIPO CIRCULO (D= 60cm). CON PLAQUETA. INCLUYE POSTE. REFLECTIVO GRADO ING. CON ÁNGULO DE 2" x 1/4" x 3m LÁMINA CAL. 16 PINTADA UNA CARA PINTURA ELECTROSTATICA | UN | 344743 | N.A | Idu | Ins
2054 | 2054 | Idu Ins |  | Nuevo - Tintal Alsacia | TUBERÍA Y ACCESORIOS DE PVC PARA ALCANTARILLADO | 10700 |  | CODO 90° PVC ALCANTARILLADO D=8" | UN | 155000 | Actualización 2021 - I | Idu | Ins
2055 | 2055 | Idu Ins |  | Nuevo - Tintal Alsacia | TUBERÍA Y ACCESORIOS EN ACERO | 10706 |  | PERNOS ROSCADO EN "U" PARA TUBERÍA D=3" | UN | 8123 | Actualización 2021 - I | Idu | Ins
2056 | 2056 | Idu Ins |  | Nuevo - Tintal Alsacia | SEMAFORIZACION | 10710 |  | POSTE TIPO MÁSTIL T1 (3.80m) EN TUBO SCH 40 GALVANIZADO Y PINTADO | UN | 1747872 | Actualización 2021 - I | Idu | Ins
2057 | 2057 | Idu Ins |  | Nuevo - Tintal Alsacia | ACCESORIOS HD PARA REDES DE ACUEDUCTO | 10712 |  | TAPA VALVULA TIPO CHOROTE TRAFICO PESADO | UN | 396308 | Actualización 2021 - I | Idu | Ins
2058 | 2058 | Idu Ins |  | Nuevo - Troncal Bolivariana | ENSAYO LABORATORIO - ANÁLISIS DE AGUAS | 10723 |  | AGUA - E. COLI | MUESTRA | 39627 | Actualización 2021 - I | Idu | Ins
2059 | 2059 | Idu Ins |  | Nuevo - Troncal Bolivariana | ENSAYO LABORATORIO - ANÁLISIS DE AGUAS | 10728 |  | AGUA - COLOR APARENTE | MUESTRA | 12643 | Actualización 2021 - I | Idu | Ins
2060 | 2060 | Idu Ins |  | Nuevo - Av. Rincón | ACCESORIOS HD PARA REDES DE ACUEDUCTO | 10733 |  | VALVULA COMPUERTA ELASTICA HD DN D=12" PVC L.F. | UN | 4625133 | Actualización 2021 - I | Idu | Ins
2061 | 2061 | Idu Ins |  | Nuevo - Av. Rincón | ACCESORIOS HD PARA REDES DE ACUEDUCTO | 10734 |  | VALVULA COMPUERTA ELASTICA HD DN D=8" PVC L.F. | UN | 1982200 | Actualización 2021 - I | Idu | Ins
2062 | 2062 | Idu Ins |  | Nuevo - Av. Rincón | ACCESORIOS HD PARA REDES DE ACUEDUCTO | 10736 |  | VALVULA COMPUERTA ELASTICA HD DN D=6" PVC L.F. | UN | 1354503 | Actualización 2021 - I | Idu | Ins
2063 | 2063 | Idu Ins |  | Nuevo - Av. Rincón | ACCESORIOS HD PARA REDES DE ACUEDUCTO | 10737 |  | VALVULA COMPUERTA ELASTICA HD DN D=4" PVC L.F. | UN | 701111 | Actualización 2021 - I | Idu | Ins
2064 | 2064 | Idu Ins |  | Nuevo - Av. Rincón | ACCESORIOS HD PARA REDES DE ACUEDUCTO | 10754 |  | REDUCCIÓN EXCÉNTRICA HD 27" x 24". Br PN10 x Br CL 125 | UN | 9727461 | Actualización 2021 - I | Idu | Ins
2065 | 2065 | Idu Ins |  | Nuevo - Av. Rincón | ACCESORIOS HD PARA REDES DE ACUEDUCTO | 10755 |  | UNIÓN JUNTA DE DESMONTAJE TIPO DRESSER Ø 4" 150 PSI | UN | 434371 | Actualización 2021 - I | Idu | Ins
2066 | 2066 | Idu Ins |  | Nuevo - Av. Rincón | ACCESORIOS HD PARA REDES DE ACUEDUCTO | 10756 |  | VÁLVULA DE CHEQUE DE 4" 150 PSI EXTREMOS BRIDADOS. | UN | 929921 | Actualización 2021 - I | Idu | Ins
2067 | 2067 | Idu Ins |  | Nuevo - Av. Rincón | ACCESORIOS HD PARA REDES DE ACUEDUCTO | 10757 |  | VÁLVULA VENTOSA HD COMBINADA TRIPLE ACCIÓN (TRIPLE EFECTO) D=3" EXTREMO EN BRIDA CLASE 150 | UN | 1044937 | Actualización 2021 - I | Idu | Ins
2068 | 2068 | Idu Ins |  | Nuevo - Av. Rincón | ACCESORIOS HD PARA REDES DE ACUEDUCTO | 10758 |  | VÁLVULA COMPUERTA ELÁSTICA EXTREMOS BRIDADOS. D=3" 150 PSI | UN | 648497 | Actualización 2021 - I | Idu | Ins
2069 | 2069 | Idu Ins |  | Nuevo - Troncal Caracas | PINTURAS | 10767 |  | PINTURA DE TRÁFICO ESPESOR SECO 4mils PARA SEÑALIZACIÓN DE PISO EN PUERTA CORREDIZA SENCILLA, SEGÚN MANUAL DE IMAGEN DE TRANSMILENIO - Incluye suministro y aplicación | M2 | 102229 | Actualización 2021 - I | Idu | Ins
2070 | 2070 | Idu Ins |  | Nuevo - Troncal Caracas | PINTURAS | 10768 |  | PINTURA DE TRÁFICO ESPESOR SECO 4mils PARA SEÑALIZACIÓN DE PISO EN PUERTA CORREDIZA TELESCÓPICA, SEGÚN MANUAL DE IMAGEN DE TRANSMILENIO - Incluye suministro y aplicación | UN | 146527 | Actualización 2021 - I | Idu | Ins
2071 | 2071 | Idu Ins |  | Nuevo - Troncal Caracas | SEÑALES, BARRERAS Y DEMARCACIÓN VIAL | 10770 |  | SEÑAL TIPO DE FRECUENCIA EN LÁMINA, RECUBRIMIENTO POR AMBAS CARAS EN PELÍCULA REFLECTORA GRADO INGENIERÍA AZUL PARA EL FONDO Y BLANCO PARA NÚMERO O LETRA. SEGÚN MANUAL DE IMAGEN TRANSMILENIO. | UN | 77350 | N.A | Idu | Ins
2072 | 2072 | Idu Ins |  | Nuevo - Troncal Caracas | SEÑALES, BARRERAS Y DEMARCACIÓN VIAL | 10774 |  | RUTEROS MONTAJE RUTA FÁCIL EN VINILO CON ADHESIVO EN VINILO FUNDIDO 32cm x 16cm SOBRE IMPRESIÓN. SEGÚN MANUAL DE IMAGEN TRANSMILENIO. SUMINISTRO E INSTALACIÓN | UN | 65807 | Actualización 2021 - I | Idu | Ins
2073 | 2073 | Idu Ins |  | Nuevo - Troncal Caracas | SEÑALES, BARRERAS Y DEMARCACIÓN VIAL | 10776 |  | RUTEROS MONTANTE SERVICIOS Y HORARIOS + INFORMACIÓN + RIELES. SEGÚN MANUAL DE IMAGEN TRANSMILENIO. SUMINISTRO E INSTALACIÓN. | UN | 79647 | Actualización 2021 - I | Idu | Ins
2074 | 2074 | Idu Ins |  | Nuevo - Portal Américas | TUBERÍA Y ACCESORIOS DE PVC PARA ALCANTARILLADO | 10777 |  | YEE REDUCIDA PVC SANITARIA 4" x 3" | UN | 23881 | Actualización 2021 - I | Idu | Ins
2075 | 2075 | Idu Ins |  | Nuevo - Portal Américas | CABLES Y ACCESORIOS ELECTRICOS | 10783 |  | CONDUCTORES DE ALUMINIO 4X(1X2/0) AWG AISLADO HFFR 600 V C.A. | ML | 6381 | Actualización 2021 - I | Idu | Ins
2076 | 2076 | Idu Ins |  | Nuevo - Portal Américas | TUBERÍA Y ACCESORIOS DE PVC PARA ALCANTARILLADO | 10787 |  | SIFON PVC 135° D=3" | UN | 11429 | Actualización 2021 - I | Idu | Ins
2077 | 2077 | Idu Ins |  | Nuevo - Portal Américas | MATERIALES DE FERRETERÍA Y OTROS | 10788 |  | BARRA SOPORTE BAÑO MOVILIDAD REDUCIDA | UN | 362252 | Actualización 2021 - I | Idu | Ins
2078 | 2078 | Idu Ins |  | Nuevo - Portal Américas | MATERIALES DE FERRETERÍA Y OTROS | 10790 |  | PUERTA METÁLICA CON REJILLA DE 0.80 m x 2.10 m. | M2 | 409930 | Actualización 2021 - I | Idu | Ins
2079 | 2079 | Idu Ins |  | Nuevo - Portal Américas | CABLES Y ACCESORIOS ELECTRICOS | 10792 |  | LUMINARIA PANEL LED 1.20 X 0.30MT. INSTALADA EN EL TECHO. INCLUYE SUMINISTRO E INSTALACIÓN, 42W 120V C.A 4396LM | UN | 107171 | Actualización 2021 - I | Idu | Ins
2080 | 2080 | Idu Ins |  | Nuevo - Portal Américas | TUBERÍA Y ACCESORIOS DE PVC PARA ALCANTARILLADO | 10794 |  | SIFON PVC 135° D=4" | UN | 24760 | Actualización 2021 - I | Idu | Ins
2081 | 2081 | Idu Ins |  | Nuevo - Portal Américas | CABLES Y ACCESORIOS ELECTRICOS | 10795 |  | LUMINARIA PANEL LED 60 X 60CM. INSTALADA EN EL TECHO. INCLUYE SUMINISTRO E INSTALACIÓN, 33W 120V C.A 3520LM | UN | 74327 | Actualización 2021 - I | Idu | Ins
2082 | 2082 | Idu Ins |  | Nuevo - Portal Américas | CABLES Y ACCESORIOS ELECTRICOS | 10796 |  | LUMINARIA PANEL LED REDONDO INSTALADA EN EL TECHO. INCLUYE SUMINISTRO E INSTALACIÓN, 12W 120V C.A 710LM | UN | 11688 | Actualización 2021 - I | Idu | Ins
2083 | 2083 | Idu Ins |  | Nuevo - Portal Américas | CABLES Y ACCESORIOS ELECTRICOS | 10808 |  | ACCESORIOS DE INSTALACIÓN ADICIONALES: CONDULETAS, CONECTORES, RECTOS, ADAPTADOR PVC A EMT, CAJAS METÁLICAS 5800 ENTRE OTROS | UN | 57257 | Actualización 2021 - I | Idu | Ins
2084 | 2084 | Idu Ins |  | Nuevo - Portal Américas | DUCTOS PVC - ELECTRICOS/TELEFONICOS TIPO TDP-DB-EB | 10813 |  | CODO 90° PVC E.L. D= 2" | UN | 19000 | Actualización 2021 - I | Idu | Ins
2085 | 2085 | Idu Ins |  | Nuevo - Av. Cali/Ferrocarril | POSTES Y ALUMBRADO PUBLICO | 10822 |  | LUMINARIA LED I, 16 LED, RA03SIM, 21W, 4000°K 100-227 V | UN | 1007405 | Actualización 2021 - I | Idu | Ins
2086 | 2086 | Idu Ins |  | Nuevo - Av. Cali/Ferrocarril | ACTIVIDADES A TODO COSTO | 10824 |  | UPS 2.0 KVA | UN | 1654100 | Actualización 2021 - I | Idu | Ins
2087 | 2087 | Idu Ins |  | Nuevo - Av. Cali/Ferrocarril | ARBOLES-GRAMAS-VEGETACIÓN Y PLANTACIÓN PAISAJÍSTIC | 10825 |  | ESPECIES DE JARDINERÍA PORTE BAJO (CINTAS) | M2 | 2000 | Actualización 2021 - I | Idu | Ins
2088 | 2088 | Idu Ins |  | Nuevo - Av. Cali/Ferrocarril | ARBOLES-GRAMAS-VEGETACIÓN Y PLANTACIÓN PAISAJÍSTIC | 10830 |  | ESPECIES DE JARDINERÍA PORTE ALTO (GARRAS DE CANGURO) | M2 | 12000 | Actualización 2021 - I | Idu | Ins
2089 | 2089 | Idu Ins |  | Nuevo - Av. Cali/Ferrocarril | POSTES Y ALUMBRADO PUBLICO | 10836 |  | POSTE METALICO GALVANIZADO EN CALIENTE H=14m CON BRAZO SENCILLO | UN | 2881004 | Actualización 2021 - I | Idu | Ins
2090 | 2090 | Idu Ins |  | Nuevo - Av. Cali/Ferrocarril | CABLES Y ACCESORIOS ELECTRICOS | 10842 |  | CONECTOR TIPO CUÑA | UN | 12873 | Actualización 2021 - I | Idu | Ins
2091 | 2091 | Idu Ins |  | Nuevo - Av. Cali/Ferrocarril | GEOSINTETICOS | 10846 |  | APOYO DESLIZANTE (SLIDE FLON) DESPLAZAMIENTO TOTAL 220mm, CARGA 230 tf. 50x50x6cm SEGÚN PLANO | UN | 4557843 | Actualización 2021 - I | Idu | Ins
2092 | 2092 | Idu Ins |  | Nuevo - Av. Cali/Ferrocarril | POSTES Y ALUMBRADO PUBLICO | 10847 |  | POSTE METALICO GALVANIZADO EN CALIENTE H=14m CON BRAZO DOBLE PROPOSITO DE 1.5m | UN | 2944046 | Actualización 2021 - I | Idu | Ins
2093 | 2093 | Idu Ins |  | Nuevo - Av. Cali/Ferrocarril | TUBERIA Y ACCESORIOS EN ACERO GALVANIZADO | 10848 |  | CURVA DE ACERO GALVANIZADA DE 4" X 90° | ML | 143459 | Actualización 2021 - I | Idu | Ins
2094 | 2094 | Idu Ins |  | Nuevo - Av. Cali/Ferrocarril | TUBERIA Y ACCESORIOS EN ACERO GALVANIZADO | 10849 |  | UNIÓN GALVANIZADA DE 4" | ML | 16552 | Actualización 2021 - I | Idu | Ins
2095 | 2095 | Idu Ins |  | Nuevo - Av. Cali/Ferrocarril | TUBERIA Y ACCESORIOS EN ACERO GALVANIZADO | 10850 |  | ABRAZADERA DE UNA SALIDA PARA SUJECIÓN DE CABLES AL POSTE | ML | 9877 | Actualización 2021 - I | Idu | Ins
2096 | 2096 | Idu Ins |  | Nuevo - Av. Cali/Ferrocarril | POSTES Y ALUMBRADO PUBLICO | 10851 |  | POSTE METALICO GALVANIZADO EN CALIENTE H=14m CON BRAZO TRIPLE PROPOSITO DE 1.5m | UN | 2988175 | Actualización 2021 - I | Idu | Ins
2097 | 2097 | Idu Ins |  | Nuevo - Av. Cali/Ferrocarril | POSTES Y ALUMBRADO PUBLICO | 10852 |  | LUMINARIA REALED IV 128 LED, RA02SII, 200W COMPLETA PARA ALUMBRADO PÚBLICO | UN | 3311957 | Actualización 2021 - I | Idu | Ins
2098 | 2098 | Idu Ins |  | Nuevo - Av. Cali/Ferrocarril | FORMALETAS, ANDAMIOS Y ACCESORIOS | 10854 |  | CIMBRA DE SOPORTE. FORZA ANDAMIOS Y FORZA ACERO LOSA | M2/DIA | 9520 | Actualización 2021 - I | Idu | Ins
2099 | 2099 | Idu Ins |  | Nuevo - Av. Cali/Ferrocarril | CABLES Y ACCESORIOS ELECTRICOS | 10855 |  | CAJA METÁLICA DE PASO 30cmX30cmX10cm | UN | 32368 | Actualización 2021 - I | Idu | Ins
2100 | 2100 | Idu Ins |  | Nuevo - Portal Américas | CABLES Y ACCESORIOS ELECTRICOS | 10862 |  | CAJA DE EMPALME PARA 12 HILOS MÍNIMO | UN | 342332 | Actualización 2021 - I | Idu | Ins
2101 | 2101 | Idu Ins |  | Nuevo - Portal Américas | CABLES Y ACCESORIOS ELECTRICOS | 10863 |  | OTDR FIBRA ÓPTICA ALQUILER | DIA | 52976 | Actualización 2021 - I | Idu | Ins
2102 | 2102 | Idu Ins |  | Nuevo - Portal Américas | CABLES Y ACCESORIOS ELECTRICOS | 10864 |  | FUSIONADOR DE FIBRA ÓPTICA ALQUILER | DIA | 52976 | Actualización 2021 - I | Idu | Ins
2103 | 2103 | Idu Ins |  | Nuevo - Portal Américas | CABLES Y ACCESORIOS ELECTRICOS | 10872 |  | TABLERO TRIFASICO CON PUERTA Y ESPACIO PARA TOTALIZADOR DE 24 CIRCUITOS CON BARRAJE DE 225A-BARRA NEUTRO-BARRA TIERRA-CHAPA Y LLAVE. | UN | 317479 | Actualización 2021 - I | Idu | Ins
2104 | 2104 | Idu Ins |  | Nuevo - Portal Américas | POSTES Y ALUMBRADO PUBLICO | 10876 |  | POSTE METÁLICO AP, H=21M CON CANASTA DE ANCLAJE, CANASTA DE MANTENIMIENTO, SOPORTE PARA LUMINARIAS, LÍNEA DE VIDA Y PELDAÑOS. INCLUYE TRANSPORTE AL PORTAL AMÉRICAS | UN | 10754908 | Actualización 2021 - I | Idu | Ins
2105 | 2105 | Idu Ins |  | Nuevo - Portal Américas | POSTES Y ALUMBRADO PUBLICO | 10877 |  | PROYECTOR LED PRO 600W 5000K, 120-277V, 6000 LM, CON DIFUSOR DE VIDRIO PLANO (INCLUYE ACCESORIOS DE FIJACION) | UN | 3742878 | Actualización 2021 - I | Idu | Ins
2106 | 2106 | Idu Ins |  | Nuevo - Portal Américas | MATERIALES DE FERRETERÍA Y OTROS | 10878 |  | TRAGANTE CÚPULA 4" x 3" PLÁSTICAS | UN | 7734 | Actualización 2021 - I | Idu | Ins
2107 | 2107 | Idu Ins |  | Nuevo - Portal Américas | AGREGADOS PÉTREOS, BASES Y SUBBASES GRANULARES | 10880 |  | MATERIAL GRANULAR TIPO B-400 PROVENIENTE DE CENTROS DE TRATAMIENTO Y/O APROVECHAMIENTO DE RCD | M3 | 17850 | Actualización 2021 - I | Idu | Ins
2108 | 2108 | Idu Ins |  | Nuevo - Portal Américas | CABLES Y ACCESORIOS ELECTRICOS | 10882 |  | CABLE ALUMINIO AISLADO THHW, 500 KCMIL AA8000-CPT 600V 90°C CT | ML | 15492 | Actualización 2021 - I | Idu | Ins
2109 | 2109 | Idu Ins |  | Nuevo - Portal Américas | TUBERIA Y ACCESORIOS EN ACERO GALVANIZADO | 10890 |  | TUBERÍA DE ACERO D 1 1/2" (DN40), ASTM A53 GALVANIZADO ASTM A123, SCH10, SC, CLASE 150, CONEXIONES ROSCADAS NPT. | ML | 8829 | Actualización 2021 - I | Idu | Ins
2110 | 2110 | Idu Ins |  | Nuevo - Portal Américas | ACCESORIOS HD PARA REDES DE ACUEDUCTO | 10891 |  | VÁLVULA ANTI-RETORNO, (CHEQUE CORTINA) TIPO SWING, D 1 1/2" (DN40), CLASE 150, CONEXIONES ROSCADAS NPT. | UN | 89105 | Actualización 2021 - I | Idu | Ins
2111 | 2111 | Idu Ins |  | Nuevo - Portal Américas | ACCESORIOS HD PARA REDES DE ACUEDUCTO | 10920 |  | TEE BRIDADO, D 6" (DN150), ASTM A126, GALVANIZADO ASTM A123, ASME B16.42, RF CLASE 150. | UN | 721912 | Actualización 2021 - I | Idu | Ins
2112 | 2112 | Idu Ins |  | Nuevo - Portal Américas | ACCESORIOS HD PARA REDES DE ACUEDUCTO | 10936 |  | BRIDA FLANGLES SLIP-ON D= 3" ACERO SOLDABLE RF 150 LB. ANSI B16.5 | UN | 54082 | Actualización 2021 - I | Idu | Ins
2113 | 2113 | Idu Ins |  | Nuevo - Portal Américas | ACCESORIOS HD PARA REDES DE ACUEDUCTO | 10937 |  | BRIDA FLANGLES SLIP-ON D= 6" ACERO SOLDABLE RF 150 LB. ANSI B16.5 | UN | 104178 | Actualización 2021 - I | Idu | Ins
2114 | 2114 | Idu Ins |  | Nuevo - Portal Américas | MALLAS Y ACEROS PARA REFUERZO | 10947 |  | ACERO LISO D= 1 1/2" A37 - ACERO DE TRANSFERENCIA | KG | 3570 | N.A | Idu | Ins
2115 | 2115 | Idu Ins |  | Nuevo - Portal Américas | MALLAS Y ACEROS PARA REFUERZO | 10948 |  | ACERO LISO D= 1" A37 - ACERO DE TRANSFERENCIA | KG | 3257 | N.A | Idu | Ins
2116 | 2116 | Idu Ins |  | Nuevo | SEÑALES, BARRERAS Y DEMARCACIÓN VIAL | 10955 |  | CAMIÓN APLICADOR DE VÍAS DOBLE CABINA DE 3.5 ton DE CAPACIDAD, CON EQUIPO DE APLICACIÓN DE DOS MAQUINAS DEMARCADORAS HIDRA AIRLESS HIDRAM 4000, UNA MAQUINA DEMARCADORA POWRLINE | DIA | 4331600 | Actualización 2021 - I | Idu | Ins
2117 | 2117 | Idu Ins |  | Nuevo | ENSAYO LABORATORIO - COMPONENTE DE ESPACIO PÚBLICO | 10957 |  | MÉTODOS PARA MUESTREO Y ENSAYOS DE UNIDADES DE MAMPOSTERÍA Y OTROS PRODUCTOS DE ARCILLA. EFLORECENCIA. Norma técnica: NTC 4017 numeral 12. | UN | 43600 | Actualización 2021 - I | Idu | Ins
2118 | 2118 | Idu Ins |  | Nuevo | ENSAYO LABORATORIO - COMPONENTE DE ESPACIO PÚBLICO | 10958 |  | MÉTODOS PARA MUESTREO Y ENSAYOS DE UNIDADES DE MAMPOSTERÍA Y OTROS PRODUCTOS DE ARCILLA. ABSORCIÓN DE AGUA. Norma técnica: NTC 4017 numeral 10.3. | UN | 31401 | Actualización 2021 - I | Idu | Ins
2119 | 2119 | Idu Ins |  | Nuevo | ENSAYO LABORATORIO - COMPONENTE DE ESPACIO PÚBLICO | 10959 |  | MÉTODOS PARA MUESTREO Y ENSAYOS DE UNIDADES DE MAMPOSTERÍA Y OTROS PRODUCTOS DE ARCILLA. MEDICIÓN DEL ALABEO. Norma técnica: NTC 4017 numeral 19. | UN | 29750 | Actualización 2021 - I | Idu | Ins
2120 | 2120 | Idu Ins |  | Nuevo | ENSAYO LABORATORIO - COMPONENTE DE ESPACIO PÚBLICO | 10960 |  | MÉTODOS PARA MUESTREO Y ENSAYOS DE UNIDADES DE MAMPOSTERÍA Y OTROS PRODUCTOS DE ARCILLA. RESISTENCIA A LA COMPRESIÓN. Norma técnica: NTC 4017 numeral 7. | UN | 42057 | Actualización 2021 - I | Idu | Ins
2121 | 2121 | Idu Ins |  | Nuevo | ENSAYO LABORATORIO - COMPONENTE DE ESPACIO PÚBLICO | 10961 |  | MÉTODOS PARA MUESTREO Y ENSAYOS DE UNIDADES DE MAMPOSTERÍA Y OTROS PRODUCTOS DE ARCILLA. MEDICIÓN DEL TAMAÑO. Norma técnica: NTC 4017 numeral 18. | UN | 37991 | Actualización 2021 - I | Idu | Ins
2122 | 2122 | Idu Ins |  | Nuevo | ENSAYO LABORATORIO - COMPONENTE DE ESPACIO PÚBLICO | 10962 |  | MEDICIONES (DIMENSIONES) DE LOSETAS DE CONCRETO PARA PAVIMENTOS. Norma técnica: NTC 4992 numeral 6.2.10. | UN | 39770 | Actualización 2021 - I | Idu | Ins
2123 | 2123 | Idu Ins |  | Nuevo | ENSAYO LABORATORIO - COMPONENTE DE ESPACIO PÚBLICO | 10963 |  | PREFABRICADOS DE CONCRETO. MUESTREO Y ENSAYO DE PREFABRICADOS DE CONCRETO NO REFORZADOS, VIBROCOMPACTADOS. ABSORCIÓN DE AGUA. Norma técnica: NTC 4024 numeral 8. | UN | 31400 | Actualización 2021 - I | Idu | Ins
2124 | 2124 | Idu Ins |  | Nuevo | ENSAYO LABORATORIO - COMPONENTE DE ESPACIO PÚBLICO | 10964 |  | ADOQUINES DE CONCRETO PARA PAVIMENTOS. MEDICIONES. Norma técnica: NTC 2017 numeral 6.2. | UN | 37057 | Actualización 2021 - I | Idu | Ins
2125 | 2125 | Idu Ins |  | Nuevo | ENSAYO LABORATORIO - MATERIALES BITUMINOSOS | 10965 |  | DETERMINACIÓN DE LA VISCOSIDAD DEL ASFALTO EMPLEANDO VISCOSÍMETROS CAPILARES DE VACÍO. Norma técnica: INV E – 716 - 13 ASTM D2171. | UN | 121499 | Actualización 2021 - I | Idu | Ins
2126 | 2126 | Idu Ins |  | Nuevo | ENSAYO LABORATORIO - MEZCLAS ASFALTICAS | 10966 |  | CARACTERIZACIÓN DE LAS MEZCLAS ASFÁLTICAS ABIERTAS POR MEDIO DEL ENSAYO CANTABRO DE PÉRDIDA POR DESGASTE. Norma técnica: INV E - 760 - 13 NLT 352. | UN | 113288 | Actualización 2021 - I | Idu | Ins
2127 | 2127 | Idu Ins |  | Nuevo | ENSAYO LABORATORIO - MEZCLAS ASFALTICAS | 10967 |  | DISEÑO DE MEZCLAS DE AGREGADOS CON CEMENTO ASFÁLTICO ESPUMADO. COMPACTACIÓN DE 6 PROBETAS. Norma técnica: INV E – 785 - 13. | UN | 732000 | Actualización 2021 - I | Idu | Ins
2128 | 2128 | Idu Ins |  | Nuevo | ENSAYO LABORATORIO - MEZCLAS ASFALTICAS | 10968 |  | EFECTO DEL AGUA SOBRE LAS MEZCLAS ASFÁLTICAS SUELTAS. Norma técnica: INV E – 757 - 13. | UN | 113645 | Actualización 2021 - I | Idu | Ins
2129 | 2129 | Idu Ins |  | Nuevo | ENSAYO LABORATORIO - CONCRETOS HIDRÁULICOS | 10969 |  | DETERMINACIÓN DEL POTENCIAL DE REACTIVIDAD ÁLCALI DEL AGREGADOS (MÉTODO DE LAS BARRAS DE MORTERO). Norma técnica: ASTM 1260. | UN | 847161 | Actualización 2021 - I | Idu | Ins
2130 | 2130 | Idu Ins |  | Nuevo | ENSAYO LABORATORIO - SUELOS | 10971 |  | ENSAYO DE PLACA CON CARGA ESTÁTICA NO REPETIDA SOBRE SUELOS Y CAPAS NO TRATADAS DE PAVIMENTOS, PARA EMPLEAR ENLA EVALUACIÓN Y EL DISEÑO DE PAVIMENTOS (NO INCLUYE TRANSPORTE NI VOLQUETA) - TOMA POR PU. Norma técnica : INV E 168-13. | UN | 675238 | Actualización 2021 - I | Idu | Ins
2131 | 2131 | Idu Ins |  | Nuevo | ENSAYO LABORATORIO - SUELOS | 10972 |  | DISEÑO DE MEZCLAS DE AGREGADOS, RECICLADOS O SIN RECICLAR, CON EMULSIÓN ASFÁLTICA, MEDIANTE EL MÉTODO DE INMERSIÓN – COMPRESIÓN (INCLUYE ELABORACIÓN DE PROBETAS). Norma técnica: INV E 622-13. | UN | 2023000 | Actualización 2021 - I | Idu | Ins
2132 | 2132 | Idu Ins |  | Nuevo | ENSAYO LABORATORIO - CEMENTOS HIDRÁULICOS | 10973 |  | TIEMPO DE FRAGUADO, DESVIACIÓN MÁXIMA RESPECTO DEL TIEMPO DE CONTROL (HORAS:MINUTOS). Norma técnica: ASTM C 403. | UN | 237405 | Actualización 2021 - I | Idu | Ins
2133 | 2133 | Idu Ins |  | Nuevo | ENSAYO CAMPO - ELEMENTOS ESTRUCTURALES CONCRETO | 10974 |  | DETERMINACIÓN DE LA VELOCIDAD DE PULSO ULTRASONIDO A TRAVÉS DEL CONCRETO, POR ELEMENTO. Norma técnica: NTC 4325. | UN | 148155 | Actualización 2021 - I | Idu | Ins
2134 | 2134 | Idu Ins |  | Nuevo | ENSAYO LABORATORIO - CONCRETOS HIDRÁULICOS | 10975 |  | DENSIDAD, ABSORCIÓN Y VACÍOS EN CONCRETO ENDURECIDO. Norma técnica: NTC 5653-2008 ASTM C642. | UN | 74851 | Actualización 2021 - I | Idu | Ins
2135 | 2135 | Idu Ins |  | Nuevo | ACCESORIOS HD PARA REDES DE ACUEDUCTO | 10976 |  | BRIDA CIEGA EN ACERO D= 16". PRESIÓN DE TRABAJO= 150 PSI. No incluye espárragos, tuerca ni empaques. Norma de fabricación AWWA C 207 Clase D. Incluye Transporte. | UN | 1671520 | Actualización 2021 - I | Idu | Ins
2136 | 2136 | Idu Ins |  | Nuevo | TUBERIAS DE PVC - ACUEDUCTO | 10977 |  | TEE PVC U.M. 8" X 4" | UN | 823480 | Actualización 2021 - I | Idu | Ins
2137 | 2137 | Idu Ins |  | Nuevo | ACCESORIOS HD PARA REDES DE ACUEDUCTO | 10987 |  | BRIDA CIEGA EN ACERO (HD) D= 2". PRESIÓN DE TRABAJO= 150 PSI. No incluye espárragos, tuerca ni empaques. Incluye Transporte. | UN | 62403 | Actualización 2021 - I | Idu | Ins
2138 | 2138 | Idu Ins |  | Nuevo | ACCESORIOS HD PARA REDES DE ACUEDUCTO | 10988 |  | BRIDA CIEGA EN ACERO (HD) D= 4". PRESIÓN DE TRABAJO= 150 PSI. No incluye espárragos, tuerca ni empaques. Incluye Transporte, Incluye IVA. | UN | 116485 | Actualización 2021 - I | Idu | Ins
2139 | 2139 | Idu Ins |  | Nuevo | ACCESORIOS HD PARA REDES DE ACUEDUCTO | 10989 |  | BRIDA CIEGA EN ACERO (HD) D= 12". PRESIÓN DE TRABAJO= 150 PSI. No incluye espárragos, tuerca ni empaques. Incluye Transporte, Incluye IVA. | UN | 885872 | Actualización 2021 - I | Idu | Ins
2140 | 2140 | Idu Ins |  | Nuevo | ACCESORIOS HD PARA REDES DE ACUEDUCTO | 10992 |  | CODO 90° Ø4" EN HIERRO GALVANIZADO | UN | 62158 | Actualización 2021 - I | Idu | Ins
2141 | 2141 | Idu Ins |  | Nuevo | ENSAYO CAMPO - DIAGNOSTICO DE PAVIMENTOS | 10995 |  | MEDICIÓN DE PERFIL TRANSVERSAL PARA DETERMINACIÓN DEL AHUELLAMIENTO (100 M) | UN | 31609 | Actualización 2021 - I | Idu | Ins
2142 | 2142 | Idu Ins |  | Nuevo | ENSAYO LABORATORIO - SUELOS | 10996 |  | APIQUE MANUAL HASTA 2 M DE 1.5 M X 1.5 M - RELLENO Y ADECUACIÓN DEL SITIO - INCLUYE TRANSPORTE | UN | 428400 | Actualización 2021 - I | Idu | Ins
2143 | 2143 | Idu Ins |  | Nuevo | TRANSPORTES DE MATERIALES Y ACARREOS | 11005 |  | TRANSPORTE DE EQUIPOS PARA PRUEBA DE CARGA ESTÁTICA POR VIAJE DIURNO SIN ESCOLTA (En la Avenida La Sirena (AC 153 desde Kr 9 a Kr 19) | VIAJE | 1011500 | Actualización 2021 - I | Idu | Ins
2144 | 2144 | Idu Ins |  | Nuevo | TUBERIA Y ACCESORIOS EN ACERO GALVANIZADO | 11007 |  | TUBO (PERFIL TUBULAR) GALVANIZADO DE DIÁMETRO 3" ESPESOR 2.3 mm | ML | 36630 | Actualización 2021 - I | Idu | Ins
2145 | 2145 | Idu Ins |  | Nuevo | ACTIVIDADES A TODO COSTO | 11008 |  | FRESADO DE PAVIMENTO - INCLUYE FRESADORA, OPERARIO Y COMBUSTIBLE. Incluye agua, puntas. No incluye transporte de maquinaria, transporte del fresado ni disposición final. A TODO COSTO | M3 | 79287 | Actualización 2021 - I | Idu | Ins
2146 | 2146 | Idu Ins |  | Nuevo | AGREGADOS PÉTREOS, BASES Y SUBBASES GRANULARES | 11026 |  | BASE GRANULAR CLASE C - Gr1 (BGC_Gr1) | M3 | 60000 | Actualización 2021 - I | Idu | Ins
2147 | 2147 | Idu Ins |  | Nuevo | AGREGADOS PÉTREOS, BASES Y SUBBASES GRANULARES | 11027 |  | BASE GRANULAR CLASE C - Gr2 (BGC_Gr2) | M3 | 67830 | Actualización 2021 - I | Idu | Ins
2148 | 2148 | Idu Ins |  | Nuevo | AGREGADOS PÉTREOS, BASES Y SUBBASES GRANULARES | 11028 |  | BASE GRANULAR CLASE B - Gr1 (BGB_Gr1) | M3 | 69020 | Actualización 2021 - I | Idu | Ins
2149 | 2149 | Idu Ins |  | Nuevo | AGREGADOS PÉTREOS, BASES Y SUBBASES GRANULARES | 11029 |  | BASE GRANULAR CLASE B - Gr2 (BGB_Gr2) | M3 | 69020 | Actualización 2021 - I | Idu | Ins
2150 | 2150 | Idu Ins |  | Nuevo | AGREGADOS PÉTREOS, BASES Y SUBBASES GRANULARES | 11030 |  | BASE GRANULAR CLASE A - Gr1 (BGA_Gr1) | M3 | 77350 | Actualización 2021 - I | Idu | Ins
2151 | 2151 | Idu Ins |  | Nuevo | AGREGADOS PÉTREOS, BASES Y SUBBASES GRANULARES | 11031 |  | BASE GRANULAR CLASE A - Gr2 (BGA_Gr2) | M3 | 77350 | Actualización 2021 - I | Idu | Ins
2152 | 2152 | Idu Ins |  | Nuevo | AGREGADOS PÉTREOS, BASES Y SUBBASES GRANULARES | 11032 |  | SUBBASE GRANULAR CLASE C - Gr1 (SBGC_Gr1) | M3 | 53550 | Actualización 2021 - I | Idu | Ins
2153 | 2153 | Idu Ins |  | Nuevo | AGREGADOS PÉTREOS, BASES Y SUBBASES GRANULARES | 11033 |  | SUBBASE GRANULAR CLASE C - Gr2 (SBGC_Gr2) | M3 | 53550 | Actualización 2021 - I | Idu | Ins
2154 | 2154 | Idu Ins |  | Nuevo | AGREGADOS PÉTREOS, BASES Y SUBBASES GRANULARES | 11034 |  | SUBBASE GRANULAR CLASE B - Gr1 (SBGB_Gr1) | M3 | 64260 | Actualización 2021 - I | Idu | Ins
2155 | 2155 | Idu Ins |  | Nuevo | AGREGADOS PÉTREOS, BASES Y SUBBASES GRANULARES | 11035 |  | SUBBASE GRANULAR CLASE B - Gr2 (SBGB_Gr2) | M3 | 64260 | Actualización 2021 - I | Idu | Ins
2156 | 2156 | Idu Ins |  | Nuevo | AGREGADOS PÉTREOS, BASES Y SUBBASES GRANULARES | 11036 |  | SUBBASE GRANULAR CLASE A - Gr1 (SBGA_Gr1) | M3 | 61880 | Actualización 2021 - I | Idu | Ins
2157 | 2157 | Idu Ins |  | Nuevo | AGREGADOS PÉTREOS, BASES Y SUBBASES GRANULARES | 11037 |  | SUBBASE GRANULAR CLASE A - Gr2 (SBGA_Gr2) | M3 | 63070 | Actualización 2021 - I | Idu | Ins
2158 | 2158 | Idu Ins |  | Nuevo | AGREGADOS PÉTREOS, BASES Y SUBBASES GRANULARES | 11038 |  | MATERIAL ADECUADO | M3 | 14280 | Actualización 2021 - I | Idu | Ins
2159 | 2159 | Idu Ins |  | Nuevo | AGREGADOS PÉTREOS, BASES Y SUBBASES GRANULARES | 11039 |  | MATERIAL TOLERABLE | M3 | 9996 | Actualización 2021 - I | Idu | Ins
2160 | 2160 | Idu Ins |  | Nuevo | GEOSINTETICOS | 11057 |  | GEOCELDA | M2 | 38469 | Actualización 2021 - I | Idu | Ins
2161 | 2161 | Idu Ins |  | Nuevo | EQUIPO PESADO | 11074 |  | GRÚA TIPO LIEBHERR 582 CON CUCHARA TIPO RIVALVA O SIMILAR | HR | 628225 | Actualización 2021 - I | Idu | Ins
2162 | 2162 | Idu Ins |  | Nuevo - ET2011 | EMULSIONES Y MEZCLAS ASFÁLTICAS | 11080 |  | MEZCLA ASFÁLTICA EN CALIENTE DENSA MD10 CON CEMENTO ASFÁLTICO TIPO II | M3 | 621180 | Actualización 2021 - I | Idu | Ins
2163 | 2163 | Idu Ins |  | Nuevo - ET2011 | EMULSIONES Y MEZCLAS ASFÁLTICAS | 11081 |  | MEZCLA ASFÁLTICA EN CALIENTE DENSA MD12 CON CEMENTO ASFÁLTICO TIPO II | M3 | 569980 | Actualización 2021 - I | Idu | Ins
2164 | 2164 | Idu Ins |  | Nuevo - ET2011 | EMULSIONES Y MEZCLAS ASFÁLTICAS | 11082 |  | MEZCLA ASFÁLTICA EN CALIENTE DENSA MD20 CON CEMENTO ASFÁLTICO TIPO II | M3 | 569980 | Actualización 2021 - I | Idu | Ins
2165 | 2165 | Idu Ins |  | Nuevo - Recurrente DTM | MATERIALES DE FERRETERÍA Y OTROS | 11083 |  | EXTINTOR x 10 LB | UN | 59757 | Actualización 2021 - I | Idu | Ins
2166 | 2166 | Idu Ins |  | Nuevo - Recurrente DTM | MATERIALES DE FERRETERÍA Y OTROS | 11084 |  | CAMILLA EN FIBRA CON ARNÉS - INMOVILIZADOR Y SEÑAL | UN | 169523 | Actualización 2021 - I | Idu | Ins
2167 | 2167 | Idu Ins |  | Nuevo | GESTIÓN SOCIAL ELEMENTOS DE IDENTIFICACIÓN EN OBRA | 11085 |  | VALLA DE 3.0m x 6.0m CON ESTRUCTURA METÁLICA - ESTRUCTURA TIPO VALLA EN CERCHA + BANNER. Incluye suministro e instalación. Impresión 720 DPI; Tintas para exteriores. | UN | 3786580 | Actualización 2021 - I | Idu | Ins
2168 | 2168 | Idu Ins |  | Nuevo | GESTIÓN SOCIAL ELEMENTOS DE IDENTIFICACIÓN EN OBRA | 11086 |  | VALLA MÓVIL DE 1.20m x 1.20m EN LÁMINA GALVANIZADA CALIBRE 20, ÁNGULO EN HIERRO DE 2 x 1-1/8" IMPRESO EN VINILO ADHESIVO. Incluye suministro e instalación. Impresión 720 DPI; Tintas para exteriores. | UN | 318820 | N.A | Idu | Ins
2169 | 2169 | Idu Ins |  | Nuevo | MATERIALES DE FERRETERÍA Y OTROS | 11089 |  | SELLADOR ELÁSTICO UNIVERSAL DE ALTO DESEMPEÑO (300 cc) | UN | 39011 | Actualización 2021 - I | Idu | Ins
2170 | 2170 | Idu Ins |  | Nuevo | SELLANTES-IMPERMEABILIZANTES Y ADITIVOS CONCRETOS | 11091 |  | ADITIVOS INCURSORES DE AIRE | KG | 2136 | Actualización 2021 - I | Idu | Ins
2171 | 2171 | Idu Ins |  | Nuevo | SELLANTES-IMPERMEABILIZANTES Y ADITIVOS CONCRETOS | 11092 |  | ADITIVO REDUCTOR DE AGUA | KG | 4522 | Actualización 2021 - I | Idu | Ins
2172 | 2172 | Idu Ins |  | Nuevo | SELLANTES-IMPERMEABILIZANTES Y ADITIVOS CONCRETOS | 11093 |  | ADITIVO RETARDANTE | KG | 3779 | Actualización 2021 - I | Idu | Ins
2173 | 2173 | Idu Ins |  | Nuevo | SELLANTES-IMPERMEABILIZANTES Y ADITIVOS CONCRETOS | 11094 |  | ADITIVO REDUCTOR DE AGUA Y RETARDANTE | KG | 5795 | Actualización 2021 - I | Idu | Ins
2174 | 2174 | Idu Ins |  | Nuevo | SELLANTES-IMPERMEABILIZANTES Y ADITIVOS CONCRETOS | 11095 |  | ADITIVO REDUCTOR DE AGUA Y ACELERANTE DE FRAGUADO | KG | 14649 | Actualización 2021 - I | Idu | Ins
2175 | 2175 | Idu Ins |  | Nuevo | SELLANTES-IMPERMEABILIZANTES Y ADITIVOS CONCRETOS | 11096 |  | ADITIVO REDUCTOR DE AGUA DE ALTO RANGO | KG | 8925 | Actualización 2021 - I | Idu | Ins
2176 | 2176 | Idu Ins |  | Nuevo | SELLANTES-IMPERMEABILIZANTES Y ADITIVOS CONCRETOS | 11097 |  | ADITIVO REDUCTOR DE AGUA DE ALTO RANGO Y RETARDANTE | KG | 9037 | Actualización 2021 - I | Idu | Ins
2177 | 2177 | Idu Ins |  | Nuevo | SELLANTES-IMPERMEABILIZANTES Y ADITIVOS CONCRETOS | 11098 |  | ADITIVO SUPERPLASTIFICANTE Y REDUCTOR DE AGUA DE ALTO PODER | KG | 7652 | Actualización 2021 - I | Idu | Ins
2178 | 2178 | Idu Ins |  | Nuevo | ENSAYO LABORATORIO - PERFORACIONES | 11101 |  | PERFORACIÓN MECÁNICA POR PERCUSIÓN Y LAVADO EN SUELO BLANDO DE 0 a 10m. Incl descrip visual de estratos encontrados,lecturas de campo,tipo y prof. muestras recuperadas,datos nivel freático,SPT,Veleta | ML | 78540 | Actualización 2021 - I | Idu | Ins
2179 | 2179 | Idu Ins |  | Nuevo | ENSAYO LABORATORIO - PERFORACIONES | 11102 |  | PERFORACIÓN MECÁNICA POR ROTACIÓN EN ROCA DE 0 a 10m. Incl recuperación continua muestras,descrip visual estratos encontrados,lecturas de campo,tipo y prof muestras recuperadas,SPT,Veleta de campo | ML | 357000 | Actualización 2021 - I | Idu | Ins
2180 | 2180 | Idu Ins |  | Nuevo | ENSAYO LABORATORIO - PERFORACIONES | 11103 |  | PERFORACIÓN MECÁNICA POR ROTACIÓN EN COLUVIÓN/ALUVIÓN DE 0 a 10m. Incl recuperación continua muestras,descrip visual estrat encontrados,lecturas de campo,tipo y prof muestras recuperadas,SPT,Veleta | ML | 416500 | Actualización 2021 - I | Idu | Ins
2181 | 2181 | Idu Ins |  | Nuevo | ENSAYO LABORATORIO - PERFORACIONES | 11106 |  | PERFORACIÓN MECÁNICA POR ROTACIÓN EN ROCA DE 0 a 30m. Incl recuperación continua muestras,descrip visual estratos encontrados,lecturas de campo,tipo y prof muestras recuperadas,SPT,Veleta de campo | ML | 380800 | Actualización 2021 - I | Idu | Ins
2182 | 2182 | Idu Ins |  | Nuevo | ENSAYO LABORATORIO - PERFORACIONES | 11107 |  | PERFORACIÓN MECÁNICA POR ROTACIÓN EN COLUVIÓN/ALUVIÓN DE 0 a 30m. Incl recuperación continua muestras,descrip visual estrat encontrados,lecturas de campo,tipo y prof muestras recuperadas,SPT,Veleta | ML | 606900 | Actualización 2021 - I | Idu | Ins
2183 | 2183 | Idu Ins |  | Nuevo | ENSAYO LABORATORIO - PERFORACIONES | 11110 |  | PERFORACIÓN MECÁNICA POR ROTACIÓN EN ROCA DE 0 a 50m. Incl recuperación continua muestras,descrip visual estratos encontrados,lecturas de campo,tipo y prof muestras recuperadas,SPT,Veleta de campo | ML | 404600 | Actualización 2021 - I | Idu | Ins
2184 | 2184 | Idu Ins |  | Nuevo | ENSAYO LABORATORIO - PERFORACIONES | 11114 |  | PERFORACIÓN MECÁNICA POR ROTACIÓN EN ROCA DE 0 + 50m. Incl recuperación continua muestras,descrip visual estratos encontrados,lecturas de campo,tipo y prof muestras recuperadas,SPT,Veleta de campo | ML | 428400 | Actualización 2021 - I | Idu | Ins
2185 | 2185 | Idu Ins |  | Nuevo | ENSAYO LABORATORIO - SUELOS | 11116 |  | ENSAYO DE CPTU HASTA 30 METROS | ML | 309400 | Actualización 2021 - I | Idu | Ins
2186 | 2186 | Idu Ins |  | Nuevo | ENSAYO LABORATORIO - SUELOS | 11117 |  | ENSAYO DE CPTU HASTA 50 METROS | ML | 333200 | Actualización 2021 - I | Idu | Ins
2187 | 2187 | Idu Ins |  | Nuevo | ENSAYO LABORATORIO - SUELOS | 11118 |  | ENSAYO DE CPTUS HASTA 30 METROS (CONO SÍSMICO SCPTu) | ML | 333200 | Actualización 2021 - I | Idu | Ins
2188 | 2188 | Idu Ins |  | Nuevo | ENSAYO LABORATORIO - SUELOS | 11119 |  | ENSAYO DE CPTUS HASTA 50 METROS (CONO SÍSMICO SCPTu) | ML | 357000 | Actualización 2021 - I | Idu | Ins
2189 | 2189 | Idu Ins |  | Nuevo | ENSAYO LABORATORIO - PERFORACIONES | 11120 |  | ENSAYO DE DOWNHOLE HASTA 30 METROS (Sin perforación, ni tubería de PVC) | UN | 2142000 | Actualización 2021 - I | Idu | Ins
2190 | 2190 | Idu Ins |  | Nuevo | ENSAYO LABORATORIO - PERFORACIONES | 11121 |  | ENSAYO DE DOWNHOLE HASTA 50 METROS (Sin perforación, ni tubería de PVC) | UN | 2856000 | Actualización 2021 - I | Idu | Ins
2191 | 2191 | Idu Ins |  | Nuevo | ENSAYO LABORATORIO - SUELOS | 11122 |  | SISTEMA (SONDEO) ELÉCTRICO VERTICAL (30 metros de profundidad) | UN | 1428000 | Actualización 2021 - I | Idu | Ins
2192 | 2192 | Idu Ins |  | Nuevo | EMULSIONES Y MEZCLAS ASFÁLTICAS | 11125 |  | CEMENTO ASFÁLTICO MODIFICADO CON POLÍMEROS TIPO III | KG | 2648 | Actualización 2021 - I | Idu | Ins
2193 | 2193 | Idu Ins |  | Nuevo | EMULSIONES Y MEZCLAS ASFÁLTICAS | 11127 |  | CEMENTO ASFÁLTICO MODIFICADO CON POLÍMEROS TIPO V | KG | 2683 | Actualización 2021 - I | Idu | Ins
2194 | 2194 | Idu Ins |  | Nuevo | SEMAFORIZACION | 11135 |  | INSTAL. Y PUESTA EN SERVICIO DE CONTROLADOR DE TRAFICO C900 EN BOGOTÁ, (Incl. transp. de controlador desde SDM hasta lugar instalación en Bogotá, M de O e IVA, No incl. suministro de Controlador | UN | 1499162 | Actualización 2021 - I | Idu | Ins
2195 | 2195 | Idu Ins |  | Nuevo | ACTIVIDADES A TODO COSTO | 11136 |  | DEFENSA VIAL METÁLICA en acero laminado en frío, vigas en forma doble honda o W, parales y separadores metálicos | ML | 240969 | N.A | Idu | Ins
2196 | 2196 | Idu Ins |  | Nuevo | LEVANTAMIENTO TOPOGRÁFICO | 11137 |  | LEVANTAMIENTO TOPOGRÁFICO A TODO COSTO. NIVEL DE COMPLEJIDAD ALTO. Incluye personal, equipos, costos operacionales, procesamiento y entrega de la información, todos los costos indirectos e IVA. | M2 | 1471 | Actualización 2021 - I | Idu | Ins
2197 | 2197 | Idu Ins |  | Nuevo | LEVANTAMIENTO TOPOGRÁFICO | 11138 |  | LEVANTAMIENTO TOPOGRÁFICO A TODO COSTO. NIVEL DE COMPLEJIDAD MEDIO. Incluye personal, equipos, costos operacionales, procesamiento y entrega de la información, todos los costos indirectos e IVA. | M2 | 1087 | Actualización 2021 - I | Idu | Ins
2198 | 2198 | Idu Ins |  | Nuevo | LEVANTAMIENTO TOPOGRÁFICO | 11139 |  | LEVANTAMIENTO TOPOGRÁFICO A TODO COSTO. NIVEL DE COMPLEJIDAD BAJO. Incluye personal, equipos, costos operacionales, procesamiento y entrega de la información, todos los costos indirectos e IVA. | M2 | 870 | Actualización 2021 - I | Idu | Ins
2199 | 2199 | Idu Ins |  | Nuevo | EQUIPO LIVIANO Y HERRAMIENTAS | 11143 |  | ALQUILER CEPILLO TEXTURIZADOR DE 1.20 m. Con tubo en aluminio de 1.85 m. | MES | 476000 | Actualización 2021 - I | Idu | Ins
2200 | 2200 | Idu Ins |  | Nuevo | EQUIPO LIVIANO Y HERRAMIENTAS | 11144 |  | FLOTADOR PARA ENRASADO MANUAL - ALQUILER FLOTACANAL DE 1.20 m. Con un tubo aluminio de 1.85 m. | MES | 357000 | Actualización 2021 - I | Idu | Ins
2201 | 2201 | Idu Ins |  | Nuevo | TUBERÍA Y ACCESORIOS DE PVC PARA ALCANTARILLADO | 11145 |  | KIT SILLA YEE 250 x 200 PVC | UN | 158999 | Actualización 2021 - I | Idu | Ins
2202 | 2202 | Idu Ins |  | Nuevo | TUBERÍA Y ACCESORIOS DE PVC PARA ALCANTARILLADO | 11146 |  | KIT SILLA YEE 315 x 200 PVC | UN | 225077 | Actualización 2021 - I | Idu | Ins
2203 | 2203 | Idu Ins |  | Nuevo | TUBERÍA Y ACCESORIOS DE PVC PARA ALCANTARILLADO | 11147 |  | KIT SILLA YEE 400 x 200 PVC | UN | 274842 | Actualización 2021 - I | Idu | Ins
2204 | 2204 | Idu Ins |  | Nuevo | TUBERÍA Y ACCESORIOS DE PVC PARA ALCANTARILLADO | 11148 |  | KIT SILLA YEE 450 x 200 PVC | UN | 292999 | Actualización 2021 - I | Idu | Ins
2205 | 2205 | Idu Ins |  | Nuevo | EQUIPO PESADO | 11152 |  | RUTEADORA CH750 | HR | 23642 | Actualización 2021 - I | Idu | Ins
2206 | 2206 | Idu Ins |  | Nuevo | FORMALETAS, ANDAMIOS Y ACCESORIOS | 11156 |  | ANDAMIO CERTIFICADO MULTIDIRECCIONAL 4 MÓDULOS AUTOESTABLES (2 TORRES CON PASARELA DE 3 METROS DE 1.40 m x 5.80 m) | DIA | 46484 | Actualización 2021 - I | Idu | Ins
2207 | 2207 | Idu Ins |  | Nuevo | SERV. DIAGNÓSTICO-INSPECCIÓN REDES HIDROSANITARIAS | 11161 |  | TRATAMIENTO Y DISPOSICIÓN FINAL DE RESIDUOS PELIGROSOS | KG | 952 | Actualización 2021 - I | Idu | Ins
2208 | 2208 | Idu Ins |  | Nuevo | TUBERÍA Y ACCESORIOS EN ACERO | 11162 |  | CERRAMIENTO NYLOFOR 3D PRO Altura 2.00 m Fabricada en alambre de acero galvanizado de 5mm, recubierto con pintura de Poliéster Verde, de 4.75 mm de diámetro.Concreto de 3000 psi. | KG | 268947 | Actualización 2021 - I | Idu | Ins
2209 | 2209 | Idu Ins |  | Nuevo | ACTIVIDADES A TODO COSTO | 11163 |  | MANO DE OBRA PARA CERRAMIENTO NYLOFOR 3D PRO Altura 2.00 m. Incluye excavación para base, fundida en concreto hecho en obra, armado de la estructura, huecos de 200 x 50 mm, nivelación e instalación. | ML | 33990 | Actualización 2021 - I | Idu | Ins
2210 | 2210 | Idu Ins |  | Nuevo | MATERIALES DE FERRETERÍA Y OTROS | 11164 |  | MANIJA EN VARILLA LISA DE 1" EN ACERO A-37 ENMANTELADO CON TUBO PVC DE 1" x 1/4" CON PLATINA DE 1 1/2" x 1/4" SOLDADA | UN | 37320 | Actualización 2021 - I | Idu | Ins
2211 | 2211 | Idu Ins |  | Nuevo | SEÑALES, BARRERAS Y DEMARCACIÓN VIAL | 11165 |  | ESTOPEROLES METÁLICOS CON ESPIGO. INCLUYE SUMINISTRO E INSTALACIÓN. | UN | 7378 | N.A | Idu | Ins
2212 | 2212 | Idu Ins |  | Nuevo | EQUIPO LIVIANO Y HERRAMIENTAS | 11167 |  | TALADRO ROTOPERCUTOR MAYOR A 3/4" | HR | 5653 | Actualización 2021 - I | Idu | Ins
2213 | 2213 | Idu Ins |  | Nuevo | DUCTOS PVC - ELECTRICOS/TELEFONICOS TIPO TDP-DB-EB | 11169 |  | REPARADUCTO PVC D=4" - DUCTO TELEFÓNICO | ML | 73137 | Actualización 2021 - I | Idu | Ins
2214 | 2214 | Idu Ins |  | Nuevo | CONCRETOS Y MORTEROS PREMEZCLADOS | 11171 |  | CONCRETO MR45 GRAVA COMÚN ACELERADO A 3 DÍAS. | M3 | 494062 | Actualización 2021 - I | Idu | Ins
2215 | 2215 | Idu Ins |  | Nuevo | CONCRETOS Y MORTEROS PREMEZCLADOS | 11172 |  | CONCRETO MR50 GRAVA COMÚN ACELERADO A 3 DÍAS. | M3 | 514675 | Actualización 2021 - I | Idu | Ins
2216 | 2216 | Idu Ins |  | Nuevo | GESTIÓN SOCIAL ELEMENTOS DE PUBLICIDAD | 11173 |  | PENDONES ELABORADOS EN BANNER, CON UNA DIMENSIÓN DE 1.00 m DE ANCHO POR 1.50 m DE LARGO. IMPRESIÓN A FULL COLOR SEGÚN DISEÑOS DE OJALETES. | UN | 75650 | Actualización 2021 - I | Idu | Ins
2217 | 2217 | Idu Ins |  | Nuevo | SEÑALES, BARRERAS Y DEMARCACIÓN VIAL | 11175 |  | BASTÓN LUMINOSO 5 FUNCIONES GRANDE ST -900 -1 55 x 4.5 cm RECARGABLE. | UN | 53550 | Actualización 2021 - I | Idu | Ins
2218 | 2218 | Idu Ins |  | Nuevo | SEÑALES, BARRERAS Y DEMARCACIÓN VIAL | 11277 |  | TACHA REFLECTIVA UNIDIRECCIONAL BLANCA/ROJA. Incluye suministro e instalación | UN | 8181 | Actualización 2021 - I | Idu | Ins
2219 | 2219 | Idu Ins |  | Nuevo | SEÑALES, BARRERAS Y DEMARCACIÓN VIAL | 11278 |  | SEÑAL VERTICAL INFORMATIVA SI-27C (70 cm x 100 cm). INCLUYE SUMINISTRO E INSTALACION. | UN | 279650 | N.A | Idu | Ins
2220 | 2220 | Idu Ins |  | Nuevo | SEÑALES, BARRERAS Y DEMARCACIÓN VIAL | 11279 |  | SEÑAL VERTICAL PREVENTIVA SP-47B TIPO PENTÁGONO CON FLECHA. (INCLUYE SUMINISTRO E INSTALACION). | UN | 571379 | Actualización 2021 - I | Idu | Ins
2221 | 2221 | Idu Ins |  | Nuevo | SEMAFORIZACION | 11280 |  | POSTE TIPO MÉNSULA T2 (2.50m) EN TUBO SCH 40 GALVANIZADO Y PINTADO. | UN | 2376073 | Actualización 2021 - I | Idu | Ins
2222 | 2222 | Idu Ins |  | Nuevo | ACTIVIDADES A TODO COSTO | 11291 |  | ALQUILER EQUIPO DE PERFORACIÓN, INCLUYE JUEGO DE BROCAS - (BARRENADORA. Incl. Trípode y elementos de perforación y extensión) Incl. OPERARIO Y COMBUSTIBLE. Incluye Stand By mínimo de 5 horas diarias. | HR | 350000 | Actualización 2021 - I | Idu | Ins
2223 | 2223 | Idu Ins |  | Nuevo | DUCTOS PVC - ELECTRICOS/TELEFONICOS TIPO TDP-DB-EB | 11292 |  | ADAPTADOR TERMINAL CAMPANA PVC D= 6" | UN | 21333 | Actualización 2021 - I | Idu | Ins
2224 | 2224 | Idu Ins |  | Nuevo | ENSAYO CAMPO - DIAGNOSTICO DE PAVIMENTOS | 11304 |  | MEDICIÓN DE LA RESISTENCIA AL DESLIZAMIENTO EN ESTRUCTURA DE PAVIMENTO RÍGIDOS Y FLEXIBLES (Coeficiente de Fricción) CON CON EQUIPO DE ALTO RENDIMIENTO. Incl. movilización, toma de información, proces | Km-Car | 116025 | Actualización 2021 - I | Idu | Ins
2225 | 2225 | Idu Ins |  | Nuevo | ENSAYO CAMPO - DIAGNOSTICO DE PAVIMENTOS | 11305 |  | MEDICIÓN DE PERFIL LONGITUDINAL Y TRANSVERSAL EN ESTRUCTURA DE PAVIMENTO CON PERFILÓMETRO LASER Y DETERMINACIÓN DEL ÍNDICE DE RUGOSIDAD INTERNACIONAL -IRI- Y LA IRREGULARIDAD SUPERFICIAL (AHUELLAMIENTO. Incluye movilización y carro escolta del equipo y toma de información, procesamiento, cálculo y entrega de resultados. Norma técnica: ASTM E950 INV E – 794 - 13 ASTM E1926. | Km-Car | 89250 | Actualización 2021 - I | Idu | Ins
2226 | 2226 | Idu Ins |  | Nuevo | MUEBLES - EQUIPOS Y ELEMENTOS OFICINA | 11308 |  | ALQUILER DE GPS DE MANO GARMIN GPSMAP Serie 64 x Día, CON ALTÍMETRO Y BRÚJULA. PANTALLA A COLOR DE 2.6" | DIA | 4291 | Actualización 2021 - I | Idu | Ins
2227 | 2227 | Idu Ins |  | Nuevo | ACTIVIDADES A TODO COSTO | 11309 |  | MODULO DE PAGO TAQUILLA EXTERIOR-ESTACIONES TRANSMILENIO EN ACERO INOXIDABLE 304 B, DIVISIONES INTERNAS CON PUERTA PARA DIVIDIR Y ESTRUCTURA METÁLICA PARA PISO. Incl. fabricación,transporte,montaje | UN | 94895401 | Actualización 2021 - I | Idu | Ins
2228 | 2228 | Idu Ins |  | Nuevo | PINTURAS | 11328 |  | BARRERA EPOXICA POLIAMIDA | GLN | 131900 | Actualización 2021 - I | Idu | Ins
2229 | 2229 | Idu Ins |  | Nuevo | PINTURAS | 11329 |  | ESMALTE POLIURETANO ACRÍLICO (AMARILLO RAL 1003) | GLN | 281929 | Actualización 2021 - I | Idu | Ins
2230 | 2230 | Idu Ins |  | Nuevo | PINTURAS | 11330 |  | ESMALTE POLIURETANO ACRÍLICO (NEGRO RAL 9005) | GLN | 254250 | Actualización 2021 - I | Idu | Ins
2231 | 2231 | Idu Ins |  | Nuevo | PINTURAS | 11331 |  | ESMALTE POLIURETANO ACRÍLICO (GRIS RAL 7045) | GLN | 254250 | Actualización 2021 - I | Idu | Ins
2232 | 2232 | Idu Ins |  | Nuevo | MOBILIARIO URBANO Y DE PARQUES | 11332 |  | BARANDA DE TRES TUBOS M82 | ML | 245438 | Actualización 2021 - I | Idu | Ins
2233 | 2233 | Idu Ins |  | Nuevo | MOBILIARIO URBANO Y DE PARQUES | 11334 |  | CERRAMIENTO TIPO CED M72 | UN | 410889 | Actualización 2021 - I | Idu | Ins
2234 | 2234 | Idu Ins |  | Nuevo | MOBILIARIO URBANO Y DE PARQUES | 11335 |  | BARANDA M-80 A, CON MÓDULO FRONTAL EN MALLA ESLABONADA | UN | 416500 | Actualización 2021 - I | Idu | Ins
2235 | 2235 | Idu Ins |  | Nuevo | SELLANTES-IMPERMEABILIZANTES Y ADITIVOS CONCRETOS | 11337 |  | MACROFIBRAS SINTÉTICAS DE POLIPROPILENO | KG | 25942 | Actualización 2021 - I | Idu | Ins
2236 | 2236 | Idu Ins |  | Nuevo | EMULSIONES Y MEZCLAS ASFÁLTICAS | 11338 |  | MEZCLA ASFÁLTICA EN CALIENTE SEMIDENSA MS 25 CON CEMENTO ASFÁLTICO 60-70 | M3 | 517650 | Actualización 2021 - I | Idu | Ins
2237 | 2237 | Idu Ins |  | Nuevo | CONCRETOS Y MORTEROS PREMEZCLADOS | 11340 |  | CONCRETO MR41 CON FIBRAS METÁLICAS | M3 | 586730 | Actualización 2021 - I | Idu | Ins
2238 | 2238 | Idu Ins |  | Nuevo | CONCRETOS Y MORTEROS PREMEZCLADOS | 11341 |  | CONCRETO MR43 CON FIBRAS METÁLICAS | M3 | 604520 | Actualización 2021 - I | Idu | Ins
2239 | 2239 | Idu Ins |  | Nuevo | CONCRETOS Y MORTEROS PREMEZCLADOS | 11342 |  | CONCRETO MR41 CON MACROFIBRAS DE POLIPROPILENO | M3 | 526575 | Actualización 2021 - I | Idu | Ins
2240 | 2240 | Idu Ins |  | Nuevo | CONCRETOS Y MORTEROS PREMEZCLADOS | 11343 |  | CONCRETO MR43 CON MACROFIBRAS DE POLIPROPILENO | M3 | 529550 | Actualización 2021 - I | Idu | Ins
2241 | 2241 | Idu Ins |  | Nuevo | SELLANTES-IMPERMEABILIZANTES Y ADITIVOS CONCRETOS | 11344 |  | MICROFIBRAS SINTÉTICA MONOFILAMENTO DE POLIPROPILENO | KG | 29833 | Actualización 2021 - I | Idu | Ins
2242 | 2242 | Idu Ins |  | Nuevo | SELLANTES-IMPERMEABILIZANTES Y ADITIVOS CONCRETOS | 11346 |  | FONDO DE JUNTA EN ESPUMA DE POLIETILENO DE BAJA DENSIDAD D= 32 mm | ML | 8354 | Actualización 2021 - I | Idu | Ins
2243 | 2243 | Idu Ins |  | Nuevo | PRUEBAS DE CARGA PARA PUENTES | 11347 |  | PRUEBA DE CARGA DINÁMICA PARA PUENTE PEATONAL METÁLICO TIPO TRANSMILENIO (Incluye: Ejecución de las pruebas mediante nivelación de precisión y Transporte de equipos de medida a obra). Incluye IVA. | UN | 17000000 | Actualización 2021 - I | Idu | Ins
2244 | 2244 | Idu Ins |  | Nuevo | PRUEBAS DE CARGA PARA PUENTES | 11348 |  | PRUEBA DE CARGA ESTÁTICA PARA PUENTE PEATONAL METÁLICO TIPO TRANSMILENIO (Incluye: Ejecución de las pruebas mediante nivelación de precisión y Transporte de equipos de medida a obra). Incluye IVA. | UN | 4000000 | Actualización 2021 - I | Idu | Ins
2245 | 2245 | Idu Ins |  | Nuevo | TUBERÍA Y ACCESORIOS DE PVC PARA ALCANTARILLADO | 11349 |  | REHABILITACIÓN RED DE ALCANTARILLADO CON TECNOLOGÍA CIPP, CON RESINA DE GRP CURADA CON RAYOS UV, INCLUYE EQUIPOS, MATERIALES, TRANSPORTES Y PERSONAL. DIÁMETRO 8”. ESPESOR 3,00 mm. EC = 14.200 MPA. | UN | 846336 | Actualización 2021 - I | Idu | Ins
2246 | 2246 | Idu Ins |  | Nuevo | TUBERÍA Y ACCESORIOS DE PVC PARA ALCANTARILLADO | 11350 |  | REHABILITACIÓN RED DE ALCANTARILLADO CON TECNOLOGÍA CIPP, CON RESINA DE GRP CURADA CON RAYOS UV, INCLUYE EQUIPOS, MATERIALES, TRANSPORTES Y PERSONAL. DIÁMETRO 10”. ESPESOR 3,00 mm. EC = 14.200 MPA. | UN | 900757 | Actualización 2021 - I | Idu | Ins
2247 | 2247 | Idu Ins |  | Nuevo | TUBERÍA Y ACCESORIOS DE PVC PARA ALCANTARILLADO | 11351 |  | REHABILITACIÓN RED DE ALCANTARILLADO CON TECNOLOGÍA CIPP, CON RESINA DE GRP CURADA CON RAYOS UV, INCLUYE EQUIPOS, MATERIALES, TRANSPORTES Y PERSONAL. DIÁMETRO 12”. ESPESOR 3,00 mm. EC = 14.200 MPA. | UN | 998154 | Actualización 2021 - I | Idu | Ins
2248 | 2248 | Idu Ins |  | Nuevo | TUBERÍA Y ACCESORIOS DE PVC PARA ALCANTARILLADO | 11352 |  | REHABILITACIÓN RED DE ALCANTARILLADO CON TECNOLOGÍA CIPP, CON RESINA DE GRP CURADA CON RAYOS UV, INCLUYE EQUIPOS, MATERIALES, TRANSPORTES Y PERSONAL. DIÁMETRO 14”. ESPESOR 3,50 mm. EC = 14.200 MPA. | UN | 1189885 | Actualización 2021 - I | Idu | Ins
2249 | 2249 | Idu Ins |  | Nuevo | TUBERÍA Y ACCESORIOS DE PVC PARA ALCANTARILLADO | 11353 |  | REHABILITACIÓN RED DE ALCANTARILLAO CON TECNOLOGÍA CIPP, CON RESINA DE GRP CURADA CON RAYOS UV, INCLUYE EQUIPOS, MATERIALES, TRANSPORTES Y PERSONAL. DIÁMETRO 16”. ESPESOR 4.20 mm. EC = 14.200 MPA. | UN | 1399885 | Actualización 2021 - I | Idu | Ins
2250 | 2250 | Idu Ins |  | Nuevo | TUBERÍA Y ACCESORIOS DE PVC PARA ALCANTARILLADO | 11354 |  | REHABILITACIÓN RED DE ALCANTARILLADO CON TECNOLOGÍA CIPP, CON RESINA DE GRP CURADA CON RAYOS UV, INCLUYE EQUIPOS, MATERIALES, TRANSPORTES Y PERSONAL. DIÁMETRO 18”. ESPESOR 4.20 mm. EC = 14.200 MPA. | UN | 1513624 | Actualización 2021 - I | Idu | Ins
2251 | 2251 | Idu Ins |  | Nuevo | TUBERÍA Y ACCESORIOS DE PVC PARA ALCANTARILLADO | 11355 |  | REHABILITACIÓN RED DE ALCANTARILLADO CON TECNOLOGÍA CIPP, CON RESINA DE GRP CURADA CON RAYOS UV, INCLUYE EQUIPOS, MATERIALES, TRANSPORTES Y PERSONAL. DIÁMETRO 20”. ESPESOR 4.90 mm. EC = 14.200 MPA. | ML | 1836421 | Actualización 2021 - I | Idu | Ins
2252 | 2252 | Idu Ins |  | Nuevo | TUBERÍA Y ACCESORIOS DE PVC PARA ALCANTARILLADO | 11356 |  | REHABILITACIÓN RED DE ALCANTARILLADO CON TECNOLOGÍA CIPP, CON RESINA DE GRP CURADA CON RAYOS UV, INCLUYE EQUIPOS, MATERIALES, TRANSPORTES Y PERSONAL. DIÁMETRO 24”. ESPESOR 5.60 mm. EC = 14.200 MPA. | ML | 2142340 | Actualización 2021 - I | Idu | Ins
2253 | 2253 | Idu Ins |  | Nuevo | TUBERÍA Y ACCESORIOS DE PVC PARA ALCANTARILLADO | 11357 |  | REHABILITACIÓN RED DE ALCANTARILLADO CON TECNOLOGÍA CIPP, CON RESINA DE GRP CURADA CON RAYOS UV, INCLUYE EQUIPOS, MATERIALES, TRANSPORTES Y PERSONAL. DIÁMETRO 27”. ESPESOR 6.30 mm. EC = 14.200 MPA. | ML | 2645302 | Actualización 2021 - I | Idu | Ins
2254 | 2254 | Idu Ins |  | Nuevo | TUBERÍA Y ACCESORIOS DE PVC PARA ALCANTARILLADO | 11358 |  | REHABILITACIÓN RED DE ALCANTARILLADO CON TECNOLOGÍA CIPP, CON RESINA DE GRP CURADA CON RAYOS UV, INCLUYE EQUIPOS, MATERIALES, TRANSPORTES Y PERSONAL. DIÁMETRO 30”. ESPESOR 7.00 mm. EC = 14.200 MPA. | ML | 3044775 | Actualización 2021 - I | Idu | Ins
2255 | 2255 | Idu Ins |  | Nuevo | TUBERÍA Y ACCESORIOS DE PVC PARA ALCANTARILLADO | 11359 |  | REHABILITACIÓN RED DE ALCANTARILLADO CON TECNOLOGÍA CIPP, CON RESINA DE GRP CURADA CON RAYOS UV, INCLUYE EQUIPOS, MATERIALES, TRANSPORTES Y PERSONAL. DIÁMETRO 36”. ESPESOR 9.10 mm. EC = 16.875 MPA. | ML | 4003252 | Actualización 2021 - I | Idu | Ins
2256 | 2256 | Idu Ins |  | Nuevo | TUBERÍA Y ACCESORIOS DE PVC PARA ALCANTARILLADO | 11360 |  | REHABILITACIÓN RED DE ALCANTARILLADO CON TECNOLOGÍA CIPP, CON RESINA DE GRP CURADA CON RAYOS UV, INCLUYE EQUIPOS, MATERIALES, TRANSPORTES Y PERSONAL. DIÁMETRO 40”. ESPESOR 9.80 mm. EC = 16.875 MPA. | UN | 5092690 | Actualización 2021 - I | Idu | Ins
2257 | 2257 | Idu Ins |  | Nuevo | TUBERÍA Y ACCESORIOS DE PVC PARA ALCANTARILLADO | 11361 |  | REHABILITACIÓN RED DE ALCANTARILLADO CON TECNOLOGÍA CIPP, CON RESINA DE GRP CURADA CON RAYOS UV, INCLUYE EQUIPOS, MATERIALES, TRANSPORTES Y PERSONAL. DIÁMETRO 42”. ESPESOR 10.50 mm. EC = 16.875 MPA. | UN | 5613029 | Actualización 2021 - I | Idu | Ins
2258 | 2258 | Idu Ins |  | Nuevo | TUBERIAS DE PVC - ACUEDUCTO | 11362 |  | REDUCCIÓN PVC E.L. D= 1 1/2 x 1" (BUJE SOLDADO) | UN | 3801 | Actualización 2021 - I | Idu | Ins
2259 | 2259 | Idu Ins |  | Nuevo | CABLES Y ACCESORIOS ELECTRICOS | 11363 |  | INTERRUPTOR GRADO INDUSTRIAL, 20A, EN CAJA FUNCIÓN ALUMINIO 11.7X11.7X5 CM, CON TAPA Y EMPAQUE | UN | 76029 | Actualización 2021 - I | Idu | Ins
2260 | 2260 | Idu Ins |  | Nuevo | CONCRETOS Y MORTEROS PREMEZCLADOS | 11365 |  | CONCRETO MR45 CON FIBRAS METÁLICAS | M3 | 642288 | Actualización 2021 - I | Idu | Ins
2261 | 2261 | Idu Ins |  | Nuevo | CONCRETOS Y MORTEROS PREMEZCLADOS | 11366 |  | CONCRETO MR45 CON MACROFIBRAS DE POLIPROPILENO | M3 | 512890 | Actualización 2021 - I | Idu | Ins
2262 | 2262 | Idu Ins |  | Nuevo | PINTURAS | 11367 |  | AUTOIMPRIMANTE EPÓXICO TOLERANTE DE SUPERFICIE | GLN | 127092 | Actualización 2021 - I | Idu | Ins
2263 | 2263 | Idu Ins |  | Nuevo | PINTURAS | 11368 |  | IMPRIMANTE EPÓXICO TOLERANTE DE SUPERFICIE | GLN | 140879 | Actualización 2021 - I | Idu | Ins
2264 | 2264 | Idu Ins |  | Nuevo | SELLANTES-IMPERMEABILIZANTES Y ADITIVOS CONCRETOS | 11370 |  | SELLO DE SILICONA TIPO SL | GLN | 229944 | Actualización 2021 - I | Idu | Ins
2265 | 2265 | Idu Ins |  | Nuevo - Proyecto | TUBERÍA Y ACCESORIOS EN ACERO | 11379 |  | CINTURÓN DE CIERRE Ø24" e=1/4" | UN | 503316 | Actualización 2021 - I | Idu | Ins
2266 | 2266 | Idu Ins |  | Nuevo - Proyecto | ACCESORIOS HD PARA REDES DE ACUEDUCTO | 11381 |  | NIPLE HD Ø4" BRIDA B16.5 x LISO Long. 816 mm. CON PASAMURO z=665mm | UN | 1081645 | Actualización 2021 - I | Idu | Ins
2267 | 2267 | Idu Ins |  | Nuevo - Proyecto | ACCESORIOS HD PARA REDES DE ACUEDUCTO | 11382 |  | NIPLE HD Ø4" BRIDA B16.5 x LISO Long. 1274 mm. CON PASAMURO z=824mm | UN | 1527028 | Actualización 2021 - I | Idu | Ins
2268 | 2268 | Idu Ins |  | Nuevo - Proyecto | ACCESORIOS HD PARA REDES DE ACUEDUCTO | 11384 |  | NIPLE HD Ø4" BRIDA B16.5 x LISO Long. 500 mm. CON PASAMURO z=310mm | UN | 795327 | Actualización 2021 - I | Idu | Ins
2269 | 2269 | Idu Ins |  | Nuevo - Proyecto | ACCESORIOS HD PARA REDES DE ACUEDUCTO | 11385 |  | NIPLE HD Ø4" BRIDA B16.5 x LISO Long. 1020 mm. CON PASAMURO z=820mm | UN | 1240710 | Actualización 2021 - I | Idu | Ins
2270 | 2270 | Idu Ins |  | Nuevo - Proyecto | TUBERÍA Y ACCESORIOS EN ACERO | 11388 |  | PIEZA ESPECIAL CCP Ø24" LISOxLISO CL300 LONGITUD 4000mm CON (1) SALIDA VERTICAL SOBRE LOMO DE Ø3" LONGITUD 200mm DE LA CAJA EXTERNA DEL TUBO A BRIDA B.16.5 Y (2) RUANAS PASAMURO Ø24" e=1' HA SOLDADAS | UN | 16031957 | Actualización 2021 - I | Idu | Ins
2271 | 2271 | Idu Ins |  | Nuevo - Proyecto | TUBERÍA Y ACCESORIOS EN ACERO | 11391 |  | PIEZA ESPECIAL CCP Ø18" CL300 TIPO NIPLE LISO-BRIDA LONGITUD= 2300mm, (1) RUANA PASAMURO Ø18" HA e=1" SOLDADA A DISTANCIA z=0.85m (1) AMPLIACIÓN Ø18"A Ø24" LONGITUD=450mm SOLDADA A 1150mm DE LA BRIDA | UN | 12113815 | Actualización 2021 - I | Idu | Ins
2272 | 2272 | Idu Ins |  | Nuevo - Proyecto | TUBERÍA Y ACCESORIOS EN ACERO | 11408 |  | TUBERIA HG Ø1 1/2" | ML | 33948 | Actualización 2021 - I | Idu | Ins
2273 | 2273 | Idu Ins |  | Nuevo - Proyecto | TUBERÍA Y ACCESORIOS EN ACERO | 11409 |  | UNION DE DESMONTAJE AUTOPORTANTE HD Ø4" BRIDA B16.5 | UN | 655227 | Actualización 2021 - I | Idu | Ins
2274 | 2274 | Idu Ins |  | Nuevo - Proyecto | TUBERÍA Y ACCESORIOS EN ACERO | 11424 |  | CODO EN ACERO F 18" ENTRE 5° Y 22½° JUNTA ESPIGO / CAMPANA CON EMPAQUE DE CAUCHO, CON REVESTIMIENTO INTERIOR Y RECUBRIMIENTO EXTERIOR EN MORTERO DE CEMENTO. L=0,4 X 0,4M. PRESIÓN DE TRABAJO HASTA = 25 | UN | 3071992 | Actualización 2021 - I | Idu | Ins
2275 | 2275 | Idu Ins |  | Nuevo - Proyecto | TUBERÍA Y ACCESORIOS EN ACERO | 11425 |  | CODO EN ACERO F 18" ENTRE 22½° Y 45° JUNTA ESPIGO / CAMPANA CON EMPAQUE DE CAUCHO, CON REVESTIMIENTO INTERIOR Y RECUBRIMIENTO EXTERIOR EN MORTERO DE CEMENTO. L=0,60 X 0,60M. PRESIÓN DE TRABAJO HASTA = | UN | 3957115 | Actualización 2021 - I | Idu | Ins
2276 | 2276 | Idu Ins |  | Nuevo - Proyecto | TUBERÍA Y ACCESORIOS EN ACERO | 11426 |  | CODO EN ACERO F 18" ENTRE 45° Y 67½° JUNTA ESPIGO / CAMPANA CON EMPAQUE DE CAUCHO, CON REVESTIMIENTO INTERIOR Y RECUBRIMIENTO EXTERIOR EN MORTERO DE CEMENTO. L=0,90 X 0,90M. PRESIÓN DE TRABAJO HASTA = | UN | 4931600 | Actualización 2021 - I | Idu | Ins
2277 | 2277 | Idu Ins |  | Nuevo - Proyecto | TUBERÍA Y ACCESORIOS EN ACERO | 11427 |  | CODO EN ACERO F 18" ENTRE 45° Y 67½° JUNTA ESPIGO / CAMPANA CON EMPAQUE DE CAUCHO, CON REVESTIMIENTO INTERIOR Y RECUBRIMIENTO EXTERIOR EN MORTERO DE CEMENTO. L=1,35 X 1,35M. PRESIÓN DE TRABAJO HASTA = | UN | 5621691 | Actualización 2021 - I | Idu | Ins
2278 | 2278 | Idu Ins |  | Nuevo - Proyecto | TUBERÍA Y ACCESORIOS EN ACERO | 11428 |  | TUBO EN ACERO F 20" CON UNIONES ESPIGO / CAMPANA CON EMPAQUE DE CAUCHO, CON REVESTIMIENTO INTERIOR Y RECUBRIMIENTO EXTERIOR EN MORTERO DE CEMENTO. FABRICADO DE CONFORMIDAD CON LA NORMA AWWA C 200 A PA | ML | 889512 | Actualización 2021 - I | Idu | Ins
2279 | 2279 | Idu Ins |  | Nuevo - Proyecto | TUBERÍA Y ACCESORIOS EN ACERO | 11429 |  | CODO EN ACERO F 20" ENTRE 5° Y 22½° JUNTA ESPIGO / CAMPANA CON EMPAQUE DE CAUCHO, CON REVESTIMIENTO INTERIOR Y RECUBRIMIENTO EXTERIOR EN MORTERO DE CEMENTO. L=0,4 X 0,4M. PRESIÓN DE TRABAJO HASTA = 25 | UN | 3444339 | Actualización 2021 - I | Idu | Ins
2280 | 2280 | Idu Ins |  | Nuevo - Proyecto | TUBERÍA Y ACCESORIOS EN ACERO | 11430 |  | CODO EN ACERO F 20" ENTRE 22½° Y 45° JUNTA ESPIGO / CAMPANA CON EMPAQUE DE CAUCHO, CON REVESTIMIENTO INTERIOR Y RECUBRIMIENTO EXTERIOR EN MORTERO DE CEMENTO. L=0,65 X 0,65M. PRESIÓN DE TRABAJO = 250 P | UN | 4578115 | Actualización 2021 - I | Idu | Ins
2281 | 2281 | Idu Ins |  | Nuevo - Proyecto | TUBERÍA Y ACCESORIOS EN ACERO | 11431 |  | TUBO EN ACERO F 24" CON UNIONES ESPIGO / CAMPANA CON EMPAQUE DE CAUCHO, CON REVESTIMIENTO INTERIOR Y RECUBRIMIENTO EXTERIOR EN MORTERO DE CEMENTO. FABRICADO DE CONFORMIDAD CON LA NORMA AWWA C 200 A PA | ML | 1462627 | Actualización 2021 - I | Idu | Ins
2282 | 2282 | Idu Ins |  | Nuevo - Proyecto | TUBERÍA Y ACCESORIOS EN ACERO | 11432 |  | CODO EN ACERO F 24" ENTRE 5° Y 22½° JUNTA ESPIGO / CAMPANA CON EMPAQUE DE CAUCHO, CON REVESTIMIENTO INTERIOR Y RECUBRIMIENTO EXTERIOR EN MORTERO DE CEMENTO. L=0,45 X 0,45M. PRESIÓN DE TRABAJO HASTA = | UN | 4557280 | Actualización 2021 - I | Idu | Ins
2283 | 2283 | Idu Ins |  | Nuevo - Proyecto | TUBERÍA Y ACCESORIOS EN ACERO | 11433 |  | CODO EN ACERO F 24" ENTRE 22½° Y 45° JUNTA ESPIGO / CAMPANA CON EMPAQUE DE CAUCHO, CON REVESTIMIENTO INTERIOR Y RECUBRIMIENTO EXTERIOR EN MORTERO DE CEMENTO. L=0,80 X 0,80M. PRESIÓN DE TRABAJO = 250 P | UN | 5945987 | Actualización 2021 - I | Idu | Ins
2284 | 2284 | Idu Ins |  | Nuevo - Proyecto | TUBERÍA Y ACCESORIOS EN ACERO | 11434 |  | CODO EN ACERO F 24" ENTRE 45° Y 67½° JUNTA ESPIGO / CAMPANA CON EMPAQUE DE CAUCHO, CON REVESTIMIENTO INTERIOR Y RECUBRIMIENTO EXTERIOR EN MORTERO DE CEMENTO. L=1,20 X 1,20M. PRESIÓN DE TRABAJO = 250 P | UN | 8121753 | Actualización 2021 - I | Idu | Ins
2285 | 2285 | Idu Ins |  | Nuevo - Proyecto | CANAL DE DRENAJE | 11435 |  | CANAL DE DRENAJE MONOLÍTICO EN CONCRETO POLIMÉRICO PD 150V, CLASE D400, COLOR NATURAL, H=27cm, A=20cm, Long=100cm, (Incluye rejilla) | ML | 445713 | Actualización 2021 - I | Idu | Ins
2286 | 2286 | Idu Ins |  | Nuevo - Proyecto | CANAL DE DRENAJE | 11436 |  | CANAL DE INSPECCION MONOLÍTICO EN CONCRETO POLIMÉRICO DE DRENAJE PD 150V, CLASE D400, COLOR NATURAL, H=27cm, A=20cm, Long=50cm, (Incluye rejilla) | UN | 437920 | Actualización 2021 - I | Idu | Ins
2287 | 2287 | Idu Ins |  | Nuevo - Proyecto | CANAL DE DRENAJE | 11437 |  | SUMIDERO PARA CANAL DE DRENAJE MONOLÍTICO EN CONCRETO POLIMÉRICO PD 150V, CLASE D400, COLOR NATURAL, CON REJA DE FUNDICIÓN, H=57,5cm, A=18cm, Long=50cm (Incluye rejilla) | UN | 617610 | Actualización 2021 - I | Idu | Ins
2288 | 2288 | Idu Ins |  | Nuevo - Proyecto | CANAL DE DRENAJE | 11438 |  | CANAL DE DRENAJE MONOLÍTICO EN CONCRETO POLIMÉRICO RD 200V, CLASE F900, COLOR NATURAL, H=53cm, A=26cm, Long=100cm (Incluye rejilla) | ML | 945958 | Actualización 2021 - I | Idu | Ins
2289 | 2289 | Idu Ins |  | Nuevo - Proyecto | CANAL DE DRENAJE | 11439 |  | CANAL DE INSPECCION DE DRENAJE MONOLÍTICO EN CONCRETO POLIMÉRICO RD 200V, CLASE F900, COLOR NATURAL, H=53cm, A=26cm, Long=66cm (Incluye rejilla) | UN | 1173340 | Actualización 2021 - I | Idu | Ins
2290 | 2290 | Idu Ins |  | Nuevo - Proyecto | ARBOLES-GRAMAS-VEGETACIÓN Y PLANTACIÓN PAISAJÍSTIC | 11442 |  | PENNISETUM (Incluye 16 unidades por M2) | M2 | 27200 | Actualización 2021 - I | Idu | Ins
2291 | 2291 | Idu Ins |  | Nuevo - Proyecto | ARBOLES-GRAMAS-VEGETACIÓN Y PLANTACIÓN PAISAJÍSTIC | 11443 |  | LIRIOPE (Incluye 16 unidades por M2) | M2 | 24000 | Actualización 2021 - I | Idu | Ins
2292 | 2292 | Idu Ins |  | Nuevo - Proyecto | ARBOLES-GRAMAS-VEGETACIÓN Y PLANTACIÓN PAISAJÍSTIC | 11444 |  | CLAVEL CHINO (Incluye 16 unidades por M2) | M2 | 24000 | Actualización 2021 - I | Idu | Ins
2293 | 2293 | Idu Ins |  | Nuevo - Proyecto | PRUEBAS DE CARGA PARA PUENTES | 11446 |  | PRUEBA DE CARGA ESTÁTICA Y DINÁMICA PARA PUENTE PEATONAL EN ESTRUCTURA METÁLICA Y CONCRETO REFORZADO. (Incl. logística, equipos y personal para toma información, procesamiento y entrega informe final. | UN | 32130000 | Actualización 2021 - I | Idu | Ins
2294 | 2294 | Idu Ins |  | Nuevo - Troncal Caracas | PISOS (CONVENCIONALES Y TIPO TRANSMILENIO) | 11447 |  | PISO EN PORCELANATO COLOR GRIS OSCURO TIPO BARI PLUS, ACABADO PULIDO, FORMATO 0,60cmx0,60cm LÍNEA CONVENCIONAL. | M2 | 54900 | Actualización 2021 - I | Idu | Ins
2295 | 2295 | Idu Ins |  | Nuevo - Troncal Caracas | ARBOLES-GRAMAS-VEGETACIÓN Y PLANTACIÓN PAISAJÍSTIC | 11448 |  | PINO ROMERON H=1.5m (Incluye tutor con manguera y alambre) | UN | 45000 | Actualización 2021 - I | Idu | Ins
2296 | 2296 | Idu Ins |  | Nuevo - Troncal Caracas | DOTACIÓN (EPP) Y EQUIP. Y HERRAM. SEGUR. INDUSTR. | 11449 |  | CHALECO SENCILLO EN DRIL SIN LOGO DOS BOLSILLOS | UN | 36000 | Actualización 2021 - I | Idu | Ins
2297 | 2297 | Idu Ins |  | Nuevo - Troncal Caracas | DOTACIÓN (EPP) Y EQUIP. Y HERRAM. SEGUR. INDUSTR. | 11450 |  | CHALECO REFLECTIVO EN TELA | UN | 15900 | Actualización 2021 - I | Idu | Ins
2298 | 2298 | Idu Ins |  | Nuevo - Troncal Caracas | DOTACIÓN (EPP) Y EQUIP. Y HERRAM. SEGUR. INDUSTR. | 11451 |  | CARTUCHO RESPIRADOR P-100 VAPORES ORGÁNICOS | UN | 41155 | Actualización 2021 - I | Idu | Ins
2299 | 2299 | Idu Ins |  | Nuevo - Troncal Caracas | DOTACIÓN (EPP) Y EQUIP. Y HERRAM. SEGUR. INDUSTR. | 11452 |  | GUANTE SOLDADOR | PAR | 23750 | Actualización 2021 - I | Idu | Ins
2300 | 2300 | Idu Ins |  | Nuevo - Troncal Caracas | MATERIALES DE FERRETERÍA Y OTROS | 11453 |  | DESCENDEDOR ANTICAIDA | PAR | 787340 | Actualización 2021 - I | Idu | Ins
2301 | 2301 | Idu Ins |  | Nuevo - Troncal Caracas | EXÁMENES MÉDICOS | 11454 |  | EXÁMEN DE APTITUD PSICOFÍSICA PARA TRABAJO EN ALTURA (Incluye perfíl lipídico, glicemia pre y post.) | UN | 70000 | Actualización 2021 - I | Idu | Ins
2302 | 2302 | Idu Ins |  | Nuevo DTE | ENSAYO CAMPO - DIAGNOSTICO DE PAVIMENTOS | 11455 |  | TOMA DE DEFLEXIONES CON EQUIPO DEFLECTÓMETRO DE IMPACTO (FWD/HWD) PARA PAVIMENTO CON SUPERFICIE FLEXIBLE. Incluye movilización, carro escolta del equipo, toma de información, procesamiento y entrega de resultados. Norma técnica: INV E – 798 - 13 ASTM D4694 INV E – 797 - 13 ASTM D4695. | Pto.3R | 26180 | Actualización 2021 - I | Idu | Ins
2303 | 2303 | Idu Ins |  | Nuevo DTE | ENSAYO CAMPO - DIAGNOSTICO DE PAVIMENTOS | 11456 |  | TOMA DE DEFLEXIONES CON EQUIPO DEFLECTÓMETRO DE IMPACTO (FWD/HWD) PARA PAVIMENTO CON SUPERFICIE RÍGIDA. Incluye movilización, carro escolta del equipo, toma de información, procesamiento y entrega de resultados. Norma técnica: INV E – 798 - 13 ASTM D4694 INV E – 797 - 13 ASTM D4695 ASTM D5858. | Pto.3R | 28560 | Actualización 2021 - I | Idu | Ins
2304 | 2304 | Idu Ins |  | Nuevo DTE | ENSAYO CAMPO - DIAGNOSTICO DE PAVIMENTOS | 11457 |  | TOMA DE DEFLEXIONES CON EQUIPO DEFLECTÓMETRO DE IMPACTO (LWD) EN ESTRUCTURA DE PAVIMENTO. Incluye movilización, toma de información, procesamiento y entrega de resultados. Norma técnica: ASTM E2583. | PUNTO | 29750 | Actualización 2021 - I | Idu | Ins
2305 | 2305 | Idu Ins |  | Nuevo DTE | ENSAYO CAMPO - DIAGNOSTICO DE PAVIMENTOS | 11458 |  | MEDICIÓN DE PERFIL LONGITUDINAL EN ESTRUCTURA DE PAVIMENTO CON PERFILÓMETRO PIVOTANTE DE ALTA PRECISIÓN Y DETERMINACIÓN DEL ÍNDICE DE RUGOSIDAD INTERNACIONAL -IRI-. Incluye movilización, toma información, procesamiento y entrega de resultados. Norma técnica: INV E – 814 - 13 ASTM E1155 INV E 794-13 INV E 790-13. | Km-Car | 57120 | Actualización 2021 - I | Idu | Ins
2306 | 2306 | Idu Ins |  | Nuevo DTE | ENSAYO CAMPO - DIAGNOSTICO DE PAVIMENTOS | 11459 |  | MEDICIÓN DE PERFIL LONGITUDINAL EN ESTRUCTURA DE PAVIMENTO CON PERFILÓMETRO LASER Y DETERMINACIÓN DEL ÍNDICE DE RUGOSIDAD INTERNACIONAL -IRI-. Incluye movilización y carro escolta del equipo y toma de. Norma técnica: ASTM E950 INV E – 794 - 13 ASTM E1926 INV E 790-13. | Km-Car | 5950 | Actualización 2021 - I | Idu | Ins
2307 | 2307 | Idu Ins |  | Nuevo DTE | ENSAYO CAMPO - DIAGNOSTICO DE PAVIMENTOS | 11460 |  | LEVANTAMIENTO DE FALLAS EN ESTRUCTURA DE PAVIMENTO CON SUPERFICIE FLEXIBLE, RÍGIDA O ARTICULADA EN ZONA URBANA, CON EQUIPO DE ALTO RENDIMIENTO MEDIANTE CAPTURA DE IMÁGENES DE ALTA RESOLUCIÓN O SISTEMA LASER. Incluye movilización y carro escolta del equipo y toma de información, procesamiento y entrega del inventario de fallas. Norma técnica: ASTM D6433: flexible y rígido ASTM E2840: articulado. | Km-Car | 85680 | Actualización 2021 - I | Idu | Ins
2308 | 2308 | Idu Ins |  | Nuevo DTE | ENSAYO CAMPO - DIAGNOSTICO DE PAVIMENTOS | 11461 |  | LEVANTAMIENTO DE FALLAS EN ESTRUCTURA DE PAVIMENTO CON SUPERFICIE FLEXIBLE, RÍGIDA O ARTICULADA EN ZONA URBANA, CON EQUIPO DE ALTO RENDIMIENTO MEDIANTE CAPTURA DE IMÁGENES DE ALTA RESOLUCIÓN O SISTEMA LASER, Y DETERMINACIÓN DEL ÍNDICE DE CONDICIÓN DEL PAVIMENTO-PCI. Incluye movilización y carro escolta del equipo y toma de información, procesamiento, cálculo y entrega del inventario de fallas y resultado de valor de PCI. Norma técnica: ASTM D6433: flexible y rígido ASTM E2840: articulado. | Km-Car | 154700 | Actualización 2021 - I | Idu | Ins
2309 | 2309 | Idu Ins |  | Nuevo DTE | ENSAYO CAMPO - DIAGNOSTICO DE PAVIMENTOS | 11462 |  | LEVANTAMIENTO DE FALLAS EN ESTRUCTURA DE PAVIMENTO EN ZONA URBANA CON CUADRILLA (A PIE). Incluye toma de información, procesamiento y entrega del inventario de fallas. Norma técnica: ASTM D6433: flexible y rígido ASTM E2840: articulado Manual Técnico TM–5–626 del Cuerpo de Ingenieros del Ejército de los Estados Unidos: afirmados. | Km-Car | 105196 | Actualización 2021 - I | Idu | Ins
2310 | 2310 | Idu Ins |  | Nuevo DTE | ENSAYO CAMPO - DIAGNOSTICO DE PAVIMENTOS | 11463 |  | LEVANTAMIENTO DE FALLAS EN ESTRUCTURA DE PAVIMENTO EN ZONA URBANA CON CUADRILLA (A PIE), Y DETERMINACIÓN DEL ÍNDICE DE CONDICIÓN DEL PAVIMENTO-PCI O ÍNDICE DE CONDICIÓN DE VÍAS SIN SUPERFICIE-URCI. Incluye toma de información, procesamiento, cálculo y entrega del inventario de fallas y resultado de valor de PCI O URCI. Norma técnica: ASTM D6433: flexible y rígido ASTM E2840: articulado Manual Técnico TM–5–626 del Cuerpo de Ingenieros del Ejército de los Estados Unidos: afirmados. | Km-Car | 161840 | Actualización 2021 - I | Idu | Ins
2311 | 2311 | Idu Ins |  | Nuevo DTE | ENSAYO CAMPO - DIAGNOSTICO DE PAVIMENTOS | 11464 |  | LEVANTAMIENTO DE FALLAS EN ESTRUCTURA DE PAVIMENTO CON SUPERFICIE FLEXIBLE, RÍGIDA O ARTICULADA EN ZONA RURAL, CON EQUIPO DE ALTO RENDIMIENTO MEDIANTE CAPTURA DE IMÁGENES DE ALTA RESOLUCIÓN O SISTEMA LASER, Y DETERMINACIÓN DEL ÍNDICE DE CONDICIÓN DEL PAVIMENTO -PCI. Incluye movilización y carro escolta del equipo y toma de información, procesamiento, cálculo y entrega del inventario de fallas y resultado de valor de PCI. Norma técnica: ASTM D6433: flexible y rígido ASTM E2840: articulado. | Km-Car | 258944 | Actualización 2021 - I | Idu | Ins
2312 | 2312 | Idu Ins |  | Nuevo DTE | ENSAYO CAMPO - DIAGNOSTICO DE PAVIMENTOS | 11465 |  | LEVANTAMIENTO DE FALLAS EN ESTRUCTURA DE PAVIMENTO EN ZONA RURAL CON CUADRILLA (A PIE). Incluye toma de información, procesamiento y entrega del inventario de fallas. Norma técnica: ASTM D6433: flexible y rígido ASTM E2840: articulado Manual Técnico TM–5–626 del Cuerpo de Ingenieros del Ejército de los Estados Unidos: afirmados. | Km-Car | 202300 | Actualización 2021 - I | Idu | Ins
2313 | 2313 | Idu Ins |  | Nuevo DTE | ENSAYO CAMPO - DIAGNOSTICO DE PAVIMENTOS | 11466 |  | LEVANTAMIENTO DE FALLAS EN ESTRUCTURA DE PAVIMENTO EN ZONA RURAL CON CUADRILLA (A PIE), Y DETERMINACIÓN DEL ÍNDICE DE CONDICIÓN DEL PAVIMENTO -PCI O ÍNDICE DE CONDICIÓN DE VÍAS SIN SUPERFICIE-URCI. Incluye toma de información, procesamiento, cálculo y entrega del inventario de fallas y resultado de valor de PCI O URCI. Norma técnica: ASTM D6433: flexible y rígido ASTM E2840: articulado Manual Técnico TM–5–626 del Cuerpo de Ingenieros del Ejército de los Estados Unidos: afirmados. | Km-Car | 129472 | Actualización 2021 - I | Idu | Ins
2314 | 2314 | Idu Ins |  | Nuevo DTE | ENSAYO CAMPO - DIAGNOSTICO DE PAVIMENTOS | 11467 |  | DETERMINACIÓN DE ESPESORES EN ESTRUCTURA DE PAVIMENTO CON EQUIPO GEORRADAR, EQUIPADO MÍNIMO CON DOS ANTENAS DE OPERACIÓN, CON FRECUENCIAS: LA PRIMERA COMO MÍNIMO 1000 MHZ Y LA SEGUNDA ENTRE 300 Y 600. Norma técnica: ASTM D4748. | Km-Car | 238000 | Actualización 2021 - I | Idu | Ins
2315 | 2315 | Idu Ins |  | Nuevo DTE | ENSAYO CAMPO - DIAGNOSTICO DE PAVIMENTOS | 11468 |  | MEDICIÓN DE LA RESISTENCIA AL DESLIZAMIENTO EN ESTRUCTURA DE PAVIMENTO CON DISPOSITIVO DE RUEDA PARCIALMENTE BLOQUEADA CON GRADO DE DESLIZAMIENTO FIJO. Incluye movilización y carro escolta del equipo. Norma técnica: ASTM E2340 ASTM E274 ASTM F408 ASTM E1551. | Km-Car | 238000 | Actualización 2021 - I | Idu | Ins
2316 | 2316 | Idu Ins |  | Nuevo DTE | ENSAYO CAMPO - DIAGNOSTICO DE PAVIMENTOS | 11470 |  | MEDICIÓN DE PERFIL TRANSVERSAL EN ESTRUCTURA DE PAVIMENTO CON PERFILÓMETRO LASER Y DETERMINACIÓN DE LA IRREGULARIDAD SUPERFICIAL (AHUELLAMIENTO). Incluye movilización y carro escolta del equipo y toma | Km-Car | 71400 | Actualización 2021 - I | Idu | Ins
2317 | 2317 | Idu Ins |  | Nuevo DTE | ENSAYO CAMPO - DIAGNOSTICO DE PAVIMENTOS | 11471 |  | MEDICIÓN DE PERFIL DE MACROTEXTURA EN ESTRUCTURA DE PAVIMENTO CON PERFILÓMETRO LASER Y DETERMINACIÓN DE LA PROFUNDIDAD MEDIA DEL PERFIL (MDP). Incluye movilización y carro escolta del equipo y toma d. Norma técnica: ASTM E1845. | Km-Car | 74375 | Actualización 2021 - I | Idu | Ins
2318 | 2318 | Idu Ins |  | Nuevo DTE | ENSAYO CAMPO - DIAGNOSTICO DE PAVIMENTOS | 11472 |  | MEDICIÓN DE PERFIL LONGITUDINAL, TRANSVERSAL Y DE MACROTEXTURA EN ESTRUCTURA DE PAVIMENTO CON PERFILÓMETRO LASER Y DETERMINACIÓN DEL ÍNDICE DE RUGOSIDAD INTERNACIONAL -IRI-, IRREGULARIDAD SUPERFICIAL. Norma técnica: ASTM E950 INV E – 794 - 13 ASTM E1926 ASTM E1845. | Km-Car | 69020 | Actualización 2021 - I | Idu | Ins
2319 | 2319 | Idu Ins |  | Nuevo DTE | ENSAYO CAMPO - DIAGNOSTICO DE PAVIMENTOS | 11473 |  | ALQUILER DE DEFLECTÓMETRO DE IMPACTO (FWD/HWD). Incluye movilización y carro escolta del equipo y toma de información, procesamiento y entrega de resultados. Norma técnica: INV E – 798 - 13 ASTM D4694 INV E – 797 - 13 ASTM D4695 ASTM D5858. | JR | 2975000 | Actualización 2021 - I | Idu | Ins
2320 | 2320 | Idu Ins |  | Nuevo DTE | ENSAYO CAMPO - DIAGNOSTICO DE PAVIMENTOS | 11474 |  | ALQUILER DE DEFLECTÓMETRO DE IMPACTO (LWD). Incluye movilización y toma de información, procesamiento y entrega de resultados. Norma técnica: ASTM E2583. | JR | 2506140 | Actualización 2021 - I | Idu | Ins
2321 | 2321 | Idu Ins |  | Nuevo DTE | ENSAYO CAMPO - SOLDADURAS | 11477 |  | ENSAYO RADIOGRÁFICO. Norma técnica: ASTM E94. | DIA | 1785000 | Actualización 2021 - I | Idu | Ins
2322 | 2322 | Idu Ins |  | Nuevo DTE | ENSAYO CAMPO -RECUBRIMIENTO ESTRUCTURA METÁLICA | 11481 |  | EVALUACIÓN DEL GRADO DE LIMPIEZA MANUAL. Norma técnica: SSPC-SP2. | DIA | 595000 | Actualización 2021 - I | Idu | Ins
2323 | 2323 | Idu Ins |  | Nuevo DTE | ENSAYO CAMPO -RECUBRIMIENTO ESTRUCTURA METÁLICA | 11482 |  | EVALUACIÓN DEL GRADO DE LIMPIEZA MANUAL Y MECÁNICA. Norma técnica: SSPC-SP3. | DIA | 595000 | Actualización 2021 - I | Idu | Ins
2324 | 2324 | Idu Ins |  | Nuevo DTE | ENSAYO CAMPO -RECUBRIMIENTO ESTRUCTURA METÁLICA | 11483 |  | EVALUACIÓN DEL GRADO DE LIMPIEZA POR CHORRO ABRASIVO A GRADO METAL BLANCO BASADO EN EL PATRÓN SSPC - VIS1. Norma técnica: SSPC-SP5 SSPC-SP7. | DIA | 595000 | Actualización 2021 - I | Idu | Ins
2325 | 2325 | Idu Ins |  | Nuevo DTE | ENSAYO CAMPO -RECUBRIMIENTO ESTRUCTURA METÁLICA | 11484 |  | EVALUACIÓN DEL GRADO DE RUGOSIDAD DEL RECUBRIMIENTO. Norma técnica: NTC 3951 ASTM D4417. | DIA | 549780 | Actualización 2021 - I | Idu | Ins
2326 | 2326 | Idu Ins |  | Nuevo DTE | ENSAYO CAMPO -RECUBRIMIENTO ESTRUCTURA METÁLICA | 11485 |  | EVALUACIÓN DE CONDICIONES AMBIENTALES (EN EL MOMENTO DE LA APLICACIÓN DEL RECUBRIMIENTO). Norma técnica: NTC 3951 ASTM E337. | DIA | 424830 | Actualización 2021 - I | Idu | Ins
2327 | 2327 | Idu Ins |  | Nuevo DTE | ENSAYO CAMPO -RECUBRIMIENTO ESTRUCTURA METÁLICA | 11489 |  | INSPECCIÓN VISUAL PARA EVALUACIÓN DE DEFECTOS Y DEFINICIÓN DE PROCEDIMIENTOS DE REPARACIÓN. Norma técnica: ASTM 123A/123M. | DIA | 424830 | Actualización 2021 - I | Idu | Ins
2328 | 2328 | Idu Ins |  | Nuevo DTE | ENSAYO LABORATORIO - ACERO ESTRUCTURAL | 11498 |  | TRACCIÓN DE ACERO ESTRUCTURAL. Norma técnica: NTC 3353 - ASTM E8. | UN | 136500 | Actualización 2021 - I | Idu | Ins
2329 | 2329 | Idu Ins |  | Nuevo DTE | ENSAYO LABORATORIO - ACERO REFUERZO Y PRETENSADO | 11499 |  | TRACCIÓN DE BARRAS LISAS Y CORRUGADAS EN ACERO AL CARBONO. Norma técnica: NTC 2289 NTC 3353 ASTM A370. | UN | 119000 | Actualización 2021 - I | Idu | Ins
2330 | 2330 | Idu Ins |  | Nuevo DTE | ENSAYO LABORATORIO - ACERO REFUERZO Y PRETENSADO | 11500 |  | TRACCIÓN DE ALAMBRE DE ACERO/TORON DE ACERO. Norma técnica: NTC 2289 NTC 3353 ASTM A370. | UN | 195972 | Actualización 2021 - I | Idu | Ins
2331 | 2331 | Idu Ins |  | Nuevo DTE | ENSAYO LABORATORIO - ALUMINIO | 11501 |  | DUREZA ROCKWELL DE MATERIALES METÁLICOS (ALUMINIO). Norma técnica: ASTM E18. | UN | 146000 | Actualización 2021 - I | Idu | Ins
2332 | 2332 | Idu Ins |  | Nuevo DTE | ENSAYO LABORATORIO - CEMENTOS HIDRÁULICOS | 11502 |  | DETERMINACIÓN DE LA EXPANSIÓN DEL CEMENTO EN BARRAS DE MORTERO SUMERGIDAS AL AGUA. Norma técnica: NTC - 4927. | UN | 635579 | Actualización 2021 - I | Idu | Ins
2333 | 2333 | Idu Ins |  | Nuevo DTE | ENSAYO LABORATORIO - CEMENTOS HIDRÁULICOS | 11503 |  | DETERMINACIÓN DE LA ACTIVIDAD PUZOLÁNICA EN CEMENTOS CON PUZOLANA. Norma técnica: NTC - 1512. | UN | 737800 | Actualización 2021 - I | Idu | Ins
2334 | 2334 | Idu Ins |  | Nuevo DTE | ENSAYO LABORATORIO - CONCRETO PRETENSADO | 11504 |  | RESISTENCIA A LA ABRASIÓN - DESGASTE DE CONCRETO. Norma técnica: ASTM D3389 NTC-5147. | UN | 114800 | Actualización 2021 - I | Idu | Ins
2335 | 2335 | Idu Ins |  | Nuevo DTE | ENSAYO LABORATORIO - CONCRETO PRETENSADO | 11505 |  | FLEXIÓN DE LOSETA EN CONCRETO PRETENSADO. Norma técnica: ASTM C78 NTC 2871. | UN | 450786 | Actualización 2021 - I | Idu | Ins
2336 | 2336 | Idu Ins |  | Nuevo DTE | ENSAYO LABORATORIO - CONCRETO PRETENSADO | 11506 |  | PUNZONAMIENTO DE PANEL EN CONCRETO PRETENSADO. Norma técnica: PROTOCOLO PUNZONAMIENTO CONTRATO IDU-791-2017. | UN | 472434 | Actualización 2021 - I | Idu | Ins
2337 | 2337 | Idu Ins |  | Nuevo DTE | ENSAYO LABORATORIO - CONCRETOS HIDRÁULICOS | 11507 |  | CONTENIDO DE AIRE INCLUIDO. Norma técnica: NTC 1032. | UN | 63249 | Actualización 2021 - I | Idu | Ins
2338 | 2338 | Idu Ins |  | Nuevo DTE | ENSAYO LABORATORIO - CONCRETOS HIDRÁULICOS | 11508 |  | INSTRUMENTACIÓN INICIAL PARA ESTIMAR LA RESISTENCIA DEL CONCRETO POR EL MÉTODO DE LA MADUREZ. Norma técnica: NTC 3756. | UN | 59500 | Actualización 2021 - I | Idu | Ins
2339 | 2339 | Idu Ins |  | Nuevo DTE | ENSAYO LABORATORIO - CONCRETOS HIDRÁULICOS | 11509 |  | FLUJO LIBRE, FLUJO RESTRINGIDO Y SEGREGACIÓN EN CONCRETOS AUTOCOMPACTANTES. Norma técnica: NTC 5222. | UN | 95200 | Actualización 2021 - I | Idu | Ins
2340 | 2340 | Idu Ins |  | Nuevo DTE | ENSAYO LABORATORIO - CONCRETOS HIDRÁULICOS | 11510 |  | TIEMPO DE FRAGUADO DE MEZCLAS DE CONCRETO POR MEDIO DE SU RESISTENCIA A LA PENETRACIÓN. Norma técnica: NTC 890. | UN | 113050 | Actualización 2021 - I | Idu | Ins
2341 | 2341 | Idu Ins |  | Nuevo DTE | ENSAYO LABORATORIO - CONCRETOS HIDRÁULICOS | 11511 |  | TOMA DE LECTURAS DIARIAS PARA ESTIMAR LA RESISTENCIA DEL CONCRETO POR EL MÉTODO DE MADUREZ. Norma técnica: NTC 3756. | PTO/3M | 95200 | Actualización 2021 - I | Idu | Ins
2342 | 2342 | Idu Ins |  | Nuevo DTE | ENSAYO LABORATORIO - GEOSINTÉTICOS | 11512 |  | RESISTENCIA A LA PENETRACIÓN PISTÓN DE 50 MM DE DIÁMETRO. Norma técnica: ASTM D6241. | UN | 261800 | Actualización 2021 - I | Idu | Ins
2343 | 2343 | Idu Ins |  | Nuevo DTE | ENSAYO LABORATORIO - GEOSINTÉTICOS | 11513 |  | TAMAÑO DE ABERTURA APARENTE. Norma técnica: ASTM D4751 NTC-2255-2003. | UN | 176834 | Actualización 2021 - I | Idu | Ins
2344 | 2344 | Idu Ins |  | Nuevo DTE | ENSAYO LABORATORIO - GEOSINTÉTICOS | 11514 |  | ESTABILIDAD ULTRAVIOLETA POR HR. Norma técnica: ASTM D4355. | HR | 452200 | Actualización 2021 - I | Idu | Ins
2345 | 2345 | Idu Ins |  | Nuevo DTE | ENSAYO LABORATORIO - GEOSINTÉTICOS | 11515 |  | DENSIDAD DE PLÁSTICOS MEDIANTE LA TÉCNICA DE GRADIENTE DE DENSIDAD. Norma técnica: ASTM D1505. | UN | 126140 | Actualización 2021 - I | Idu | Ins
2346 | 2346 | Idu Ins |  | Nuevo DTE | ENSAYO LABORATORIO - GEOSINTÉTICOS | 11516 |  | DENSIDAD Y GRAVEDAD ESPECÍFICA (DENSIDAD RELATIVA) DE PLÁSTICOS POR DESPLAZAMIENTO. Norma técnica: ASTM D792. | UN | 126140 | Actualización 2021 - I | Idu | Ins
2347 | 2347 | Idu Ins |  | Nuevo DTE | ENSAYO LABORATORIO - GEOSINTÉTICOS | 11517 |  | ESPESOR NOMINAL DE LOS GEOSINTÉTICOS. Norma técnica: ASTM D5199. | UN | 119000 | Actualización 2021 - I | Idu | Ins
2348 | 2348 | Idu Ins |  | Nuevo DTE | ENSAYO LABORATORIO - GEOSINTÉTICOS | 11518 |  | CONTENIDO DE CARBÓN NEGRO. Norma técnica: ASTM D1603 ASTM D4218 ISO 6964-19. | UN | 441490 | Actualización 2021 - I | Idu | Ins
2349 | 2349 | Idu Ins |  | Nuevo DTE | ENSAYO LABORATORIO - GEOSINTÉTICOS | 11519 |  | PROPIEDADES DE TRACCIÓN DE POLIETILENO NO REFORZADO Y GEOMEMBRANA DE POLIPROPILENO FLEXIBLE NO REFORZADO. Norma técnica: ASTM D1603 ASTM D4218 ISO 6964-19. | UN | 189210 | Actualización 2021 - I | Idu | Ins
2350 | 2350 | Idu Ins |  | Nuevo DTE | ENSAYO LABORATORIO - GEOSINTÉTICOS | 11520 |  | INTEGRIDAD DE LAS COSTURAS UTILIZADAS PARA UNIR GEOMEMBRANAS FLEXIBLES DE LÁMINAS POLIMÉRICAS. Norma técnica: ISO 13426 Método B ASTM D4437. | UN | 190400 | Actualización 2021 - I | Idu | Ins
2351 | 2351 | Idu Ins |  | Nuevo DTE | ENSAYO LABORATORIO - GEOSINTÉTICOS | 11521 |  | TIEMPO DE INDUCCIÓN OXIDATIVA. Norma técnica: ASTM D3895. | UN | 325500 | Actualización 2021 - I | Idu | Ins
2352 | 2352 | Idu Ins |  | Nuevo DTE | ENSAYO LABORATORIO - GEOSINTÉTICOS | 11522 |  | RESISTENCIA AL AGRIETAMIENTO AFECTACIONES MEDIOAMBIENTALES. Norma técnica: ASTM D1693. | UN | 214200 | Actualización 2021 - I | Idu | Ins
2353 | 2353 | Idu Ins |  | Nuevo DTE | ENSAYO LABORATORIO - GEOSINTÉTICOS | 11523 |  | ANGULO LA FRICCIÓN CONJUNTO ARENA – PARED DE CELDA. Norma técnica: ASTM D5321. | UN | 333200 | Actualización 2021 - I | Idu | Ins
2354 | 2354 | Idu Ins |  | Nuevo DTE | ENSAYO LABORATORIO - GEOSINTÉTICOS | 11524 |  | RESISTENCIA A LA TENSIÓN ÚLTIMA (VMPR). Norma técnica: ASTM D6637. | UN | 151130 | Actualización 2021 - I | Idu | Ins
2355 | 2355 | Idu Ins |  | Nuevo DTE | ENSAYO LABORATORIO - GEOSINTÉTICOS | 11525 |  | ELONGACIÓN A LA ROTURA. Norma técnica: ASTM D6637. | UN | 151130 | Actualización 2021 - I | Idu | Ins
2356 | 2356 | Idu Ins |  | Nuevo DTE | ENSAYO LABORATORIO - GEOSINTÉTICOS | 11526 |  | PUNTO DE FUSIÓN. Norma técnica: ASTM D276. | UN | 499800 | Actualización 2021 - I | Idu | Ins
2357 | 2357 | Idu Ins |  | Nuevo DTE | ENSAYO LABORATORIO - MATERIALES BITUMINOSOS | 11528 |  | CONTENIDO DE AGUA EN UNA EMULSIÓN ASFÁLTICA. Norma técnica: INV E – 761 - 13 ASTM D244. | UN | 202062 | Actualización 2021 - I | Idu | Ins
2358 | 2358 | Idu Ins |  | Nuevo DTE | ENSAYO LABORATORIO - MATERIALES BITUMINOSOS | 11529 |  | ESTABILIDAD DE LAS EMULSIONES ASFÁLTICAS DURANTE EL ALMACENAMIENTO. Norma técnica: INV E – 764 - 13 ASTM D 6930 NLT 140. | UN | 88000 | Actualización 2021 - I | Idu | Ins
2359 | 2359 | Idu Ins |  | Nuevo DTE | ENSAYO LABORATORIO - NEOPRENO | 11531 |  | ALARGAMIENTO HASTA LA ROTURA. Norma técnica: ASTM D412 ISO 37 NTC 444. | UN | 142800 | Actualización 2021 - I | Idu | Ins
2360 | 2360 | Idu Ins |  | Nuevo DTE | ENSAYO LABORATORIO - NEOPRENO | 11532 |  | RESISTENCIA A TRACCIÓN. Norma técnica: ASTM D412 ISO 37 NTC 444. | UN | 202000 | Actualización 2021 - I | Idu | Ins
2361 | 2361 | Idu Ins |  | Nuevo DTE | ENSAYO LABORATORIO - NEOPRENO | 11533 |  | ENSAYO DE COMPRESIÓN - MÉTODO B. Norma técnica: ASTM D395 ASTM D1149 INV E 642. | UN | 226500 | Actualización 2021 - I | Idu | Ins
2362 | 2362 | Idu Ins |  | Nuevo DTE | ENSAYO LABORATORIO - NEOPRENO | 11534 |  | RESISTENCIA AL OZONO. Norma técnica: ASTM D1149 NTC 6292. | UN | 499800 | Actualización 2021 - I | Idu | Ins
2363 | 2363 | Idu Ins |  | Nuevo DTE | ENSAYO LABORATORIO - NEOPRENO | 11535 |  | ADHERENCIA CAUCHO - ACERO. Norma técnica: ASTM D429 INV_E 642. | UN | 333200 | Actualización 2021 - I | Idu | Ins
2364 | 2364 | Idu Ins |  | Nuevo DTE | ENSAYO LABORATORIO - NEOPRENO | 11536 |  | RESISTENCIA AL DESGARRO. Norma técnica: ASTM D624 NTC 445. | UN | 107100 | Actualización 2021 - I | Idu | Ins
2365 | 2365 | Idu Ins |  | Nuevo DTE | ENSAYO LABORATORIO - NEOPRENO | 11537 |  | DUREZA (SHORE A). Norma técnica: ASTM D2240 ISO 48 NTC 467. | UN | 147000 | Actualización 2021 - I | Idu | Ins
2366 | 2366 | Idu Ins |  | Nuevo DTE | ENSAYO LABORATORIO - NEOPRENO | 11538 |  | DETERIORO DE CAUCHO EN HORNO (70 HORAS). Norma técnica: ASTM D573 ISO48/ISO188 NTC 447. | UN | 1249500 | Actualización 2021 - I | Idu | Ins
2367 | 2367 | Idu Ins |  | Nuevo DTE | ENSAYO LABORATORIO - NEOPRENO | 11543 |  | MODULO DE CORTE. Norma técnica: ASTM D4014, Sección 14 CCP-14 INV E 642. | UN | 202300 | Actualización 2021 - I | Idu | Ins
2368 | 2368 | Idu Ins |  | Nuevo DTE | ENSAYO LABORATORIO - NEOPRENO | 11544 |  | RIGIDEZ TÉRMICA INSTANTÁNEA. Norma técnica: ASTM D1043 INV E 642. | UN | 464100 | Actualización 2021 - I | Idu | Ins
2369 | 2369 | Idu Ins |  | Nuevo DTE | ENSAYO LABORATORIO - PINTURA | 11546 |  | CONCENTRACIÓN DE SOLIDOS/VOLUMEN. Norma técnica: ASTM D2697. | UN | 124000 | Actualización 2021 - I | Idu | Ins
2370 | 2370 | Idu Ins |  | Nuevo DTE | ENSAYO LABORATORIO - PINTURA | 11547 |  | VOC (COMPONENTES VOLÁTILES ORGÁNICOS). Norma técnica: ASTM D2369. | UN | 248000 | Actualización 2021 - I | Idu | Ins
2371 | 2371 | Idu Ins |  | Nuevo DTE | ENSAYO LABORATORIO - PLÁSTICO RÍGIDO | 11549 |  | COMPRESIÓN DE PLÁSTICOS RÍGIDOS. Norma técnica: ASTM D695. | UN | 143500 | Actualización 2021 - I | Idu | Ins
2372 | 2372 | Idu Ins |  | Nuevo DTE | ENSAYO LABORATORIO - PLÁSTICO RÍGIDO | 11550 |  | FLEXION DE LOSETA EN PLÁSTICO RÍGIDO. Norma técnica: NTC 663. Norma técnica: NTC 663. | UN | 113452 | Actualización 2021 - I | Idu | Ins
2373 | 2373 | Idu Ins |  | Nuevo DTE | ENSAYO LABORATORIO - PLÁSTICO RÍGIDO | 11551 |  | RESISTENCIA A LA ABRASIÓN - DESGASTE DE PLÁSTICO RÍGIDO. Norma técnica: ASTM D3389. Norma técnica: ASTM D3389. | UN | 142800 | Actualización 2021 - I | Idu | Ins
2374 | 2374 | Idu Ins |  | Nuevo DTE | ESTRUCTURAS EN ACERO | 11554 |  | PERFILES C GR 50/GR 36 GALVANIZADO | KG | 4149 | N.A | Idu | Ins
2375 | 2375 | Idu Ins |  | Nuevo DTP | TUBERÍA Y ACCESORIOS DE PVC PARA ALCANTARILLADO | 11561 |  | CODO 45° PVC ALCANTARILLADO D=8" | UN | 155000 | Actualización 2021 - I | Idu | Ins
2376 | 2376 | Idu Ins |  | Nuevo DTP | CANAL DE DRENAJE | 11562 |  | TAPA CIEGA INICIO / FIN PARA CANAL DE DRENAJE MONOLÍTICO EN CONCRETO POLIMÉRICO PD 150V, CLASE D400, COLOR NATURAL, H= 27cm, A= 20cm, Long= 50cm | UN | 102175 | Actualización 2021 - I | Idu | Ins
2377 | 2377 | Idu Ins |  | Nuevo DTP | CANAL DE DRENAJE | 11563 |  | TAPA CIEGA INICIO / FIN PARA CANAL DE INSPECCIÓN DE DRENAJE MONOLÍTICO EN CONCRETO POLIMÉRICO RD 200V, CLASE F900, COLOR NATURAL, H= 53cm, A= 26cm, Long= 66cm | UN | 383651 | Actualización 2021 - I | Idu | Ins
2378 | 2378 | Idu Ins |  | Nuevo DTP | CABLES Y ACCESORIOS ELECTRICOS | 11564 |  | TRANSFORMADOR SEMISUMERGIBLE 115 KVA, 11.4 / 0.208-0.120 KV DYN5 (Suministro e instalación). | UN | 20652449 | Actualización 2021 - I | Idu | Ins
2379 | 2379 | Idu Ins |  | Nuevo DTP | CABLES Y ACCESORIOS ELECTRICOS | 11565 |  | TRANSFORMADOR SEMISUMERGIBLE 150 KVA 11.4 /0.208-0.120 KV DYN5. (Suministro e instalación) | UN | 22020452 | Actualización 2021 - I | Idu | Ins
2380 | 2380 | Idu Ins |  | Nuevo DTP | CABLES Y ACCESORIOS ELECTRICOS | 11566 |  | SECCIONADOR O CAJA DE MANIOBRA DE 6 VÍAS, E-S 600, D200, SERIE 15 KV. | UN | 25330140 | Actualización 2021 - I | Idu | Ins
2381 | 2381 | Idu Ins |  | Nuevo DTP | CABLES Y ACCESORIOS ELECTRICOS | 11567 |  | SECCIONADOR O CAJA DE MANIOBRA DE 4 VÍAS, E-S 600, D200, SERIE 15 KV. | UN | 20211157 | Actualización 2021 - I | Idu | Ins
2382 | 2382 | Idu Ins |  | Nuevo DTP | CABLES Y ACCESORIOS ELECTRICOS | 11568 |  | BARRAJE PREFORMADO BT DE 6 SALIDAS PARA AP INCLUYE FUSIBLE DE PROTECCIÓN DE CABLE 500 AMP, NORMA CODENSA SC340. JGO x1. INCLUYE SOPORTE PARA BARRAJE JGOx2. | UN | 169343 | Actualización 2021 - I | Idu | Ins
2383 | 2383 | Idu Ins |  | Nuevo DTP | BORDILLOS Y LOSETAS | 11569 |  | LOSETA PREFABRICADA A20 GRIS (200x200x60mm) | M2 | 44085 | Actualización 2021 - I | Idu | Ins
2384 | 2384 | Idu Ins |  | Nuevo DTP | TUBERIAS DE PVC - ACUEDUCTO | 11572 |  | TUBERÍA FLEXIBLE DE ALTA DENSIDAD NEGRA. TUBO Ø6" (160mm), TUBERÍA PEAD, PE100, SDR17, DN50, PE. | ML | 75882 | Actualización 2021 - I | Idu | Ins
2385 | 2385 | Idu Ins |  | Nuevo - Troncal Caracas | BORDILLOS Y LOSETAS | 11573 |  | LOSETA PODOTACTIL EN POLIPROPILENO. ANCHO 0,40m. ACABADOS SEGÚN NORMA NTC 5610. DEC. 308/2018. INCLUYE LIMPIEZA Y ALISTAMIENTO DE SUPERFICIE. INCLUYE TODOS LOS ELEMENTOS DE COLOCACION, FIJACION Y MANO | ML | 151130 | Actualización 2021 - I | Idu | Ins
2386 | 2386 | Idu Ins |  | Nuevo - Troncal Caracas | MATERIALES DE FERRETERÍA Y OTROS | 11574 |  | RECUBRIMIENTO PROTECTOR EPÓXICO APLICABLE EN ELEMENTOS DE CONCRETO Y METAL BAJO AGUA. | KG | 111937 | Actualización 2021 - I | Idu | Ins
2387 | 2387 | Idu Ins |  | Nuevo - Troncal Caracas | MATERIALES DE FERRETERÍA Y OTROS | 11575 |  | INHIBIDOR DE CORROSIÓN POR IMPREGNACIÓN (FORMULACIÓN MEJORADA) | KG | 26915 | Actualización 2021 - I | Idu | Ins
2388 | 2388 | Idu Ins |  | Nuevo - Troncal Caracas | SOLDADURA Y PEGANTES | 11576 |  | LIMPIADOR PARA CONCRETO-LADRILLO | GLN | 89542 | Actualización 2021 - I | Idu | Ins
2389 | 2389 | Idu Ins |  | Nuevo Proyecto | LADRILLOS, BLOQUES Y ADOQUINES | 11577 |  | ADOQUIN DE CONCRETO A26 (200x100x60mm) | UN | 719 | Actualización 2021 - I | Idu | Ins
2390 | 2390 | Idu Ins |  | Nuevo Proyecto | BORDILLOS Y LOSETAS | 11580 |  | LOSETA PREFABRICADA A58 (200x200x60mm) | UN | 1763 | Actualización 2021 - I | Idu | Ins
2391 | 2391 | Idu Ins |  | Nuevo Proyecto | BORDILLOS Y LOSETAS | 11581 |  | LOSETA PREFABRICADA A57 (200x200x60mm) | UN | 1763 | Actualización 2021 - I | Idu | Ins
2392 | 2392 | Idu Ins |  | Nuevo Proyecto | TUBERIAS DE PVC - ACUEDUCTO | 11586 |  | TUBERÍA FLEXIBLE DE ALTA DENSIDAD NEGRA. TUBO Ø4" (110mm), TUBERÍA PEAD, PE100, SDR17, DN50, PE. | ML | 36328 | Actualización 2021 - I | Idu | Ins
2393 | 2393 | Idu Ins |  | Nuevo Proyecto | TUBERIAS DE PVC - ACUEDUCTO | 11587 |  | TUBERÍA FLEXIBLE DE ALTA DENSIDAD NEGRA. TUBO Ø12" (315mm), TUBERÍA PEAD, PE100, SDR17, DN50, PE. | ML | 320732 | Actualización 2021 - I | Idu | Ins
2394 | 2394 | Idu Ins |  | Nuevo Proyecto | TUBERIAS DE PVC - ACUEDUCTO | 11588 |  | TUBERÍA FLEXIBLE DE ALTA DENSIDAD NEGRA. TUBO Ø8" (200mm), TUBERÍA PEAD, PE100, SDR17, DN50, PE. | ML | 119152 | Actualización 2021 - I | Idu | Ins
2395 | 2395 | Idu Ins |  | Nuevo Proyecto | TUBERIAS DE PVC - ACUEDUCTO | 11589 |  | TUBERÍA FLEXIBLE DE ALTA DENSIDAD NEGRA. TUBO Ø10" (250 mm), TUBERÍA PEAD, PE100, SDR17, DN50, PE. | ML | 197906 | Actualización 2021 - I | Idu | Ins
2396 | 2396 | Idu Ins |  | Nuevo Proyecto | POSTES Y ALUMBRADO PUBLICO | 11590 |  | LUMINARIA LED 103W, 48 LED. Driver electrónico 120-227 Vac. 4.000k | UN | 914311 | Actualización 2021 - I | Idu | Ins
2397 | 2397 | Idu Ins |  | Nuevo Proyecto | POSTES Y ALUMBRADO PUBLICO | 11591 |  | LUMINARIA LED 37W, 16 LED. Driver electrónico 120-277 V. | UN | 493705 | Actualización 2021 - I | Idu | Ins
2398 | 2398 | Idu Ins |  | Nuevo Proyecto | POSTES Y ALUMBRADO PUBLICO | 11592 |  | LUMINARIA LED 70W, 32 LED. Driver electrónico 120-277 Vac. 4.000k | UN | 626469 | Actualización 2021 - I | Idu | Ins
2399 | 2399 | Idu Ins |  | Nuevo Proyecto | TUBERIAS DE PVC - ACUEDUCTO | 11593 |  | TUBERÍA EN POLIETILENO DE 1" (25mm) | ML | 3690 | Actualización 2021 - I | Idu | Ins
2400 | 2400 | Idu Ins |  | Nuevo Proyecto | CABLES Y ACCESORIOS ELECTRICOS | 11595 |  | TRANSFORMADOR SEMISUMERGIBLE 75 KVA 11.4 /0.208-0.120 KV DYN5. | UN | 19505090 | Actualización 2021 - I | Idu | Ins
2401 | 2401 | Idu Ins |  | Nuevo Proyecto | CABLES Y ACCESORIOS ELECTRICOS | 11596 |  | TRANSFORMADOR SEMISUMERGIBLE 45 KVA 11.4 /0.208-0.120 KV DYN5. | UN | 20410369 | Actualización 2021 - I | Idu | Ins
2402 | 2402 | Idu Ins |  | Nuevo Proyecto | CABLES Y ACCESORIOS ELECTRICOS | 11597 |  | TRANSFORMADOR SEMISUMERGIBLE 225 KVA 11.4 /0.208-0.120 KV DYN5. | UN | 28646131 | Actualización 2021 - I | Idu | Ins
2403 | 2403 | Idu Ins |  | Nuevo Proyecto | CUBIERTA - CIELO RASO - CORTASOL TIPO TRANSMILENIO | 11599 |  | CIELORASO TIPO PANEL 300 C LISO LAMINA ALUMINIO 0.70 MM O SIMILAR. INCLUYE ESTRUCTURA SOPORTE CON PORTAPANEL EN ALUZINC, PINTURA POLIESTER 1 CARA, SOPORTES, ANCLAJES Y REMATES PERIMETRALES. | M2 | 382829 | Actualización 2021 - I | Idu | Ins
2404 | 2404 | Idu Ins |  | Nuevo Proyecto | SUMIDEROS Y COMPONENTES | 11600 |  | TAPA (REJILLA) PARA CAÑUELA A-124. Dimensiones: 600x300x100mm. | UN | 34313 | Actualización 2021 - I | Idu | Ins
2405 | 2405 | Idu Ins |  | Nuevo Proyecto | ARBOLES-GRAMAS-VEGETACIÓN Y PLANTACIÓN PAISAJÍSTIC | 11601 |  | HORTENSIA JUMBO - FLOR AZUL - 6 PLANTAS POR M2 | M2 | 48000 | Actualización 2021 - I | Idu | Ins
2406 | 2406 | Idu Ins |  | Nuevo Proyecto | SEMAFORIZACION | 11602 |  | SEMÁFORO CUATRO MÓDULOS FIJACIÓN EN MÁSTIL. Semaforo fijo de 200 mm, Tres luces en teconologia led mueble en policarbonato de alto impacto, soportes para instalacion,alimentacion 110- 220 v | UN | 2289560 | Actualización 2021 - I | Idu | Ins
2407 | 2407 | Idu Ins |  | Nuevo Proyecto | SEMAFORIZACION | 11603 |  | SEMÁFORO CUATRO MÓDULOS FIJACIÓN EN MÁSTIL CON FLECHA DE GIRO | UN | 2289560 | Actualización 2021 - I | Idu | Ins
2408 | 2408 | Idu Ins |  | Nuevo Proyecto | CONCRETOS Y MORTEROS PREMEZCLADOS | 11604 |  | CONCRETO GRAVA COMÚN 4000 PSI 28 MPa (280 Kg/cm2) CON RELACIÓN AGUA MATERIAL CEMENTANTE < 0.45 | M3 | 413081 | Actualización 2021 - I | Idu | Ins
2409 | 2409 | Idu Ins |  | Nuevo Proyecto | CONCRETOS Y MORTEROS PREMEZCLADOS | 11605 |  | CONCRETO 7000 PSI 28 MPa (280 Kg/cm2) GRAVA COMÚN 5" | M3 | 505750 | Actualización 2021 - I | Idu | Ins
2410 | 2410 | Idu Ins |  | Nuevo Proyecto | TUBERÍA Y ACCESORIOS CONDUIT GALVANIZADAS | 11606 |  | TUBERIA METALICA CORRUGADA GALVANIZADA SEGUN NORMA ASTM A-760. DIAMETRO 108". ESPESOR DE 2,5 mm. (INCLUYE TORNILLERIA PARA EL ARMADO DE LAS LÁMINAS ENTRE SI) | ML | 1661872 | Actualización 2021 - I | Idu | Ins
2411 | 2411 | Idu Ins |  | Nuevo Proyecto | TUBERÍA Y ACCESORIOS CONDUIT GALVANIZADAS | 11607 |  | TAPÓN INFERIOR Y SUPERIOR PARA TUBERÍA INCLINÓMETRO | UN | 13617 | Actualización 2021 - I | Idu | Ins
2412 | 2412 | Idu Ins |  | Nuevo Proyecto | TUBERÍA Y ACCESORIOS CONDUIT GALVANIZADAS | 11608 |  | ACOPLE PARA TUBERÍA INCLINÓMETRO | ML | 22695 | Actualización 2021 - I | Idu | Ins
2413 | 2413 | Idu Ins |  | Nuevo Proyecto | ENSAYO LABORATORIO - PERFORACIONES | 11609 |  | PIEZOMETRO DE HILO VIBRATIL PARA PRESIÓN DE 0.30 MPA | UN | 1542240 | Actualización 2021 - I | Idu | Ins
2414 | 2414 | Idu Ins |  | Nuevo Proyecto | ENSAYO LABORATORIO - PERFORACIONES | 11610 |  | CABLE PVC PARA PIZÓMETRO | ML | 9253 | Actualización 2021 - I | Idu | Ins
2415 | 2415 | Idu Ins |  | Nuevo Proyecto | PROYECTO ESPECÍFICO | 11611 |  | BENTONITA | KG | 893 | Actualización 2021 - I | Idu | Ins
2416 | 2416 | Idu Ins |  | Nuevo Proyecto | TUBERÍA Y ACCESORIOS CONDUIT GALVANIZADAS | 11616 |  | TUBERÍA PARA INCLINÓMETRO D= 70mm (Tubo de 3m) | UN | 166682 | Actualización 2021 - I | Idu | Ins
2417 | 2417 | Idu Ins |  | Nuevo Proyecto | LADRILLOS, BLOQUES Y ADOQUINES | 11617 |  | ADOQUIN DE CONCRETO A26 (200x100x60mm) AMARILLO | UN | 870 | Actualización 2021 - I | Idu | Ins
2418 | 2418 | Idu Ins |  | Nuevo Proyecto | LADRILLOS, BLOQUES Y ADOQUINES | 11618 |  | ADOQUIN DE CONCRETO A26 (200x100x60mm) OCRE | UN | 910 | Actualización 2021 - I | Idu | Ins
2419 | 2419 | Idu Ins |  | Nuevo - Av. 68 | ESTRUCTURAS EN ACERO | 11619 |  | ACERO ESTRUCTURAL A709 GRADO 50. (Incluye transporte, fabricación y montaje con anticorrosivo y pintura de acabado en epóxico) (Incluye materiales, insumos, herramientas y equipos, andamios, mano de o | KG | 11829 | N.A | Idu | Ins
2420 | 2420 | Idu Ins |  | Nuevo - Av. 68 | LADRILLOS, BLOQUES Y ADOQUINES | 11620 |  | ADOQUIN DE CONCRETO A25 (200x100x60mm) PEATONAL CHOCOLATE | UN | 930 | Actualización 2021 - I | Idu | Ins
2421 | 2421 | Idu Ins |  | Nuevo - Av. 68 | MOBILIARIO METÁLICO TIPO TRANSMILENIO | 11621 |  | PUERTA AUTOMÁTICA DE APERTURA CENTRAL SENCILLA DE 2 HOJAS Y 1 FILO, DE LONGITUD HASTA DE 2.40m APROX. Incl. operadores eléctricos, motor unidad doble de batería de emergencia, 2 hojas móviles de 0.80m | UN | 22610000 | Actualización 2021 - I | Idu | Ins
2422 | 2422 | Idu Ins |  | Nuevo - Av. 68 | MOBILIARIO METÁLICO TIPO TRANSMILENIO | 11622 |  | PUERTA AUTOMÁTICA DE APERTURA CENTRAL TELESCÓPICA DE 4 HOJAS Y 2 FIJAS, DE LONGITUD HASTA DE 4.76m APROX. Incl. operadores eléctricos, motor, unidad doble de batería de emergencia, 4 hojas móviles de | UN | 35700000 | Actualización 2021 - I | Idu | Ins
2423 | 2423 | Idu Ins |  | Nuevo - Av. 68 | MUEBLES - EQUIPOS Y ELEMENTOS OFICINA | 11624 |  | MUEBLE O MESA CON PUERTAS EN ACERO INOXIDABLE 1.23m x 0.60m x 0.90m | UN | 3104751 | Actualización 2021 - I | Idu | Ins
2424 | 2424 | Idu Ins |  | Nuevo - Av. 68 | MUEBLES - EQUIPOS Y ELEMENTOS OFICINA | 11625 |  | MUEBLE O MESA CON PUERTAS EN ACERO INOXIDABLE 2.65m x 0.60m x 0.90m | UN | 6689098 | Actualización 2021 - I | Idu | Ins
2425 | 2425 | Idu Ins |  | Nuevo - Av. 68 | ENSAYO LABORATORIO - PERFORACIONES | 11627 |  | UNIDAD LECTORA PARA PIEZÓMETRO | UN | 7491050 | Actualización 2021 - I | Idu | Ins
2426 | 2426 | Idu Ins |  | Nuevo - Av. 68 | SEÑALES, BARRERAS Y DEMARCACIÓN VIAL | 11628 |  | MÓDULOS SONOROS (Incluye suministro e instalación) | UN | 1059100 | Actualización 2021 - I | Idu | Ins
2427 | 2427 | Idu Ins |  | Nuevo - Av. 68 | TUBERÍA Y ACCESORIOS EN ACERO | 11629 |  | TUBERIA EN ACERO D=36" CON UNIONES ESPIGO-CAMPANA CON EMPAQUE DE CAUCHO, CON REVESTIMIENTO INTERIOR Y RECUBRIMIENTO EXTERIOR EN MORTERO DE CEMENTO. PRESIÓN DE TRABAJO = 150 PSI | ML | 2107486 | Actualización 2021 - I | Idu | Ins
2428 | 2428 | Idu Ins |  | Nuevo - Av. 68 | TUBERÍA Y ACCESORIOS EN ACERO | 11630 |  | CODO EN ACERO 36" ENTRE 5° Y 22½° JUNTA ESPIGO / CAMPANA CON EMPAQUE DE CAUCHO, CON REVESTIMIENTO INTERIOR Y RECUBRIMIENTO EXTERIOR EN MORTERO DE CEMENTO. L=0,50 X 0,50M. PRESIÓN DE TRABAJO =150 PSI | UN | 6428363 | Actualización 2021 - I | Idu | Ins
2429 | 2429 | Idu Ins |  | Nuevo - Av. 68 | TUBERÍA Y ACCESORIOS EN ACERO | 11631 |  | CODO EN ACERO 36" ENTRE 22½° Y 45° JUNTA ESPIGO/CAMPANA CON EMPAQUE DE CAUCHO, CON REVESTIMIENTO INTERIOR Y RECUBRIMIENTO EXTERIOR EN MORTERO DE CEMENTO. L=0,80 X 0,80M. PRESIÓN DE TRABAJO =150 PSI | UN | 8533768 | Actualización 2021 - I | Idu | Ins
2430 | 2430 | Idu Ins |  | Nuevo - Av. 68 | TUBERÍA Y ACCESORIOS EN ACERO | 11632 |  | CODO EN ACERO 36" ENTRE 45° Y 67½° JUNTA ESPIGO/CAMPANA CON EMPAQUE DE CAUCHO, CON REVESTIMIENTO INTERIOR Y RECUBRIMIENTO EXTERIOR EN MORTERO DE CEMENTO. L=1.20 X 1.20 M. PRESIÓN DE TRABAJO =150 PSI | UN | 11021064 | Actualización 2021 - I | Idu | Ins
2431 | 2431 | Idu Ins |  | Nuevo - Av. 68 | TUBERÍA Y ACCESORIOS EN ACERO | 11633 |  | CODO EN ACERO 36" ENTRE 67½° Y 90° JUNTA ESPIGO/CAMPANA CON EMPAQUE DE CAUCHO, CON REVESTIMIENTO INTERIOR Y RECUBRIMIENTO EXTERIOR EN MORTERO DE CEMENTO. L=1.65 X 1.65 M. PRESIÓN DE TRABAJO =150 PSI | UN | 13572749 | Actualización 2021 - I | Idu | Ins
2432 | 2432 | Idu Ins |  | Nuevo - Av. 68 | TUBERÍA Y ACCESORIOS EN ACERO | 11634 |  | REDUCCIÓN EN ACERO 36" x 24" CON EXTREMO ESPIGO Ø36" Y CAMPANA Ø24", CON REVESTIMIENTO INTERIOR Y RECUBRIMIENTO EXTERIOR EN MORTERO DE CEMENTO. L=1.45m. PRESIÓN DE TRABAJO =150 PSI | UN | 7290884 | Actualización 2021 - I | Idu | Ins
2433 | 2433 | Idu Ins |  | Nuevo - Av. 68 | TUBERÍA Y ACCESORIOS EN ACERO | 11635 |  | TEE EN ACERO Ø 24" x 24" CON EXTREMOS ESPIGO/CAMPANA Y BRIDA EN LA DERIVACIÓN, CON REVESTIMIENTO INTERIOR Y RECUBRIMIENTO EXTERIOR EN MORTERO CEMENTO, L=1,50x0,90m. | UN | 13771760 | Actualización 2021 - I | Idu | Ins
2434 | 2434 | Idu Ins |  | Nuevo - Av. 68 | TUBERÍA Y ACCESORIOS EN ACERO | 11641 |  | NIPLE EN ACERO Ø 16" EXTREMOS BRIDA/CAMPANA, CON REVESTIMIENTO INTERIOR Y EXTERIOR EN MORTERO CEMENTO. L= 1500mm. SUMINISTRO Y TRANSPORTE | UN | 4995600 | Actualización 2021 - I | Idu | Ins
2435 | 2435 | Idu Ins |  | Nuevo - Av. 68 | TUBERÍA Y ACCESORIOS EN ACERO | 11642 |  | NIPLE EN ACERO Ø 24" EXTREMOS ESPIGO/BRIDA, CON REVESTIMIENTO INTERIOR Y EXTERIOR EN MORTERO CEMENTO. L= 2000mm CON SALIDA PARA VENTOSA Ø=2". SUMINISTRO Y TRANSPORTE | UN | 8888538 | Actualización 2021 - I | Idu | Ins
2436 | 2436 | Idu Ins |  | Nuevo - Av. 68 | TUBERÍA Y ACCESORIOS EN ACERO | 11643 |  | TUBERÍA EN ACERO Ø30" CON UNIONES ESPIGO/CAMPANA CON EMPAQUE DE CAUCHO. REVEST.INTERIOR Y RECUBR EXT. EN MORTERO CEMENTO. NORMA AWWA C200. L= 6.00m PRESIÓN TRABAJO 150 PSI. SUMINISTRO Y TRANSPORTE | ML | 1419198 | Actualización 2021 - I | Idu | Ins
2437 | 2437 | Idu Ins |  | Nuevo - Av. 68 | TUBERÍA Y ACCESORIOS EN ACERO | 11644 |  | CINTURÓN DE CIERRE EN ACERO Ø24" REVESTIDO CON PINTURA ANTICORROSIVA PARA EMPATES DE TUBERÍA EN WSP A CCP LINEAL. PRESIÓN TRABAJO 150 PSI.SUMINISTRO Y TRANSPORTE | UN | 503316 | Actualización 2021 - I | Idu | Ins
2438 | 2438 | Idu Ins |  | Nuevo - Av. 68 | TUBERÍA Y ACCESORIOS EN ACERO | 11646 |  | CODO EN ACERO D=30" ENTRE 45° Y 67 1/2°, JUNTA ESPIGO CAMPANA CON EMPAQUE DE CAUHO, CON REVESTIMIENTO INTERIOR Y EXTERIOR EN MORTERO DE CEMENTO. L=1.00M X 1.00M. PRESIÓN DE TRABAJO 150 PSI. SUM. Y TR | UN | 7775117 | Actualización 2021 - I | Idu | Ins
2439 | 2439 | Idu Ins |  | Nuevo - Av. 68 | TUBERÍA Y ACCESORIOS EN ACERO | 11647 |  | REDUCCION EN ACERO 30" x 24" CON EXTREMOS ESPIGO CAMPANA, REVEST.INTERIOR Y RECUBR EXT. EN MORTERO CEMENTO. L= 0,84m PRESIÓN TRABAJO 150 PSI. SUMINISTRO Y TRANSPORTE | UN | 5561859 | Actualización 2021 - I | Idu | Ins
2440 | 2440 | Idu Ins |  | Nuevo - Av. 68 | TUBERÍA Y ACCESORIOS EN ACERO | 11648 |  | SALIDA NORMAL EN ACERO F 12" CON EXTREMO BRIDADO. REVESTIMIENTOS INTERIOR Y EXTERIOR EN PINTURA EPÓXICA. L=0.15M. INSTALADA EN FÁBRICA SOBRE TUBO O ACCESORIO HASTA F 30".. SUMINISTRO Y TRANSPORTE | UN | 4116818 | Actualización 2021 - I | Idu | Ins
2441 | 2441 | Idu Ins |  | Nuevo - Av. 68 | ACCESORIOS HD PARA REDES DE ACUEDUCTO | 11649 |  | UNIÓN DRESSER D=30". SUMINISTRO Y TRANSPORTE | UN | 3441319 | Actualización 2021 - I | Idu | Ins
2442 | 2442 | Idu Ins |  | Nuevo - Av. 68 | TUBERÍA Y ACCESORIOS EN ACERO | 11652 |  | NIPLE EN ACERO Ø=30" EXTREMOS BRIDA/CAMPANA, REVEST.INTERIOR Y RECUBR EXT. EN MORTERO CEMENTO, CON SALIDA TANGENCIAL PARA PURGA 4" L= 2500mm. SUMINISTRO Y TRANSPORTE | UN | 15509244 | Actualización 2021 - I | Idu | Ins
2443 | 2443 | Idu Ins |  | Nuevo - Av. 68 | TUBERÍA Y ACCESORIOS EN ACERO | 11653 |  | TEE EN ACERO Ø 30"x24" EXTREMOS ESPIGO/CAMPANA EN LA RAMA PRINCIPAL Y BRIDA EN LA DERIVACIÓN, REVEST.INTERIOR Y RECUBR EXT. EN MORTERO CEMENTO, L= 3000mm. SUMINISTRO Y TRANSPORTE | UN | 18487683 | Actualización 2021 - I | Idu | Ins
2444 | 2444 | Idu Ins |  | Nuevo - Av. 68 | TUBERÍA Y ACCESORIOS EN ACERO | 11655 |  | CINTURÓN DE CIERRE EN ACERO Ø 16" REVESTIDO CON PINTURA ANTICORROSIVA. PARA EMPATES DE TUBERÍA EN WSP A CCP LINEAL. PRESIÓN DE TRABAJO 150 PSI. SUMINISTRO Y TRANSPORTE | UN | 357897 | Actualización 2021 - I | Idu | Ins
2445 | 2445 | Idu Ins |  | Nuevo - Av. 68 | TUBERÍA Y ACCESORIOS DE PVC PARA ALCANTARILLADO | 11657 |  | UNIÓN JUNTA DE DESMONTAJE Ø 8 (A) SUMINISTRO Y TRANSPORTE | UN | 827645 | Actualización 2021 - I | Idu | Ins
2446 | 2446 | Idu Ins |  | Nuevo - Av. 68 | TUBERÍA Y ACCESORIOS EN ACERO | 11659 |  | TEE EN ACERO Ø 20" x 20" CON EXTREMOS ESPIGO/CAMPANA Y BRIDA EN LA DERIVACIÓN (ACERO). SUMINISTRO Y TRANSPORTE | UN | 12470728 | Actualización 2021 - I | Idu | Ins
2447 | 2447 | Idu Ins |  | Nuevo - Av. 68 | ACCESORIOS HD PARA REDES DE ACUEDUCTO | 11665 |  | UNION DRESSER D= 20" SUMINISTRO Y TRANSPORTE | UN | 1254170 | Actualización 2021 - I | Idu | Ins
2448 | 2448 | Idu Ins |  | Nuevo - Av. 68 | ACCESORIOS HD PARA REDES DE ACUEDUCTO | 11666 |  | VÁLVULA DE MARIPOSA Ø 20" (A) (150 PSI). SUMINISTRO Y TRANSPORTE | UN | 8350934 | Actualización 2021 - I | Idu | Ins
2449 | 2449 | Idu Ins |  | Nuevo - Av. 68 | TUBERÍA Y ACCESORIOS EN ACERO | 11668 |  | NIPLE EN ACERO Ø 3" CON BRIDA Y EXTREMO LISO L= 300mm, REVESTIMIENTO INTERIOR Y EXTERIOR EN PINTURA EXPOXICA. SUMINISTRO Y TRANSPORTE | UN | 345906 | Actualización 2021 - I | Idu | Ins
2450 | 2450 | Idu Ins |  | Nuevo - Av. 68 | ACCESORIOS HD PARA REDES DE ACUEDUCTO | 11670 |  | VÁLVULA DE COMPUERTA DE Ø 3" BRONCE T/P RED WHITE. SUMINISTRO Y TRANSPORTE | UN | 409681 | Actualización 2021 - I | Idu | Ins
2451 | 2451 | Idu Ins |  | Nuevo - Av. 68 | TUBERÍA Y ACCESORIOS EN ACERO | 11672 |  | CODO EN ACERO D=20" ENTRE 45° y 67.5° JUNTA ESPIGO-CAMPANA CON EMPAQUE CAUCHO. REVESTIMIENTO INTERIOR Y EXTERIOR EN MORTERO DE CEMENTO. L=1,00X1,00M PRESIÓN TRABAJO 150 PSI. SUMINISTRO Y TRANSPORTE | UN | 5771382 | Actualización 2021 - I | Idu | Ins
2452 | 2452 | Idu Ins |  | Nuevo - Av. 68 | POSTES Y ALUMBRADO PUBLICO | 11691 |  | LUMINARIA SP 55W. DRIVER ELECTRONICO 120-277VAC. 4.000K. VIDA UTIL = 100.000 HORAS. SUMINISTRO E INSTALACIÓN, NO INCLUYE CABLEADO | UN | 604823 | Actualización 2021 - I | Idu | Ins
2453 | 2453 | Idu Ins |  | Nuevo - Av. 68 | POSTES Y ALUMBRADO PUBLICO | 11692 |  | LUMINARIA SP 60W. DRIVER ELECTRONICO 120-277VAC. 4.000K. VIDA UTIL = 100.000 HORAS. SUMINISTRO E INSTALACIÓN, NO INCLUYE CABLEADO | UN | 604823 | Actualización 2021 - I | Idu | Ins
2454 | 2454 | Idu Ins |  | Nuevo - Av. 68 | POSTES Y ALUMBRADO PUBLICO | 11693 |  | LUMINARIA SP 80W. DRIVER ELECTRONICO 120-277VAC. 4.000K. VIDA UTIL = 100.000 HORAS. SUMINISTRO E INSTALACIÓN, NO INCLUYE CABLEADO | UN | 695448 | Actualización 2021 - I | Idu | Ins
2455 | 2455 | Idu Ins |  | Nuevo - Av. 68 | POSTES Y ALUMBRADO PUBLICO | 11694 |  | LUMINARIA 157W. DRIVER ELECTRONICO 120-277VAC. 4.000K. VIDA UTIL = 100.000 HORAS. SUMINISTRO E INSTALACIÓN, NO INCLUYE CABLEADO | UN | 1050162 | Actualización 2021 - I | Idu | Ins
2456 | 2456 | Idu Ins |  | Nuevo - Av. 68 | POSTES Y ALUMBRADO PUBLICO | 11695 |  | LUMINARIA 184W. DRIVER ELECTRONICO 120-277VAC. 4.000K. VIDA UTIL = 100.000 HORAS. SUMINISTRO E INSTALACIÓN, NO INCLUYE CABLEADO | UN | 1727874 | Actualización 2021 - I | Idu | Ins
2457 | 2457 | Idu Ins |  | Nuevo - Av. 68 | POSTES Y ALUMBRADO PUBLICO | 11696 |  | LUMINARIA 200W. DRIVER ELECTRONICO 120-277VAC. 4.000K. VIDA UTIL = 100.000 HORAS. SUMINISTRO E INSTALACIÓN, NO INCLUYE CABLEADO | UN | 1844060 | Actualización 2021 - I | Idu | Ins
2458 | 2458 | Idu Ins |  | Nuevo - Av. 68 | POSTES Y ALUMBRADO PUBLICO | 11697 |  | LUMINARIA 220W. DRIVER ELECTRONICO 120-277VAC. 4.000K. VIDA UTIL = 100.000 HORAS. SUMINISTRO E INSTALACIÓN, NO INCLUYE CABLEADO | UN | 1965706 | Actualización 2021 - I | Idu | Ins
2459 | 2459 | Idu Ins |  | Nuevo - Av. 68 | POSTES Y ALUMBRADO PUBLICO | 11698 |  | LUMINARIA 300W. DRIVER ELECTRONICO 120-277VAC. 4.000K. VIDA UTIL = 100.000 HORAS. SUMINISTRO E INSTALACIÓN, NO INCLUYE CABLEADO | UN | 2233050 | Actualización 2021 - I | Idu | Ins
2460 | 2460 | Idu Ins |  | Nuevo - Av. 68 | POSTES Y ALUMBRADO PUBLICO | 11699 |  | LUMINARIA CELSA ACROLED 12W. DRIVER ELECTRONICO 120-277VAC. 4.000K. VIDA UTIL = 100.000 HORAS. SUMINISTRO E INSTALACIÓN, NO INCLUYE CABLEADO | UN | 584334 | Actualización 2021 - I | Idu | Ins
2461 | 2461 | Idu Ins |  | Nuevo - Av. 68 | POSTES Y ALUMBRADO PUBLICO | 11700 |  | LUMINARIA CELSA ACROLED 27W. DRIVER ELECTRONICO 120-277VAC. 4.000K. VIDA UTIL = 100.000 HORAS. SUMINISTRO E INSTALACIÓN, NO INCLUYE CABLEADO | UN | 615088 | Actualización 2021 - I | Idu | Ins
2462 | 2462 | Idu Ins |  | Nuevo - Av. 68 | POSTES Y ALUMBRADO PUBLICO | 11701 |  | LUMINARIA CELSA COSMOLED PRO 100W. DRIVER ELECTRONICO 120-277VAC. 4.000K. VIDA UTIL = 100.000 HORAS | UN | 1165344 | Actualización 2021 - I | Idu | Ins
2463 | 2463 | Idu Ins |  | Nuevo - Av. 68 | POSTES Y ALUMBRADO PUBLICO | 11702 |  | LUMINARIA CELSA COSMOLED PRO 146W. DRIVER ELECTRONICO 120-277VAC. 4.000K. VIDA UTIL = 100.000 HORAS | UN | 1678885 | Actualización 2021 - I | Idu | Ins
2464 | 2464 | Idu Ins |  | Nuevo - Av. 68 | POSTES Y ALUMBRADO PUBLICO | 11703 |  | LUMINARIA CELSA COSMOLED PRO 74W. DRIVER ELECTRONICO 120-277VAC. 4.000K. VIDA UTIL = 100.000 HORAS. SUMINISTRO E INSTALACIÓN, NO INCLUYE CABLEADO | UN | 1165344 | Actualización 2021 - I | Idu | Ins
2465 | 2465 | Idu Ins |  | Nuevo - Av. 68 | POSTES Y ALUMBRADO PUBLICO | 11704 |  | LUMINARIA CELSA ACROLED 80W. DRIVER ELECTRONICO 120-277VAC. 4.000K. VIDA UTIL = 100.000 HORAS | UN | 747167 | Actualización 2021 - I | Idu | Ins
2466 | 2466 | Idu Ins |  | Nuevo - Av. 68 | POSTES Y ALUMBRADO PUBLICO | 11705 |  | LUMINARIA CELSA ACROLED 67W. DRIVER ELECTRONICO 120-277VAC. 4.000K. VIDA UTIL = 100.000 HORAS | UN | 649712 | Actualización 2021 - I | Idu | Ins
2467 | 2467 | Idu Ins |  | Nuevo - Av. 68 | POSTES Y ALUMBRADO PUBLICO | 11706 |  | LUMINARIA CELSA ACROLED 30W. DRIVER ELECTRONICO 120-277VAC. 4.000K. VIDA UTIL = 100.000 HORAS. SUMINISTRO E INSTALACIÓN, NO INCLUYE CABLEADO | UN | 615088 | Actualización 2021 - I | Idu | Ins
2468 | 2468 | Idu Ins |  | Nuevo - Av. 68 | TUBERIAS DE PVC - ACUEDUCTO | 11708 |  | REDUCCION AC 8"x4" EXTREMO LISO | UN | 230969 | Actualización 2021 - I | Idu | Ins
2469 | 2469 | Idu Ins |  | Nuevo - Av. 68 | DESMONTE Y TRASLADOS DE ELEMENTOS METÁLICOS | 11710 |  | TOTEM DE 7.0 X 0.80 X 0.40 MTS COMPLETO SEGUN DISEÑOS. FABRICACION, SUMINISTRO Y MONTAJE | UN | 8338370 | Actualización 2021 - I | Idu | Ins
2470 | 2470 | Idu Ins |  | Nuevo - Av. 68 | TUBERÍA Y ACCESORIOS DE PVC PARA ALCANTARILLADO | 11711 |  | TUBO POLIPROPILENO HDPE 1.30m" | ML | 1029268 | Actualización 2021 - I | Idu | Ins
2471 | 2471 | Idu Ins |  | Nuevo - Av. 68 | TUBERÍA Y ACCESORIOS DE PVC PARA ALCANTARILLADO | 11712 |  | TUBO POLIPROPILENO HDPE 1.40m" | ML | 1133701 | Actualización 2021 - I | Idu | Ins
2472 | 2472 | Idu Ins |  | Nuevo - Av. 68 | TUBERÍA Y ACCESORIOS DE PVC PARA ALCANTARILLADO | 11713 |  | TUBO POLIPROPILENO HDPE 1.50m" | ML | 1273350 | Actualización 2021 - I | Idu | Ins
2473 | 2473 | Idu Ins |  | Nuevo - Av. 68 | MATERIALES DE FERRETERÍA Y OTROS | 11714 |  | GABINETE CONTRAINCENDIO T2 | UN | 781716 | Actualización 2021 - I | Idu | Ins
2474 | 2474 | Idu Ins |  | Nuevo - Av. 68 | TUBERÍA Y ACCESORIOS DE PVC PARA ALCANTARILLADO | 11715 |  | TUBO POLIPROPILENO HDPE 1.60m" | ML | 1435059 | Actualización 2021 - I | Idu | Ins
2475 | 2475 | Idu Ins |  | Nuevo - Av. 68 | TUBERÍA Y ACCESORIOS DE PVC PARA ALCANTARILLADO | 11716 |  | TUBO POLIPROPILENO HDPE 1.80m" | ML | 1885291 | Actualización 2021 - I | Idu | Ins
2476 | 2476 | Idu Ins |  | Nuevo - Av. 68 | TUBERÍA Y ACCESORIOS DE PVC PARA ALCANTARILLADO | 11717 |  | TUBO POLIPROPILENO HDPE 2.00m" | ML | 2397882 | Actualización 2021 - I | Idu | Ins
2477 | 2477 | Idu Ins |  | Nuevo - Av. 68 | TUBERÍA Y ACCESORIOS EN POLIETILENO | 11718 |  | TUBO PE100 PN16 90mm Ø3" | ML | 32791 | Actualización 2021 - I | Idu | Ins
2478 | 2478 | Idu Ins |  | Nuevo - Av. 68 | TUBERÍA Y ACCESORIOS EN POLIETILENO | 11719 |  | TUBO PE100 PN16 110mm Ø4" | ML | 56070 | Actualización 2021 - I | Idu | Ins
2479 | 2479 | Idu Ins |  | Nuevo - Av. 68 | TUBERÍA Y ACCESORIOS EN POLIETILENO | 11720 |  | TUBO PE100 PN10 160mm Ø6" | ML | 106197 | Actualización 2021 - I | Idu | Ins
2480 | 2480 | Idu Ins |  | Nuevo - Av. 68 | TUBERÍA Y ACCESORIOS EN POLIETILENO | 11721 |  | CODO 45° PE100 PN16 110mm Ø4" | UN | 174900 | Actualización 2021 - I | Idu | Ins
2481 | 2481 | Idu Ins |  | Nuevo - Av. 68 | TUBERÍA Y ACCESORIOS EN POLIETILENO | 11722 |  | CODO 45° PE100 PN16 160mm Ø6" | UN | 279900 | Actualización 2021 - I | Idu | Ins
2482 | 2482 | Idu Ins |  | Nuevo - Av. 68 | TUBERÍA Y ACCESORIOS EN POLIETILENO | 11723 |  | CODO 90° PE100 PN16 160mm Ø6" | UN | 344900 | Actualización 2021 - I | Idu | Ins
2483 | 2483 | Idu Ins |  | Nuevo - Av. 68 | TUBERÍA Y ACCESORIOS EN POLIETILENO | 11724 |  | CODO 45° PE100 PN16 200mm Ø8" | UN | 345295 | Actualización 2021 - I | Idu | Ins
2484 | 2484 | Idu Ins |  | Nuevo - Av. 68 | ACCESORIOS HD PARA REDES DE ACUEDUCTO | 11727 |  | TAPÓN PVC TIPO U.M D=12" (Suministro e Instalación) | UN | 1184615 | Actualización 2021 - I | Idu | Ins
2485 | 2485 | Idu Ins |  | Nuevo - Av. 68 | TUBERÍA Y ACCESORIOS EN POLIETILENO | 11728 |  | UNIÓN PE 3" | UN | 91751 | Actualización 2021 - I | Idu | Ins
2486 | 2486 | Idu Ins |  | Nuevo - Av. 68 | TUBERÍA Y ACCESORIOS EN POLIETILENO | 11729 |  | UNIÓN PE 4" | UN | 105219 | Actualización 2021 - I | Idu | Ins
2487 | 2487 | Idu Ins |  | Nuevo - Av. 68 | MOBILIARIO URBANO Y DE PARQUES | 11733 |  | GIMNASIO EXTERIOR-DOBLE SWING. SUMINISTRO E INSTALACIÓN | ML | 2261000 | Actualización 2021 - I | Idu | Ins
2488 | 2488 | Idu Ins |  | Nuevo - Av. 68 | TUBERÍA Y ACCESORIOS EN POLIETILENO | 11735 |  | BRIDA LOCA POLIETILENO D= 8" | UN | 160180 | Actualización 2021 - I | Idu | Ins
2489 | 2489 | Idu Ins |  | Nuevo - Av. 68 | TUBERÍA Y ACCESORIOS EN POLIETILENO | 11736 |  | PORTABRIDA POLIETILENO D= 8" | UN | 252756 | Actualización 2021 - I | Idu | Ins
2490 | 2490 | Idu Ins |  | Nuevo - Av. 68 | TUBERÍA Y ACCESORIOS EN POLIETILENO | 11737 |  | UNIÓN PE 6" | UN | 235918 | Actualización 2021 - I | Idu | Ins
2491 | 2491 | Idu Ins |  | Nuevo - Av. 68 | TUBERÍA Y ACCESORIOS EN POLIETILENO | 11738 |  | BRIDA LOCA POLIETILENO D= 4" | UN | 71587 | Actualización 2021 - I | Idu | Ins
2492 | 2492 | Idu Ins |  | Nuevo - Av. 68 | TUBERÍA Y ACCESORIOS EN POLIETILENO | 11739 |  | PORTABRIDA POLIETILENO D= 4" | UN | 65034 | Actualización 2021 - I | Idu | Ins
2493 | 2493 | Idu Ins |  | Nuevo - Av. 68 | TUBERIA Y ACCESORIOS EN ACERO GALVANIZADO | 11740 |  | TUBO METÁLICO (COLD ROLLED) CALIBRE 16 D=2 1/2" PINTURA ANTICORROSIVA Y ESMALTE POLIESTER COLOR VERDE RAL 6028 | ML | 42099 | Actualización 2021 - I | Idu | Ins
2494 | 2494 | Idu Ins |  | Nuevo - Av. 68 | TUBERIA Y ACCESORIOS EN ACERO GALVANIZADO | 11741 |  | MALLA METÁLICA PLASTIFICADA (0,05X0,05M) PINTURA ANTICORROSIVA Y ESMALTE POLIESTER COLOR VERDE RAL 6028 | M2 | 33426 | Actualización 2021 - I | Idu | Ins
2495 | 2495 | Idu Ins |  | Nuevo - Av. 68 | TUBERIA Y ACCESORIOS EN ACERO GALVANIZADO | 11742 |  | GANCHO METÁLICO PARA FIJAR MALLA AL TUBO | UN | 327 | Actualización 2021 - I | Idu | Ins
2496 | 2496 | Idu Ins |  | Nuevo - Av. 68 | TUBERÍA Y ACCESORIOS EN ACERO | 11743 |  | NIPLE 36" ACERO CARBON EXTREMOS BRIDA/CAMPANA, CON REVESTIMIENTO INTERIOR Y RECUBRIMIENTO EXTERIOR EN MORTERO CEMENTO, CON SALIDA TANGENCIAL PARA PURGA 4" L= 2500mm. SUMINISTRO Y TRANSPORTE | UN | 24000155 | Actualización 2021 - I | Idu | Ins
2497 | 2497 | Idu Ins |  | Nuevo - Av. 68 | TUBERÍA Y ACCESORIOS EN POLIETILENO | 11744 |  | TUBO POLIPROPILENO HDPE 200mm (8") | ML | 48660 | Actualización 2021 - I | Idu | Ins
2498 | 2498 | Idu Ins |  | Nuevo - Av. 68 | TUBERÍA Y ACCESORIOS EN POLIETILENO | 11745 |  | TUBO POLIPROPILENO HDPE 250mm (10") | ML | 71070 | Actualización 2021 - I | Idu | Ins
2499 | 2499 | Idu Ins |  | Nuevo - Av. 68 | TUBERÍA Y ACCESORIOS EN POLIETILENO | 11746 |  | TUBO POLIPROPILENO HDPE 300mm (12") | ML | 102263 | Actualización 2021 - I | Idu | Ins
2500 | 2500 | Idu Ins |  | Nuevo - Av. 68 | TUBERÍA Y ACCESORIOS EN POLIETILENO | 11747 |  | TUBO POLIPROPILENO HDPE 350mm (14") | ML | 153256 | Actualización 2021 - I | Idu | Ins
2501 | 2501 | Idu Ins |  | Nuevo - Av. 68 | TUBERÍA Y ACCESORIOS EN POLIETILENO | 11748 |  | TUBO POLIPROPILENO HDPE 400mm (16") | ML | 187449 | Actualización 2021 - I | Idu | Ins
2502 | 2502 | Idu Ins |  | Nuevo - Av. 68 | TUBERÍA Y ACCESORIOS DE PVC PARA ALCANTARILLADO | 11764 |  | TEE PE 6"x4" (150x100mm) | UN | 269531 | Actualización 2021 - I | Idu | Ins
2503 | 2503 | Idu Ins |  | Nuevo - Av. 68 | TUBERIAS DE PVC - ACUEDUCTO | 11765 |  | UNION REPARACION DESLIZANTE PVC D=1" | UN | 14600 | Actualización 2021 - I | Idu | Ins
2504 | 2504 | Idu Ins |  | Nuevo - Av. 68 | TUBERÍA Y ACCESORIOS DE PVC PARA ALCANTARILLADO | 11766 |  | TEE PE 8"x4" (200x100mm) | UN | 502877 | Actualización 2021 - I | Idu | Ins
2505 | 2505 | Idu Ins |  | Nuevo - Av. 68 | TUBERÍA Y ACCESORIOS EN POLIETILENO | 11770 |  | BRIDA LOCA POLIETILENO D= 3" | UN | 59138 | Actualización 2021 - I | Idu | Ins
2506 | 2506 | Idu Ins |  | Nuevo - Av. 68 | TUBERÍA Y ACCESORIOS EN POLIETILENO | 11771 |  | PORTABRIDA POLIETILENO D= 3" | UN | 49306 | Actualización 2021 - I | Idu | Ins
2507 | 2507 | Idu Ins |  | Nuevo - Av. 68 | MATERIALES DE FERRETERÍA Y OTROS | 11772 |  | TRAGANTE CÚPULA 3" x 2" EN ALUMINIO | UN | 76280 | Actualización 2021 - I | Idu | Ins
2508 | 2508 | Idu Ins |  | Nuevo - Av. 68 | TUBERÍA Y ACCESORIOS EN POLIETILENO | 11774 |  | BRIDA LOCA POLIETILENO D= 6" | UN | 106448 | Actualización 2021 - I | Idu | Ins
2509 | 2509 | Idu Ins |  | Nuevo - Av. 68 | TUBERÍA Y ACCESORIOS EN POLIETILENO | 11775 |  | PORTABRIDA POLIETILENO D= 6" | UN | 116011 | Actualización 2021 - I | Idu | Ins
2510 | 2510 | Idu Ins |  | Nuevo - Av. 68 | ACCESORIOS HD PARA REDES DE ACUEDUCTO | 11776 |  | TEE HD EXTREMO JUNTA HIDRÁULICA 12"X12" | UN | 3171519 | Actualización 2021 - I | Idu | Ins
2511 | 2511 | Idu Ins |  | Nuevo - Av. 68 | ACCESORIOS HD PARA REDES DE ACUEDUCTO | 11777 |  | TAPÓN HD EXTREMO LISO D=2" | UN | 33281 | Actualización 2021 - I | Idu | Ins
2512 | 2512 | Idu Ins |  | Nuevo - Av. 68 | ACCESORIOS HD PARA REDES DE ACUEDUCTO | 11780 |  | TEE HD 3" | UN | 148787 | Actualización 2021 - I | Idu | Ins
2513 | 2513 | Idu Ins |  | Nuevo - Av. 68 | CABLES Y ACCESORIOS ELECTRICOS | 11781 |  | CAPACETE IMC DE 6" | UN | 169523 | Actualización 2021 - I | Idu | Ins
2514 | 2514 | Idu Ins |  | Nuevo - Av. 68 | CABLES Y ACCESORIOS ELECTRICOS | 11783 |  | CURVA PVC 6" | UN | 84762 | Actualización 2021 - I | Idu | Ins
2515 | 2515 | Idu Ins |  | Nuevo - Av. 68 | TUBERIAS DE PVC - ACUEDUCTO | 11784 |  | TEE PVC E.L. D=1/2 | UN | 877 | Actualización 2021 - I | Idu | Ins
2516 | 2516 | Idu Ins |  | Nuevo - Av. 68 | CABLES Y ACCESORIOS ELECTRICOS | 11785 |  | CINTA BANDIT 1/2" | ML | 1911 | Actualización 2021 - I | Idu | Ins
2517 | 2517 | Idu Ins |  | Nuevo - Av. 68 | TUBERÍA Y ACCESORIOS DE PVC PARA ALCANTARILLADO | 11786 |  | CODO 45° 1/8 CxE PVC SANITARIA D= 3" | UN | 8808 | Actualización 2021 - I | Idu | Ins
2518 | 2518 | Idu Ins |  | Nuevo - Av. 68 | TUBERÍA Y ACCESORIOS DE PVC PARA ALCANTARILLADO | 11787 |  | YEE PVC SANITARIA 6" x 8" | UN | 241295 | Actualización 2021 - I | Idu | Ins
2519 | 2519 | Idu Ins |  | Nuevo - Av. 68 | SISTEMAS CONTRA INCENDIO | 11788 |  | SIAMESAS PARA RED CONTRA INCENDIO 4" | UN | 1380400 | Actualización 2021 - I | Idu | Ins
2520 | 2520 | Idu Ins |  | Nuevo - Av. 68 | TUBERÍA Y ACCESORIOS DE PVC PARA ALCANTARILLADO | 11789 |  | TUBERIA PVC U.M. EXT CORRUGADO/INT LISO U.M. NORMA NTC 3722-1 D=60" | ML | 3683914 | Actualización 2021 - I | Idu | Ins
2521 | 2521 | Idu Ins |  | Nuevo - Av. 68 | TUBERÍA Y ACCESORIOS DE PVC PARA ALCANTARILLADO | 11790 |  | SOPORTE PARA TUBERÍA DIÁMETRO 3" | UN | 2730 | Actualización 2021 - I | Idu | Ins
2522 | 2522 | Idu Ins |  | Nuevo - Av. Cali | MOBILIARIO URBANO Y DE PARQUES | 11794 |  | PUNTO ECOLÓGICO COMPUESTO POR 3 CANECAS TIPO BARCELONA M-121 | UN | 1762688 | Actualización 2021 - I | Idu | Ins
2523 | 2523 | Idu Ins |  | Nuevo - Av. Cali | TUBERÍA Y ACCESORIOS EN ACERO | 11796 |  | NIPLE EN ACERO Ø 12" CON EXTREMOS BRIDADOS, CON REVESTIMIENTO INTERIOR EN MORTERO DE CEMENTO Y RECUBRIMIENTO EXTERIOR EN PINTURA EPÓXICA. L = 2.50 m. INCLUYE UNA SALIDA TANGENCIAL EN ACERO Ø 2" CON EX | UN | 7563477 | Actualización 2021 - I | Idu | Ins
2524 | 2524 | Idu Ins |  | Nuevo - Av. Cali | CABLES Y ACCESORIOS ELECTRICOS | 11797 |  | TRANSFORMADOR TIPO PEDESTAL PARA AP DE 75 KVA 11.4/0.380-0.220KV EN ACEITE VEGETAL. | UN | 18672940 | Actualización 2021 - I | Idu | Ins
2525 | 2525 | Idu Ins |  | Nuevo - Av. Cali | ACCESORIOS HD PARA REDES DE ACUEDUCTO | 11798 |  | CODO HD 90° EXTREMO JUNTA HIDRÁULICA D=8" | UN | 571657 | Actualización 2021 - I | Idu | Ins
2526 | 2526 | Idu Ins |  | Nuevo - Av. Cali | ACCESORIOS HD PARA REDES DE ACUEDUCTO | 11799 |  | TAPON HD EXTREMO JUNTA HIDRÁULICA D=8" | UN | 269188 | Actualización 2021 - I | Idu | Ins
2527 | 2527 | Idu Ins |  | Nuevo - Av. Cali | ACCESORIOS HD PARA REDES DE ACUEDUCTO | 11800 |  | TEE HD EXTREMO JUNTA HIDRÁULICA 8"x4" | UN | 677374 | Actualización 2021 - I | Idu | Ins
2528 | 2528 | Idu Ins |  | Nuevo - Av. Cali | ACCESORIOS HD PARA REDES DE ACUEDUCTO | 11801 |  | TEE HD EXTREMO JUNTA HIDRÁULICA 8"x6" | UN | 708698 | Actualización 2021 - I | Idu | Ins
2529 | 2529 | Idu Ins |  | Nuevo - Av. Cali | ACCESORIOS HD PARA REDES DE ACUEDUCTO | 11803 |  | VÁLVULA DE MARIPOSA D=18" EXTREMOS BRIDADOS CLASE 150 OPERACIÓN MANUAL | UN | 10963277 | Actualización 2021 - I | Idu | Ins
2530 | 2530 | Idu Ins |  | Nuevo - Av. Cali | ACCESORIOS HD PARA REDES DE ACUEDUCTO | 11804 |  | CODO HD 22.5° EXTREMO JUNTA HIDRÁULICA PARA PVC D= 3" | UN | 97886 | Actualización 2021 - I | Idu | Ins
2531 | 2531 | Idu Ins |  | Nuevo - Av. Cali | ACCESORIOS HD PARA REDES DE ACUEDUCTO | 11805 |  | CODO HD 45° EXTREMO JUNTA HIDRÁULICA PARA PVC D= 3" | UN | 97886 | Actualización 2021 - I | Idu | Ins
2532 | 2532 | Idu Ins |  | Nuevo - Av. Cali | ACCESORIOS HD PARA REDES DE ACUEDUCTO | 11806 |  | CODO HD 90° EXTREMO JUNTA HIDRÁULICA PARA PVC D= 3". | UN | 127252 | Actualización 2021 - I | Idu | Ins
2533 | 2533 | Idu Ins |  | Nuevo - Av. Cali | ACCESORIOS HD PARA REDES DE ACUEDUCTO | 11807 |  | TEE HD EXTREMO JUNTA HIDRÁULICA 6"x6" | UN | 469855 | Actualización 2021 - I | Idu | Ins
2534 | 2534 | Idu Ins |  | Nuevo - Av. Cali | POSTES Y ALUMBRADO PUBLICO | 11810 |  | LUMINARIA LED 22.7 W, 120 V, 60 HZ (INCLUYE ACCESORIOS DE INSTALACIÓN Y FIJACIÓN, CAJA DE SALIDA, ELEMENTOS DE CONEXIÓN, DE EMPALME Y DE MONTAJE NO INCLUYE TUBERIA NI CABLEADO) | UN | 243262 | Actualización 2021 - I | Idu | Ins
2535 | 2535 | Idu Ins |  | Nuevo - Av. Cali | POSTES Y ALUMBRADO PUBLICO | 11811 |  | LUMINARIA LED 19 W, 120 V, 60 HZ (INCLUYE ACCESORIOS DE INSTALACIÓN Y FIJACIÓN, CAJA DE SALIDA, ELEMENTOS DE CONEXIÓN, DE EMPALME Y DE MONTAJE). NO INCLUYE TUBERIA NI CABLEADO) | UN | 742695 | Actualización 2021 - I | Idu | Ins
2536 | 2536 | Idu Ins |  | Nuevo - Av. Cali | POSTES Y ALUMBRADO PUBLICO | 11812 |  | BATERIA EXTERNA DE EMERGENCIA 120 V, 60 HZ, (PROPORCIONA ENERGÍA POR 90 MIN A LAS LUMINARIAS) | UN | 499630 | Actualización 2021 - I | Idu | Ins
2537 | 2537 | Idu Ins |  | Nuevo - Av. Cali | CABLES Y ACCESORIOS ELECTRICOS | 11813 |  | BREAKER INDUSTRIAL GRADUABLE DE 40A HASTA 100A | UN | 231931 | Actualización 2021 - I | Idu | Ins
2538 | 2538 | Idu Ins |  | Nuevo - Av. Cali | LADRILLOS, BLOQUES Y ADOQUINES | 11814 |  | BLOQUE DE CEMENTO MACIZO 6X20X20 COLOR ARENA, CHOCOLATE O SIMILAR | UN | 1920 | Actualización 2021 - I | Idu | Ins
2539 | 2539 | Idu Ins |  | Nuevo - Av. Cali | AMBIENTAL | 11815 |  | RECEPCIÓN DE NIDOS RESCATADOS (MAXIMO 3 HUEVOS). | UN | 44400 | Actualización 2021 - I | Idu | Ins
2540 | 2540 | Idu Ins |  | Nuevo - Av. Cali | AMBIENTAL | 11816 |  | GUACAL PARA TRASLADO DE FAUNA | UN | 315772 | Actualización 2021 - I | Idu | Ins
2541 | 2541 | Idu Ins |  | Nuevo - Av. Cali | LADRILLOS, BLOQUES Y ADOQUINES | 11817 |  | BLOQUE DE CEMENTO MACIZO 6X20X20 COLOR OCRE | UN | 1900 | Actualización 2021 - I | Idu | Ins
2542 | 2542 | Idu Ins |  | Nuevo - Av. Cali | AMBIENTAL | 11818 |  | ELEMENTOS PARA AHUYENTAMIENTO DE AVIFAUNA | UN | 1047200 | Actualización 2021 - I | Idu | Ins
2543 | 2543 | Idu Ins |  | Nuevo - Av. Cali | AMBIENTAL | 11819 |  | RECEPCIÓN DE AVES RESCATADAS | UN | 44400 | Actualización 2021 - I | Idu | Ins
2544 | 2544 | Idu Ins |  | Nuevo - Av. Cali | AMBIENTAL | 11820 |  | INFORME SOBRE LAS AVES RESCATADAS | UN | 113500 | Actualización 2021 - I | Idu | Ins
2545 | 2545 | Idu Ins |  | Nuevo - Av. Cali | CABLES Y ACCESORIOS ELECTRICOS | 11826 |  | CABLE MONOPOLAR DE COBRE, HF FR PARA 600 V C.A. CALIBRE No. 12 AWG | ML | 1781 | Actualización 2021 - I | Idu | Ins
2546 | 2546 | Idu Ins |  | Nuevo - Av. Cali | POSTES Y ALUMBRADO PUBLICO | 11827 |  | POSTE ORNAMENTAL METALICO, H=5M | UN | 478487 | Actualización 2021 - I | Idu | Ins
2547 | 2547 | Idu Ins |  | Nuevo - Av. Cali | ACTIVIDADES A TODO COSTO | 11828 |  | TAQUILLA DE PAGO TIPO 2 (Suministro e instalación) | UN | 314813829 | Actualización 2021 - I | Idu | Ins
2548 | 2548 | Idu Ins |  | Nuevo - Av. Cali | LADRILLOS, BLOQUES Y ADOQUINES | 11830 |  | BLOQUE DE CEMENTO MACIZO 6X20X20 COLOR MARRÓN | UN | 1973 | Actualización 2021 - I | Idu | Ins
2549 | 2549 | Idu Ins |  | Nuevo - Av. Cali | LADRILLOS, BLOQUES Y ADOQUINES | 11831 |  | BLOQUE DE CEMENTO MACIZO 6X20X20 COLOR GRIS NATURAL O SIMILAR | UN | 1500 | Actualización 2021 - I | Idu | Ins
2550 | 2550 | Idu Ins |  | Nuevo - Av. Cali | GESTIÓN SOCIAL ELEMENTOS DE IDENTIFICACIÓN EN OBRA | 11834 |  | AVISO PUNTO IDU 1.50m x 0.90m EN LÁMINA GALVANIZADA CAL. 24. INCLUYE SUMINISTRO E INSTALACIÓN | UN | 267750 | Actualización 2021 - I | Idu | Ins
2551 | 2551 | Idu Ins |  | Nuevo - Av. Cali | GESTIÓN SOCIAL ELEMENTOS DE PUBLICIDAD | 11835 |  | VOLANTES TAMAÑO CARTA EN PROPALMATE 90 Gr IMPRESIÓN 4x0 TINTAS IMPRESO A UNA CARA | UN | 214 | Actualización 2021 - I | Idu | Ins
2552 | 2552 | Idu Ins |  | Nuevo - Av. Cali | GESTIÓN SOCIAL ELEMENTOS DE PUBLICIDAD | 11836 |  | VOLANTES TAMAÑO CARTA PROPALCOTE 115 Gr IMPRESIÓN 4x4 TINTAS IMPRESO A DOBLE CARA | UN | 290 | Actualización 2021 - I | Idu | Ins
2553 | 2553 | Idu Ins |  | Nuevo - Av. Cali | GESTIÓN SOCIAL ELEMENTOS DE PUBLICIDAD | 11837 |  | VOLANTES TAMAÑO CARTA EN PROPALCOTE 90 Gr IMPRESIÓN 4x4 TINTAS | UN | 214 | Actualización 2021 - I | Idu | Ins
2554 | 2554 | Idu Ins |  | Nuevo - Av. Cali | GESTIÓN SOCIAL ELEMENTOS DE PUBLICIDAD | 11838 |  | VOLANTES TAMAÑO MEDIA CARTA PROPALCOTE DE 115 Gr IMPRESIÓN 4x4 TINTAS IMPRESO A DOBLE CARA | UN | 233 | Actualización 2021 - I | Idu | Ins
2555 | 2555 | Idu Ins |  | Nuevo - Av. Cali | GESTIÓN SOCIAL ELEMENTOS DE PUBLICIDAD | 11839 |  | VOLANTES TAMAÑO MEDIA CARTA PROPALCOTE DE 90 Gr IMPRESIÓN 4x4 TINTAS IMPRESO A DOBLE CARA | UN | 220 | Actualización 2021 - I | Idu | Ins
2556 | 2556 | Idu Ins |  | Nuevo - Av. Cali | GESTIÓN SOCIAL ELEMENTOS DE PUBLICIDAD | 11840 |  | CALENDARIOS 15 x 15 cm. 13 HOJAS. BASE SIN IMPRESIÓN. FULL COLOR PROPALCOTE DE 150 Grs. BASE CARTÓN BLANCA, ANILLADO. | UN | 2144 | Actualización 2021 - I | Idu | Ins
2557 | 2557 | Idu Ins |  | Nuevo - Av. Cali | GESTIÓN SOCIAL ELEMENTOS DE PUBLICIDAD | 11841 |  | PIEZAS IMANTADAS 8.5 x 5.5 cm HORIZONTAL, CALIBRE DEL IMÁN 0.3 mm, PLASTIFICADO BRILLO UV. REFILADO | UN | 165 | Actualización 2021 - I | Idu | Ins
2558 | 2558 | Idu Ins |  | Nuevo - Av. Cali | GESTIÓN SOCIAL ELEMENTOS DE PUBLICIDAD | 11842 |  | ROMPE-TRÁFICO CARTÓN CORRUGADO IMPRESO A UNA CARA EN FULL COLOR ALTA RESOLUCIÓN, FORMA RECTANGULAR TROQUELADO A SILUETA 90 x 1.80 cm | UN | 100866 | Actualización 2021 - I | Idu | Ins
2559 | 2559 | Idu Ins |  | Nuevo - Av. Cali | GESTIÓN SOCIAL ELEMENTOS DE PUBLICIDAD | 11843 |  | CARTILLAS 10 - 15 HOJAS INTERNAS FULL COLOR TAMAÑO MEDIA CARTA | UN | 2269 | Actualización 2021 - I | Idu | Ins
2560 | 2560 | Idu Ins |  | Nuevo - Av. Cali | GESTIÓN SOCIAL ELEMENTOS DE PUBLICIDAD | 11844 |  | PERIÓDICO PÁGINAS 8/TAMAÑO 37 28.9 cm PAPEL PERIÓDICO DE 45 Gr IMPRESIÓN A COLOR 4x4. | UN | 858 | Actualización 2021 - I | Idu | Ins
2561 | 2561 | Idu Ins |  | Nuevo - Av. Cali | GESTIÓN SOCIAL ELEMENTOS DE PUBLICIDAD | 11845 |  | FLOOR PRINTS EN VINILO ADHESIVO RESISTENTE, IMPERMEABLES Y LAVABLES. 70 x 100 cm FULL COLOR. | UN | 31521 | Actualización 2021 - I | Idu | Ins
2562 | 2562 | Idu Ins |  | Nuevo - Av. Cali | GESTIÓN SOCIAL ELEMENTOS DE PUBLICIDAD | 11846 |  | VINILOS ADHESIVOS DE 30 x 60 cm PARA SUPERFICIES PLANAS, CORTE REFILADO FULL COLOR BRILLANTE. | UN | 70607 | Actualización 2021 - I | Idu | Ins
2563 | 2563 | Idu Ins |  | Nuevo - Av. Cali | CABLES Y ACCESORIOS ELECTRICOS | 11847 |  | TRANSFORMADOR TIPO PEDESTAL PARA AP DE 30 KVA 11.4/0.380-0.220KV EN ACEITE VEGETAL. | UN | 15609116 | Actualización 2021 - I | Idu | Ins
2564 | 2564 | Idu Ins |  | Nuevo - Av. Cali | CABLES Y ACCESORIOS ELECTRICOS | 11848 |  | TRANSFORMADOR TIPO PEDESTAL PARA AP DE 45 KVA 11.4/0.380-0.220KV EN ACEITE VEGETAL. | UN | 16264749 | Actualización 2021 - I | Idu | Ins
2565 | 2565 | Idu Ins |  | Nuevo - Av. Cali | CABLES Y ACCESORIOS ELECTRICOS | 11849 |  | TRANSFORMADOR TIPO PEDESTAL PARA AP DE 45 KVA 11.4/0.208-0.120KV EN ACEITE VEGETAL. | UN | 4854208 | Actualización 2021 - I | Idu | Ins
2566 | 2566 | Idu Ins |  | Nuevo - Av. Cali | CABLES Y ACCESORIOS ELECTRICOS | 11850 |  | TRANSFORMADOR TIPO PEDESTAL PARA AP DE 75 KVA 11.4/0.208-0.120KV EN ACEITE VEGETAL. | UN | 6688721 | Actualización 2021 - I | Idu | Ins
2567 | 2567 | Idu Ins |  | Nuevo - Av. Cali | CABLES Y ACCESORIOS ELECTRICOS | 11851 |  | TRANSFORMADOR TIPO PEDESTAL PARA AP DE 150 KVA 11.4/0.208-0.120KV EN ACEITE VEGETAL. | UN | 10452308 | Actualización 2021 - I | Idu | Ins
2568 | 2568 | Idu Ins |  | Nuevo - Av. Cali | CABLES Y ACCESORIOS ELECTRICOS | 11852 |  | CABLE CONDUCTOR DE ALUMINIO REFORZADO DESNUDO, CALIBRE No. 2 AWG | ML | 1536 | Actualización 2021 - I | Idu | Ins
2569 | 2569 | Idu Ins |  | Nuevo - Ciclo Puentes | CABLES Y ACCESORIOS ELECTRICOS | 11853 |  | EMPALME DE DERIVACIÓN EN RESINA AP 839 (Empalme recto / Derivación resina) | ML | 160175 | Actualización 2021 - I | Idu | Ins
2570 | 2570 | Idu Ins |  | Nuevo - Ciclo Puentes | POSTES Y ALUMBRADO PUBLICO | 11854 |  | LUMINARIA LED RALED II RA02SII 16 LED 72 W | UN | 901694 | Actualización 2021 - I | Idu | Ins
2571 | 2571 | Idu Ins |  | Nuevo - Ciclo Puentes | POSTES Y ALUMBRADO PUBLICO | 11855 |  | LUMINARIA LED TÚNEL LED RA03VSII 32 LED 37 W | UN | 1328603 | Actualización 2021 - I | Idu | Ins
2572 | 2572 | Idu Ins |  | Nuevo - Ciclo Puentes | MALLAS Y ACEROS PARA REFUERZO | 11856 |  | MALLA ELECTROSOLDADA S=150x150mm, Ø=8.5x8.5mm | KG | 3630 | N.A | Idu | Ins
2573 | 2573 | Idu Ins |  | Nuevo - Ciclo Puentes | CABLES Y ACCESORIOS ELECTRICOS | 11857 |  | SUBESTACIÓN SUMERGIBLE NORMA CTS594 (Incl. Transporte, sumin, instal, pruebas y puesta en funcionamiento).EXCLUSIVA PARA ESPACIO PUBLICO. INCL. TRANSFORMADOR 30 KVA TRIFASICO, 11400/380-240V, 60HZ. | UN | 529374376 | Actualización 2021 - I | Idu | Ins
2574 | 2574 | Idu Ins |  | Nuevo - Ciclo Puentes | POSTES Y ALUMBRADO PUBLICO | 11861 |  | LUMINARIA LED TÚNEL LED RA03VSII 32 LED 21 W 120/277V | UN | 1493835 | Actualización 2021 - I | Idu | Ins
2575 | 2575 | Idu Ins |  | Nuevo - Ciclo Puentes | POSTES Y ALUMBRADO PUBLICO | 11862 |  | LUMINARIA LED RALED II 192L T2 103W | UN | 1214687 | Actualización 2021 - I | Idu | Ins
2576 | 2576 | Idu Ins |  | Nuevo - Ciclo Puentes | POSTES Y ALUMBRADO PUBLICO | 11863 |  | LUMINARIA LED RALED I 64 LED . T2. 37W. | UN | 913537 | Actualización 2021 - I | Idu | Ins
2577 | 2577 | Idu Ins |  | Nuevo - Ciclo Puentes | CABLES Y ACCESORIOS ELECTRICOS | 11864 |  | CAJA METALICA PARA DERIVACION ET 925 | UN | 132387 | Actualización 2021 - I | Idu | Ins
2578 | 2578 | Idu Ins |  | Nuevo - Ciclo Puentes | DUCTOS PVC - ELECTRICOS/TELEFONICOS TIPO TDP-DB-EB | 11865 |  | TUBERÍA DE CORAZA METÁLICA FLEXIBLE 2" | ML | 12026 | Actualización 2021 - I | Idu | Ins
2579 | 2579 | Idu Ins |  | Nuevo - Ciclo Puentes | DUCTOS PVC - ELECTRICOS/TELEFONICOS TIPO TDP-DB-EB | 11866 |  | TUBERÍA DE CORAZA METÁLICA FLEXIBLE 3/4" | ML | 5490 | Actualización 2021 - I | Idu | Ins
2580 | 2580 | Idu Ins |  | Nuevo - Ciclo Puentes | ACTIVIDADES A TODO COSTO | 11868 |  | CAJA PEQUEÑA DE CARTÓN | UN | 3500 | Actualización 2021 - I | Idu | Ins
2581 | 2581 | Idu Ins |  | Nuevo - Ciclo Puentes | POSTES Y ALUMBRADO PUBLICO | 11869 |  | LUMINARIA LED RALED IIRA02SII 32 LED 72W | UN | 1077172 | Actualización 2021 - I | Idu | Ins
2582 | 2582 | Idu Ins |  | Nuevo - Ciclo Puentes | BORDILLOS Y LOSETAS | 11870 |  | LOSETA PREFABRICADA EN CONCRETO MACIZO LISA A20 GRIS (20x20x6cm) | UN | 1500 | Actualización 2021 - I | Idu | Ins
2583 | 2583 | Idu Ins |  | Nuevo - Ciclo Puentes | SEÑALES, BARRERAS Y DEMARCACIÓN VIAL | 11871 |  | BORRADO SEÑALIZACIÓN VIAL TIPO FRESADO CON MÁQUINA BERTELLI O SIMILAR (M2) | M2 | 58254 | Actualización 2021 - I | Idu | Ins
2584 | 2584 | Idu Ins |  | Nuevo - Troncal Caracas | ENSAYO LABORATORIO - ACERO ESTRUCTURAL | 11872 |  | FLEXIÓN DE ACERO ESTRUCTURAL. Norma técnica: ASTM E290. | UN | 200000 | Actualización 2021 - I | Idu | Ins
2585 | 2585 | Idu Ins |  | Nuevo - Troncal Caracas | ENSAYO LABORATORIO - ALUMINIO | 11873 |  | FATIGA DE PANEL EN ALUMINIO. PROTOCOLO FATIGA CONTRATO IDU-791-2017. Norma técnica: PROTOCOLO FATIGA CONTRATO IDU-791-2017. | UN | 4695743 | Actualización 2021 - I | Idu | Ins
2586 | 2586 | Idu Ins |  | Nuevo - Troncal Caracas | ENSAYO LABORATORIO - ALUMINIO | 11874 |  | PUNZONAMIENTO DE PANEL EN ALUMINIO. PROTOCOLO PUNZONAMIENTO CONTRATO IDU-791-2017. Norma técnica: PROTOCOLO PUNZONAMIENTO CONTRATO IDU-791-2017. | UN | 472434 | Actualización 2021 - I | Idu | Ins
2587 | 2587 | Idu Ins |  | Nuevo - Troncal Caracas | ENSAYO LABORATORIO - CONCRETO PRETENSADO | 11875 |  | FATIGA DE PANEL EN CONCRETO PRETENSADO. Norma técnica: PROTOCOLO FATIGA CONTRATO IDU-791-2017. | UN | 4695743 | Actualización 2021 - I | Idu | Ins
2588 | 2588 | Idu Ins |  | Nuevo - Troncal Caracas | ENSAYO LABORATORIO - NEOPRENO | 11876 |  | FRAGILIDAD A BAJA TEMPERATURA. Norma técnica: ASTM D746 INVE 642. | UN | 452200 | Actualización 2021 - I | Idu | Ins
2589 | 2589 | Idu Ins |  | Nuevo - Troncal Caracas | ENSAYO LABORATORIO - PINTURA | 11877 |  | PORCENTAJE MINIMO DE ZINC. Norma técnica: SSPC Paint 20. | UN | 940755 | Actualización 2021 - I | Idu | Ins
2590 | 2590 | Idu Ins |  | Nuevo - Troncal Caracas | ENSAYO LABORATORIO - PLÁSTICO RÍGIDO | 11878 |  | PUNZONAMIENTO EN PLÁSTICO RÍGIDO. Norma técnica: ASTM D6241. | UN | 142800 | Actualización 2021 - I | Idu | Ins
2591 | 2591 | Idu Ins |  | Nuevo - Troncal Caracas | ENSAYO LABORATORIO - DIAGNOSTICO DE PAVIMENTOS | 11879 |  | LEVANTAMIENTO DE FALLAS EN VÍAS CON SUPERFICIE EN AFIRMADO EN ZONA URBANA, CON EQUIPO DE ALTO RENDIMIENTO MEDIANTE CAPTURA DE IMÁGENES DE ALTA RESOLUCIÓN O SISTEMA LASER. Incluye movilización y carro escolta del equipo y toma de información, procesamiento y entrega del inventario de fallas. Norma técnica: Manual Técnico TM–5–626 del Cuerpo de Ingenieros del Ejército de los Estados Unidos: afirmados. | Km-Car | 214200 | Actualización 2021 - I | Idu | Ins
2592 | 2592 | Idu Ins |  | Nuevo - Troncal Caracas | ENSAYO LABORATORIO - COMPONENTE DE ESPACIO PÚBLICO | 11880 |  | MÉTODOS PARA MUESTREO Y ENSAYOS DE UNIDADES DE MAMPOSTERÍA Y OTROS PRODUCTOS DE ARCILLA. COEFICIENTE DE SATURACIÓN. Norma Técnica: NTC 4017 numeral 10.4.4 | UN | 56287 | Actualización 2021 - I | Idu | Ins
2593 | 2593 | Idu Ins |  | Nuevo - Troncal Caracas | ENSAYO LABORATORIO - COMPONENTE DE ESPACIO PÚBLICO | 11881 |  | RESISTENCIA A LA ABRASIÓN POR CHORRO DE ARENA (SANDBLASTING). Norma Técnica: INV-425-13 ASTM C418 | UN | 67600 | Actualización 2021 - I | Idu | Ins
2594 | 2594 | Idu Ins |  | Nuevo - Troncal Caracas | BORDILLOS Y LOSETAS | 11882 |  | PIEZA DE REMATE CURVA A117 PARA RAMPA TIPO C (600x400x450mm) | UN | 94000 | Actualización 2021 - I | Idu | Ins
2595 | 2595 | Idu Ins |  | Nuevo - Troncal Caracas | BORDILLOS Y LOSETAS | 11883 |  | SARDINEL ESPECIAL A116 PARA RAMPA TIPO C (600x600x350mm) | UN | 110000 | Actualización 2021 - I | Idu | Ins
2596 | 2596 | Idu Ins |  | Nuevo - Troncal Caracas | BORDILLOS Y LOSETAS | 11885 |  | PIEZA DE REMATE A115 PARA RAMPA VEHICULAR TIPO B (600x400x450mm) | UN | 95000 | Actualización 2021 - I | Idu | Ins
2597 | 2597 | Idu Ins |  | Nuevo - Troncal Caracas | ACCESORIOS HD PARA REDES DE ACUEDUCTO | 11886 |  | TEE HD EXTREMO LISO 3" x 3" | UN | 185984 | Actualización 2021 - I | Idu | Ins
2598 | 2598 | Idu Ins |  | Nuevo - Troncal Caracas | ACCESORIOS HD PARA REDES DE ACUEDUCTO | 11887 |  | KIT DE NIVELACIÓN PARA HIDRANTE DE DIÁMETRO 3", LONGITUD 300mm. | UN | 320032 | Actualización 2021 - I | Idu | Ins
2599 | 2599 | Idu Ins |  | Nuevo - Troncal Caracas | SEÑALES, BARRERAS Y DEMARCACIÓN VIAL | 11888 |  | SEÑAL VERTICAL PREVENTIVA SP-46B TIPO CUADRADO CON FLECHA. Lámina galvanizada Cal. 16, Ángulo de 2x14. Reflectivo diamante tipo XI, verde limón. Pintura electrostática. | UN | 404362 | N.A | Idu | Ins
2600 | 2600 | Idu Ins |  | Nuevo - Troncal Caracas | CANAL DE DRENAJE | 11889 |  | CANAL DE DRENAJE MONOLÍTICO EN CONCRETO POLIMÉRICO RD 100V, CLASE F900, COLOR NATURAL, H=26.5cm A=16cm, Long=100cm (Incluye rejilla). | UN | 513271 | Actualización 2021 - I | Idu | Ins
2601 | 2601 | Idu Ins |  | Nuevo - Troncal Caracas | CANAL DE DRENAJE | 11890 |  | CANAL DE DRENAJE MONOLÍTICO EN CONCRETO POLIMÉRICO RD 150V, CLASE F900, COLOR NATURAL, H=28cm A=21cm, Long=100cm (Incluye rejilla). | UN | 499976 | Actualización 2021 - I | Idu | Ins
2602 | 2602 | Idu Ins |  | Nuevo - Troncal Caracas | CANAL DE DRENAJE | 11891 |  | CANAL DE DRENAJE MONOLÍTICO EN CONCRETO POLIMÉRICO RD 150V, CLASE F900, COLOR NATURAL, H=38cm A=21cm, Long=100cm (Incluye rejilla). | UN | 568752 | Actualización 2021 - I | Idu | Ins
2603 | 2603 | Idu Ins |  | Nuevo - Troncal Caracas | AMBIENTAL | 11892 |  | TELA KAMBREL GRAMAJE 90, COLOR BLANCO. | M2 | 1418 | Actualización 2021 - I | Idu | Ins
2604 | 2604 | Idu Ins |  | Nuevo - Troncal Caracas | AMBIENTAL | 11893 |  | CUERDA NYLON D= 3mm | ML | 490 | Actualización 2021 - I | Idu | Ins
2605 | 2605 | Idu Ins |  | Nuevo - Troncal Caracas | ACTIVIDADES A TODO COSTO | 11894 |  | PERFORACIÓN HORIZONTAL PARA DUCTO DE POLIETILENO D=4", INCL. TUBERÍA (INCL. SUMINISTRO E INSTALACIÓN) | ML | 287980 | Actualización 2021 - I | Idu | Ins
2606 | 2606 | Idu Ins |  | Nuevo - Troncal Caracas | ACCESORIOS HD PARA REDES DE ACUEDUCTO | 11895 |  | VÁLVULA DE PIE ANTIGOLPE DE ARIETE - BRONCE D= 3". | UN | 354838 | Actualización 2021 - I | Idu | Ins
2607 | 2607 | Idu Ins |  | Nuevo - Troncal Caracas | SOLDADURA Y PEGANTES | 11896 |  | SOLDADURA SOLVENTE PARA CPVC (1/8 GLN) | UN | 52295 | Actualización 2021 - I | Idu | Ins
2608 | 2608 | Idu Ins |  | Nuevo - Troncal Caracas | TUBERIAS DE PVC - ACUEDUCTO | 11897 |  | TUBERÍA CPVC DE 3/4" | ML | 11967 | Actualización 2021 - I | Idu | Ins
2609 | 2609 | Idu Ins |  | Nuevo - Troncal Caracas | TUBERIAS DE PVC - ACUEDUCTO | 11898 |  | TUBERÍA CPVC DE 1/2" | ML | 7267 | Actualización 2021 - I | Idu | Ins
2610 | 2610 | Idu Ins |  | Nuevo - Troncal Caracas | TUBERIAS DE PVC - ACUEDUCTO | 11899 |  | CODO 90° CPVC D=3/4" | UN | 2930 | Actualización 2021 - I | Idu | Ins
2611 | 2611 | Idu Ins |  | Nuevo - Troncal Caracas | ACTIVIDADES A TODO COSTO | 11900 |  | PUERTA PRACTICABLE DE MADERA 2 HOJAS. Suministro e instalación. | M2 | 1332800 | Actualización 2021 - I | Idu | Ins
2612 | 2612 | Idu Ins |  | Nuevo - Troncal Caracas | ACTIVIDADES A TODO COSTO | 11901 |  | HERRAJE ANTI PÁNICO PARA PUERTA PRACTICABLE DE MADERA 2 HOJAS. Suministro e instalación. | UN | 2737000 | Actualización 2021 - I | Idu | Ins
2613 | 2613 | Idu Ins |  | Nuevo - Troncal Caracas | TUBERIAS DE PVC - ACUEDUCTO | 11902 |  | UNIÓN UNIVERSAL PVC SOLDAR D=2" | UN | 22471 | Actualización 2021 - I | Idu | Ins
2614 | 2614 | Idu Ins |  | Nuevo - Troncal Caracas | TUBERIAS DE PVC - ACUEDUCTO | 11903 |  | ACCESORIOS UNIÓN CPVC DE 1/2" | UN | 1184 | Actualización 2021 - I | Idu | Ins
2615 | 2615 | Idu Ins |  | Nuevo - Troncal Caracas | TUBERIAS DE PVC - ACUEDUCTO | 11904 |  | ACCESORIOS UNIÓN CPVC DE 3/4" | UN | 1749 | Actualización 2021 - I | Idu | Ins
2616 | 2616 | Idu Ins |  | Nuevo - Troncal Caracas | TUBERIAS DE PVC - ACUEDUCTO | 11905 |  | ACCESORIOS CODO 90° CPVC DE 1/2" | UN | 1630 | Actualización 2021 - I | Idu | Ins
2617 | 2617 | Idu Ins |  | Nuevo - Troncal Caracas | TUBERIAS DE PVC - ACUEDUCTO | 11906 |  | ACCESORIOS TEE CPVC DE 1/2" | UN | 2161 | Actualización 2021 - I | Idu | Ins
2618 | 2618 | Idu Ins |  | Nuevo - Troncal Caracas | TUBERIAS DE PVC - ACUEDUCTO | 11907 |  | ACCESORIOS TEE CPVC DE 3/4" | UN | 3427 | Actualización 2021 - I | Idu | Ins
2619 | 2619 | Idu Ins |  | Nuevo - Troncal Caracas | TUBERIAS DE PVC - ACUEDUCTO | 11908 |  | ADAPTADOR HEMBRA CPVC DE 3/4" | UN | 3392 | Actualización 2021 - I | Idu | Ins
2620 | 2620 | Idu Ins |  | Nuevo - Troncal Caracas | TUBERIAS DE PVC - ACUEDUCTO | 11909 |  | ADAPTADOR MACHO CPVC DE 3/4" | UN | 2181 | Actualización 2021 - I | Idu | Ins
2621 | 2621 | Idu Ins |  | Nuevo - Troncal Caracas | TUBERIA Y ACCESORIOS EN ACERO GALVANIZADO | 11910 |  | CODO CALLE GALVANIZADO Ø 1/2" | UN | 1622 | Actualización 2021 - I | Idu | Ins
2622 | 2622 | Idu Ins |  | Nuevo - Troncal Caracas | TUBERIAS DE PVC - ACUEDUCTO | 11911 |  | ADAPTADOR HEMBRA CPVC DE 1/2" | UN | 2785 | Actualización 2021 - I | Idu | Ins
2623 | 2623 | Idu Ins |  | Nuevo - Troncal Caracas | TUBERIA Y ACCESORIOS EN ACERO GALVANIZADO | 11912 |  | NIPLE GALVANIZADO Ø 1/2" x 8 cm | UN | 2648 | Actualización 2021 - I | Idu | Ins
2624 | 2624 | Idu Ins |  | Nuevo - Troncal Caracas | TUBERIA Y ACCESORIOS EN ACERO GALVANIZADO | 11913 |  | TAPÓN GALVANIZADO Ø 1/2" | UN | 946 | Actualización 2021 - I | Idu | Ins
2625 | 2625 | Idu Ins |  | Nuevo - Troncal Caracas | TUBERIA Y ACCESORIOS EN ACERO GALVANIZADO | 11914 |  | BUJE SOLDADO SANITARIA PVCS 4" x 2" | UN | 8646 | Actualización 2021 - I | Idu | Ins
2626 | 2626 | Idu Ins |  | Nuevo - Troncal Caracas | TUBERIA Y ACCESORIOS EN ACERO GALVANIZADO | 11915 |  | BUJE SOLDADO SANITARIA PVCS 6" x 4" | UN | 32821 | Actualización 2021 - I | Idu | Ins
2627 | 2627 | Idu Ins |  | Nuevo - Troncal Caracas | TUBERIA Y ACCESORIOS EN ACERO GALVANIZADO | 11916 |  | YEE SANITARIA PVCS REDUCIDA 6" x 4" | UN | 107785 | Actualización 2021 - I | Idu | Ins
2628 | 2628 | Idu Ins |  | Nuevo - Troncal Caracas | ACTIVIDADES A TODO COSTO | 11917 |  | ALFOMBRA MODULAR STRIPES MODULAR | M2 | 70210 | Actualización 2021 - I | Idu | Ins
2629 | 2629 | Idu Ins |  | Nuevo - Troncal Caracas | CABLES Y ACCESORIOS ELECTRICOS | 11918 |  | INTERRUPTORTRIPLE CONMUTABLE BLANCO | UN | 8529 | Actualización 2021 - I | Idu | Ins
2630 | 2630 | Idu Ins |  | Nuevo Ciclopuentes | ARBOLES-GRAMAS-VEGETACIÓN Y PLANTACIÓN PAISAJÍSTIC | 11919 |  | PODA DE ESPECÍMENES MENORES A 5M (Incluye mano de obra) | UN | 85001 | Actualización 2021 - I | Idu | Ins
2631 | 2631 | Idu Ins |  | Nuevo Ciclopuentes | ARBOLES-GRAMAS-VEGETACIÓN Y PLANTACIÓN PAISAJÍSTIC | 11920 |  | PODA RADICULAR (Incl. MdeO) Poda de raíz de especímenes de Rango 1. Incl. poda, aplicación de cicatrizante, astillado de residuos, limpieza del lugar, transporte y disposición final de residuos e info | UN | 148000 | Actualización 2021 - I | Idu | Ins
2632 | 2632 | Idu Ins |  | Nuevo Ciclopuentes | ARBOLES-GRAMAS-VEGETACIÓN Y PLANTACIÓN PAISAJÍSTIC | 11921 |  | RIEGO DE ÁRBOL (Se aplica dosis de 40 litros por árbol) | UN | 3000 | Actualización 2021 - I | Idu | Ins
2633 | 2633 | Idu Ins |  | Nuevo Ciclopuentes | ARBOLES-GRAMAS-VEGETACIÓN Y PLANTACIÓN PAISAJÍSTIC | 11922 |  | PODA DE ESPECÍMENES MAYORES A 5M (Incluye mano de obra) | UN | 120000 | Actualización 2021 - I | Idu | Ins
2634 | 2634 | Idu Ins |  | Nuevo Ciclopuentes | ARBOLES-GRAMAS-VEGETACIÓN Y PLANTACIÓN PAISAJÍSTIC | 11923 |  | FERTILIZACIÓN EDÁFICA (Incluye mano de obra). Aplicación de 100 gramos de fertilizante por árbol. | UN | 7300 | Actualización 2021 - I | Idu | Ins
2635 | 2635 | Idu Ins |  | Nuevo Ciclopuentes | ARBOLES-GRAMAS-VEGETACIÓN Y PLANTACIÓN PAISAJÍSTIC | 11924 |  | PODA RADICULAR (Incl. MdeO) Poda de raíz de especímenes de Rango . Incl. poda, aplicación de cicatrizante, astillado de residuos, limpieza del lugar, transporte y disposición final de residuos e info | UN | 132000 | Actualización 2021 - I | Idu | Ins
2636 | 2636 | Idu Ins |  | Nuevo Aceras y CicloRutas | BORDILLOS Y LOSETAS | 11925 |  | BORDILLO NO TRASPASABLE (Separador de Carril no rebasable) EN POLIETILENO DE ALTA DENSIDAD SIN PLOMO DE COLOR AMARILLO, SECCIONADO EN DOS UNIDADES, ALTURA MÍNIMA 15 cm, ANCHO 20 cm y LARGO 100 cm | UN | 141610 | Actualización 2021 - I | Idu | Ins
2637 | 2637 | Idu Ins |  | Nuevo Aceras y CicloRutas | SEÑALES, BARRERAS Y DEMARCACIÓN VIAL | 11926 |  | SEÑAL VERTICAL PREVENTIVA DE (60cm x 60cm) EN REFLECTIVO DE ALTA INTENSIDAD TIPO IV O SUPERIOR Y LÁMINA GALVANIZADA CAL. 16, INCLUYE PEDESTAL EN ÁNGULO | UN | 216461 | N.A | Idu | Ins
2638 | 2638 | Idu Ins |  | Nuevo Aceras y CicloRutas | SEÑALES, BARRERAS Y DEMARCACIÓN VIAL | 11927 |  | SEÑAL VERTICAL PREVENTIVA DE (45cm x 45cm) EN REFLECTIVO DE ALTA INTENSIDAD TIPO IV O SUPERIOR Y LÁMINA GALVANIZADA CAL. 16, INCLUYE TUBO GALVANIZADO DE 2" DE DIÁMETRO INTERNO | UN | 236691 | N.A | Idu | Ins
2639 | 2639 | Idu Ins |  | Nuevo Aceras y CicloRutas | SEÑALES, BARRERAS Y DEMARCACIÓN VIAL | 11928 |  | SEÑAL VERTICAL PREVENTIVA DE (60cm x 60cm) CON PLAQUETA (ALTO MÁXIMO DE 23cm) EN REFLECTIVO DE ALTA INTENSIDAD TIPO IV O SUPERIOR Y LÁMINA GALVANIZADA CAL. 16, INCLUYE PEDESTAL EN ÁNGULO | UN | 309162 | N.A | Idu | Ins
2640 | 2640 | Idu Ins |  | Nuevo Aceras y CicloRutas | SEÑALES, BARRERAS Y DEMARCACIÓN VIAL | 11929 |  | SEÑAL VERTICAL INFORMATIVA DE (60cm x 60cm) EN REFLECTIVO DE ALTA INTENSIDAD TIPO IV O SUPERIOR Y LÁMINA GALVANIZADA CAL. 16, INCLUYE PEDESTAL EN ÁNGULO | UN | 232883 | N.A | Idu | Ins
2641 | 2641 | Idu Ins |  | Nuevo Centros Fundacionales | SEÑALES, BARRERAS Y DEMARCACIÓN VIAL | 11930 |  | SEÑAL VERTICAL GRUPO DE REGLAMENTARIAS TIPO CIRCULO D=45cm. INCLUYE SUMINISTRO E INSTALACION. | UN | 354382 | N.A | Idu | Ins
2642 | 2642 | Idu Ins |  | Nuevo Centros Fundacionales | POSTES Y ALUMBRADO PUBLICO | 11932 |  | LUMINARIA YOA MAXI 72 W | UN | 2478420 | Actualización 2021 - I | Idu | Ins
2643 | 2643 | Idu Ins |  | Nuevo Centros Fundacionales | POSTES Y ALUMBRADO PUBLICO | 11933 |  | SOPORTE PARA LUMINARIA YOA MAXI 72 W | UN | 55095 | Actualización 2021 - I | Idu | Ins
2644 | 2644 | Idu Ins |  | Nuevo Centros Fundacionales | POSTES Y ALUMBRADO PUBLICO | 11934 |  | FOTOCELDA PARA LUMINARIA YOA MAXI 72 W | UN | 17299 | Actualización 2021 - I | Idu | Ins
2645 | 2645 | Idu Ins |  | Nuevo Centros Fundacionales | POSTES Y ALUMBRADO PUBLICO | 11935 |  | POSTE EN FIBRA DE VIDRIO H=6m | UN | 1960436 | Actualización 2021 - I | Idu | Ins
2646 | 2646 | Idu Ins |  | Nuevo Centros Fundacionales | CABLES Y ACCESORIOS ELECTRICOS | 11936 |  | TRANSFORMADOR SEMISUMERGIBLE 112,5 KVA 11,4K/208-120V | UN | 20425498 | Actualización 2021 - I | Idu | Ins
2647 | 2647 | Idu Ins |  | Nuevo Troncal Caracas | TUBERIA Y ACCESORIOS EN ACERO GALVANIZADO | 11938 |  | BUJE SOLDADO PRESION PVC 3"X1 1/2" (REDUCCION CONCENTRICA) | UN | 14427 | Actualización 2021 - I | Idu | Ins
2648 | 2648 | Idu Ins |  | Nuevo Troncal Caracas | TUBERIA Y ACCESORIOS EN ACERO GALVANIZADO | 11939 |  | BUJE SOLDADO PRESION PVC 2"X3/4" | UN | 4956 | Actualización 2021 - I | Idu | Ins
2649 | 2649 | Idu Ins |  | Nuevo Troncal Caracas | TUBERIAS DE PVC - ACUEDUCTO | 11940 |  | REGISTRO DE BOLA 3" | UN | 413540 | Actualización 2021 - I | Idu | Ins
2650 | 2650 | Idu Ins |  | Nuevo Troncal Caracas | TUBERIAS DE PVC - ACUEDUCTO | 11941 |  | BUJE SOLDADO PRESION CPVC 3/4" x 1/2" | UN | 1548 | Actualización 2021 - I | Idu | Ins
2651 | 2651 | Idu Ins |  | Nuevo Troncal Caracas | ACCESORIOS HD PARA REDES DE ACUEDUCTO | 11942 |  | TEE HD EXTREMO LISO 2"x2" | UN | 83203 | Actualización 2021 - I | Idu | Ins
2652 | 2652 | Idu Ins |  | Nuevo Troncal Caracas | TUBERIAS DE PVC - ACUEDUCTO | 11943 |  | REGISTRO DE BOLA 4" | UN | 627487 | Actualización 2021 - I | Idu | Ins
2653 | 2653 | Idu Ins |  | Nuevo Troncal Caracas | TUBERIAS DE PVC - ACUEDUCTO | 11944 |  | CODO PVC EXTREMO LISO 45ºX3/4" | UN | 1753 | Actualización 2021 - I | Idu | Ins
2654 | 2654 | Idu Ins |  | Nuevo Troncal Caracas | TUBERÍA Y ACCESORIOS DE PVC PARA ALCANTARILLADO | 11945 |  | UNION PVC (PRESION) D=1 1/2" | UN | 2747 | Actualización 2021 - I | Idu | Ins
2655 | 2655 | Idu Ins |  | Nuevo Troncal Caracas | TUBERÍA Y ACCESORIOS DE PVC PARA ALCANTARILLADO | 11946 |  | UNION PVC (PRESION) D=3/4" | UN | 670 | Actualización 2021 - I | Idu | Ins
2656 | 2656 | Idu Ins |  | Nuevo Troncal Caracas | TUBERIAS DE PVC - ACUEDUCTO | 11947 |  | BUJE SOLDADO PRESION PVC 1 1/4" x 1/2" | UN | 2462 | Actualización 2021 - I | Idu | Ins
2657 | 2657 | Idu Ins |  | Nuevo Troncal Caracas | TUBERIAS DE PVC - ACUEDUCTO | 11948 |  | BUJE SOLDADO PRESIÓN PVC 2" x 1 1/4" | UN | 5818 | Actualización 2021 - I | Idu | Ins
2658 | 2658 | Idu Ins |  | Nuevo Troncal Caracas | TUBERIAS DE PVC - ACUEDUCTO | 11949 |  | BUJE SOLDADO PRESION PVC 2" x 1" | UN | 5818 | Actualización 2021 - I | Idu | Ins
2659 | 2659 | Idu Ins |  | Nuevo Troncal Caracas | TUBERÍA Y ACCESORIOS CONDUIT GALVANIZADAS | 11950 |  | COPA REDUCIDA GALVANIZADA HD 2" x 3/4" | UN | 7219 | Actualización 2021 - I | Idu | Ins
2660 | 2660 | Idu Ins |  | Nuevo Troncal Caracas | TUBERÍA Y ACCESORIOS CONDUIT GALVANIZADAS | 11951 |  | UNIÓN BRIDA x ACOPLE UNIVERSAL 3" | UN | 122358 | Actualización 2021 - I | Idu | Ins
2661 | 2661 | Idu Ins |  | Nuevo Troncal Caracas | TUBERÍA Y ACCESORIOS CONDUIT GALVANIZADAS | 11952 |  | UNIÓN BRIDA x ACOPLE UNIVERSAL 4" | UN | 134594 | Actualización 2021 - I | Idu | Ins
2662 | 2662 | Idu Ins |  | Nuevo Troncal Caracas | TUBERÍA Y ACCESORIOS CONDUIT GALVANIZADAS | 11953 |  | JUNTA ANTIVIBRATORIA D= 4" | UN | 219510 | Actualización 2021 - I | Idu | Ins
2663 | 2663 | Idu Ins |  | Nuevo Troncal Caracas | ACCESORIOS HD PARA REDES DE ACUEDUCTO | 11954 |  | PASAMURO ACERO INOXIDABLE D= 1 1/2" x 50cm PARA TUBO DE 1" | UN | 119911 | Actualización 2021 - I | Idu | Ins
2664 | 2664 | Idu Ins |  | Nuevo Troncal Caracas | ACCESORIOS HD PARA REDES DE ACUEDUCTO | 11955 |  | PASAMURO ACERO INOXIDABLE D= 4" x 50cm PARA TUBO DE 3" | UN | 275306 | Actualización 2021 - I | Idu | Ins
2665 | 2665 | Idu Ins |  | Nuevo Troncal Caracas | ACCESORIOS HD PARA REDES DE ACUEDUCTO | 11956 |  | MANÓMETRO DE PRESIÓN 0 - 200 PSI | UN | 14683 | Actualización 2021 - I | Idu | Ins
2666 | 2666 | Idu Ins |  | Nuevo Troncal Caracas | TUBERIAS DE PVC - ACUEDUCTO | 11957 |  | TEE REDUCIDA PVC U.M. DE 4" x 3" | UN | 378747 | Actualización 2021 - I | Idu | Ins
2667 | 2667 | Idu Ins |  | Nuevo Troncal Caracas | ACCESORIOS HD PARA REDES DE ACUEDUCTO | 11958 |  | PASAMURO ACERO INOXIDABLE D= 2 1/2" x 50cm PARA TUBO DE 2" | UN | 189655 | Actualización 2021 - I | Idu | Ins
2668 | 2668 | Idu Ins |  | Nuevo Troncal Caracas | EQUIPO LIVIANO Y HERRAMIENTAS | 11959 |  | BOMBA SUMERGIBLE AGUAS LLUVIAS 2" - 1.0 HP 110V 12 m ca 416 LPM | UN | 580000 | Actualización 2021 - I | Idu | Ins
2669 | 2669 | Idu Ins |  | Nuevo Troncal Caracas | TUBERIAS DE PVC - ACUEDUCTO | 11960 |  | ADAPTADOR MACHO CPVC DE 1/2" | UN | 1773 | Actualización 2021 - I | Idu | Ins
2670 | 2670 | Idu Ins |  | Nuevo Centros Fundacionales | LADRILLOS, BLOQUES Y ADOQUINES | 11961 |  | BLOQUE No. 3 | UN | 950 | Actualización 2021 - I | Idu | Ins
2671 | 2671 | Idu Ins |  | Nuevo Centros Fundacionales | MOBILIARIO URBANO Y DE PARQUES | 11963 |  | BANCA BOLARDO M41 EN CONCRETO DE 0.40m x 0.40m | UN | 129900 | Actualización 2021 - I | Idu | Ins
2672 | 2672 | Idu Ins |  | Nuevo Centros Fundacionales | CABLES Y ACCESORIOS ELECTRICOS | 11965 |  | TRANSFORMADOR SEMISUMERGIBLE 300 KVA 11,4K/208-120V | UN | 27750795 | Actualización 2021 - I | Idu | Ins
2673 | 2673 | Idu Ins |  | Nuevo DTE | EMULSIONES Y MEZCLAS ASFÁLTICAS | 11966 |  | MEZCLA ASFÁLTICA EN CALIENTE DENSA MDC19 | M3 | 481950 | Actualización 2021 - I | Idu | Ins
2674 | 2674 | Idu Ins |  | Nuevo DTE | EMULSIONES Y MEZCLAS ASFÁLTICAS | 11967 |  | MEZCLA ASFÁLTICA EN CALIENTE DENSA MDC25 | M3 | 434350 | Actualización 2021 - I | Idu | Ins
2675 | 2675 | Idu Ins |  | Nuevo DTE | AGREGADOS PÉTREOS, BASES Y SUBBASES GRANULARES | 11968 |  | BASE GRANULAR CLASE A (BGA_BG38) o (BGA_BG25) | M3 | 77350 | Actualización 2021 - I | Idu | Ins
2676 | 2676 | Idu Ins |  | Nuevo DTE | AGREGADOS PÉTREOS, BASES Y SUBBASES GRANULARES | 11969 |  | AGREGADOS RECICLADOS PARA SUBBASE GRANULAR (AR_SBG50) | M3 | 79968 | Actualización 2021 - I | Idu | Ins
2677 | 2677 | Idu Ins |  | Nuevo DTE | GEOSINTETICOS | 11970 |  | GEOTEXTIL TEJIDO PARA SEPARACIÓN | M2 | 4645 | Actualización 2021 - I | Idu | Ins
2678 | 2678 | Idu Ins |  | Nuevo - Aceras y CicloRutas | CANAL DE DRENAJE | 11972 |  | CANAL DE DRENAJE MONOLÍTICO Y REJA EN CONCRETO POLIMÉRICO RD 150V H480 F900 (1.00 X 0.21 X 0.48) m | UN | 490003 | Actualización 2021 - I | Idu | Ins
2679 | 2679 | Idu Ins |  | Nuevo - Aceras y CicloRutas | CANAL DE DRENAJE | 11973 |  | CANAL DE DRENAJE MONOLÍTICO Y REJA EN CONCRETO POLÍMERICO PD 100V H230 D400 (1.00 X 0.15 X 0.23) m | UN | 184450 | Actualización 2021 - I | Idu | Ins
2680 | 2680 | Idu Ins |  | Nuevo - Aceras y CicloRutas | CANAL DE DRENAJE | 11974 |  | CANAL DE DRENAJE MONOLÍTICO Y REJA EN CONCRETO POLÍMERICO RD 200V H330 F900 (1.00 X 0.26 X 0.33) m | UN | 438039 | Actualización 2021 - I | Idu | Ins
2681 | 2681 | Idu Ins |  | Nuevo - Aceras y CicloRutas | ACTIVIDADES A TODO COSTO | 11975 |  | PERFORACIÓN HORIZONTAL PARA DUCTO DE POLIETILENO D=10", INCL. BENTONITA Y POLÍMEROS REQUERIDOS E INSTALACIÓN DE TUBERÍA | ML | 605700 | Actualización 2021 - I | Idu | Ins
2682 | 2682 | Idu Ins |  | Nuevo - Aceras y CicloRutas | ACTIVIDADES A TODO COSTO | 11976 |  | EQUIPO DE ELECTROFUSIÓN DE 20 mm A 350 mm (Incluye certificado de calibración). | UN | 6485500 | Actualización 2021 - I | Idu | Ins
2683 | 2683 | Idu Ins |  | Nuevo - Aceras y CicloRutas | ACCESORIOS HD PARA REDES DE ACUEDUCTO | 11977 |  | TAPON HD EXTREMO JUNTA HIDRÁULICA D=3" | UN | 96235 | Actualización 2021 - I | Idu | Ins
2684 | 2684 | Idu Ins |  | Nuevo - Aceras y CicloRutas | ACCESORIOS HD PARA REDES DE ACUEDUCTO | 11978 |  | TEE HD EXTREMO JUNTA HIDRÁULICA 10"x6" | UN | 1268853 | Actualización 2021 - I | Idu | Ins
2685 | 2685 | Idu Ins |  | Nuevo - Aceras y CicloRutas | ACCESORIOS HD PARA REDES DE ACUEDUCTO | 11979 |  | CODO HD EXTREMO JUNTA HIDRÁULICA PARA PVC 22.5ºX2" | UN | 73415 | Actualización 2021 - I | Idu | Ins
2686 | 2686 | Idu Ins |  | Nuevo - Aceras y CicloRutas | FORMALETAS, ANDAMIOS Y ACCESORIOS | 11980 |  | ALQUILER ENTIBADO METÁLICO TIPO CAJÓN (E1A-E1B) O DESLIZANTE (E2) SEGÚN NORMA EAAB | M2 | 38080 | Actualización 2021 - I | Idu | Ins
2687 | 2687 | Idu Ins |  | Nuevo - Aceras y CicloRutas | ARBOLES-GRAMAS-VEGETACIÓN Y PLANTACIÓN PAISAJÍSTIC | 11981 |  | PLANTACIÓN DE ÁRBOL CARISECO H= 1.5 m (Incl. aplicación y mezcla de sustrato, tutor, amarre y siembra. Incl. transporte y disposición final de sobrantes en sitio autorizado. Suministro y plantación). | UN | 234275 | Actualización 2021 - I | Idu | Ins
2688 | 2688 | Idu Ins |  | Nuevo - Aceras y CicloRutas | ARBOLES-GRAMAS-VEGETACIÓN Y PLANTACIÓN PAISAJÍSTIC | 11982 |  | PALMA ALEJANDRA H= 1.5 m (Incluye aplicación y mezcla se sustrato, tutor, amarre y siembra. Incluye transporte y disposición final de sobrantes en sitio autorizado. Suministro y plantación) | UN | 258275 | Actualización 2021 - I | Idu | Ins
2689 | 2689 | Idu Ins |  | Nuevo - Aceras y CicloRutas | ARBOLES-GRAMAS-VEGETACIÓN Y PLANTACIÓN PAISAJÍSTIC | 11983 |  | SIETECUEROS H= 1.5 m (Incluye aplicación y mezcla se sustrato, tutor, amarre y siembra. Incluye transporte y disposición final de sobrantes en sitio autorizado. Suministro y plantación) | UN | 233275 | Actualización 2021 - I | Idu | Ins
2690 | 2690 | Idu Ins |  | Nuevo DTE | MATERIALES BÁSICOS | 11984 |  | CLORURO DE CALCIO (En perlas) | KG | 4106 | Actualización 2021 - I | Idu | Ins
2691 | 2691 | Idu Ins |  | Nuevo DTP | ACTIVIDADES A TODO COSTO | 11985 |  | PERFORACIÓN HORIZONTAL PARA DUCTO DE POLIETILENO D=8", INCL. BENTONITA Y POLÍMEROS REQUERIDOS E INSTALACIÓN DE TUBERÍA | ML | 1095535 | Actualización 2021 - I | Idu | Ins
2692 | 2692 | Idu Ins |  | Nuevo DTP | BORDILLOS Y LOSETAS | 11986 |  | LOSETA PODOTACTIL EN POLIURETANO. ANCHO 0,40m. ACABADOS SEGÚN NORMA NTC 5610. DEC. 308/2018. INCLUYE LIMPIEZA Y ALISTAMIENTO DE SUPERFICIE. INCLUYE TODOS LOS ELEMENTOS DE COLOCACION, FIJACION Y MANO | ML | 56406 | Actualización 2021 - I | Idu | Ins
2693 | 2693 | Idu Ins |  | Nuevo DTP | ARBOLES-GRAMAS-VEGETACIÓN Y PLANTACIÓN PAISAJÍSTIC | 11987 |  | CUCHARO H= 1.5 m (Incluye aplicación y mezcla se sustrato, tutor, amarre y siembra. Incluye transporte y disposición final de sobrantes en sitio autorizado. Suministro y plantación). | UN | 132000 | Actualización 2021 - I | Idu | Ins
2694 | 2694 | Idu Ins |  | Nuevo DTP | SEÑALES, BARRERAS Y DEMARCACIÓN VIAL | 11988 |  | TELA PARA CERRAMIENTO 55 gr/m2, COLOR BLANCO, ANCHO = 2.10m | ML | 1905 | Actualización 2021 - I | Idu | Ins
2695 | 2695 | Idu Ins |  | Nuevo DTP | SELLANTES-IMPERMEABILIZANTES Y ADITIVOS CONCRETOS | 11989 |  | ESPUMA DE POLIETILENO, ANCHO = 1.00 m, ESPESOR = 5 mm | ML | 3638 | Actualización 2021 - I | Idu | Ins
2696 | 2696 | Idu Ins |  | Nuevo DTP | ARBOLES-GRAMAS-VEGETACIÓN Y PLANTACIÓN PAISAJÍSTIC | 11990 |  | HELECHO MACHO (Incluye suministro y transporte) | UN | 2500 | Actualización 2021 - I | Idu | Ins
2697 | 2697 | Idu Ins |  | Nuevo DTP | ACTIVIDADES A TODO COSTO | 11991 |  | PERFORACIÓN HORIZONTAL PARA DUCTO DE POLIETILENO D=6", INCLUYE TUBERÍA (Incluye suministro e instalación) | ML | 423990 | Actualización 2021 - I | Idu | Ins
2698 | 2698 | Idu Ins |  | Nuevo DTP | ACTIVIDADES A TODO COSTO | 11992 |  | PERFORACIÓN HORIZONTAL PARA DUCTO DE POLIETILENO D=12", INCLUYE TUBERÍA (Incluye suministro e instalación) | ML | 847980 | Actualización 2021 - I | Idu | Ins
2699 | 2699 | Idu Ins |  | Nuevo DTP | DUCTOS PVC - ELECTRICOS/TELEFONICOS TIPO TDP-DB-EB | 11993 |  | ADAPTADOR TERMINAL CAMPANA PVC D=2" | UN | 4352 | Actualización 2021 - I | Idu | Ins
2700 | 2700 | Idu Ins |  | Nuevo DTP | TUBERIAS DE PVC - ACUEDUCTO | 11994 |  | TEE 6"x6" PE100, PN 16 ELECTROFUSIÓN | UN | 353630 | Actualización 2021 - I | Idu | Ins
2701 | 2701 | Idu Ins |  | Nuevo DTP | TUBERIAS DE PVC - ACUEDUCTO | 11995 |  | REDUCCIÓN CONCÉNTRICA PE100 PN16 6"X4" | UN | 141747 | Actualización 2021 - I | Idu | Ins
2702 | 2702 | Idu Ins |  | Nuevo DTP | ACCESORIOS HD PARA REDES DE ACUEDUCTO | 11996 |  | TAPON HD EXTREMO JUNTA HIDRÁULICA D=12" | UN | 758033 | Actualización 2021 - I | Idu | Ins
2703 | 2703 | Idu Ins |  | Nuevo | AGREGADOS PÉTREOS, BASES Y SUBBASES GRANULARES | 11997 |  | BASE GRANULAR CLASE B (BGB_BG38) o (BGB_BG25) | M3 | 71400 | Actualización 2021 - I | Idu | Ins
2704 | 2704 | Idu Ins |  | Nuevo DTP | SEÑALES, BARRERAS Y DEMARCACIÓN VIAL | 11998 |  | BARRERA DE SEGURIDAD - SEPARADOR CICLORUTA TIPO A-165 SIN ANCLAJE (0.53m x 0.60m x 1.50m) COLOR GRIS RESISTENCIA CONCRETO 28 Mpa | UN | 303450 | Actualización 2021 - I | Idu | Ins
2705 | 2705 | Idu Ins |  | Nuevo - Emergencia Sanitaria | ELEMENTOS DE BIOSEGURIDAD | 12002 |  | ALCOHOL ANTISÉPTICO (ALCOHOL AL 70%). (Según Apéndice Bioseguridad Covid 19)_ Exento de IVA de forma temporal | GLN | 15180 | Actualización 2021 - I | Idu | Ins
2706 | 2706 | Idu Ins |  | Nuevo - Emergencia Sanitaria | ELEMENTOS DE BIOSEGURIDAD | 12003 |  | TOALLAS DE PAPEL PARA MANOS. TIPO Z. DOBLE HOJA. (PAQUETE 150 HOJAS)_(Según Apéndice Bioseguridad Covid 19) | UN | 5500 | Actualización 2021 - I | Idu | Ins
2707 | 2707 | Idu Ins |  | Nuevo - Emergencia Sanitaria | ELEMENTOS DE BIOSEGURIDAD | 12004 |  | DISPENSADOR PLÁSTICO DE TOALLAS TIPO Z_(Según Apéndice Bioseguridad Covid 19) | UN | 41900 | Actualización 2021 - I | Idu | Ins
2708 | 2708 | Idu Ins |  | Nuevo - Emergencia Sanitaria | ELEMENTOS DE BIOSEGURIDAD | 12005 |  | MESA PLÁSTICA DE 0.72m x 0.72m x 0.72m._(Según Apéndice Bioseguridad Covid 19) | UN | 64950 | Actualización 2021 - I | Idu | Ins
2709 | 2709 | Idu Ins |  | Nuevo - Emergencia Sanitaria | ELEMENTOS DE BIOSEGURIDAD | 12006 |  | TERMOMETRO INFRARROJO PARA USO EN HUMANOS, LIBRE DE CONTACTO, IMPERMEABLE. (Según Apéndice Bioseguridad Covid 19)_ Exento de IVA de forma temporal | UN | 110000 | Actualización 2021 - I | Idu | Ins
2710 | 2710 | Idu Ins |  | Nuevo - Emergencia Sanitaria | ELEMENTOS DE BIOSEGURIDAD | 12010 |  | JABÓN LIQUIDO PARA MANOS. (Según Apéndice Bioseguridad Covid 19)_ Exento de IVA de forma temporal | GLN | 14900 | Actualización 2021 - I | Idu | Ins
2711 | 2711 | Idu Ins |  | Nuevo - Emergencia Sanitaria | ELEMENTOS DE BIOSEGURIDAD | 12011 |  | LAVAMANOS PORTÁTIL EN ACERO INOXIDABLE CON DOS TANQUES PARA AGUA LIMPIA Y RESIDUAL DE 20 LT C/U_ (Según Apéndice Bioseguridad Covid 19) | UN | 1130500 | Actualización 2021 - I | Idu | Ins
2712 | 2712 | Idu Ins |  | Nuevo - Emergencia Sanitaria | ELEMENTOS DE BIOSEGURIDAD | 12015 |  | GEL ANTIBACTERIAL Antiséptico para manos sin enjuague, a base de glicerina, alcohol antiséptico al 70%, contenido máx. de agua 30%.(Según Apéndice Bioseguridad Covid 19)_ Exento IVA de forma temporal | LT | 9000 | Actualización 2021 - I | Idu | Ins
2713 | 2713 | Idu Ins |  | Nuevo - Emergencia Sanitaria | ELEMENTOS DE BIOSEGURIDAD | 12017 |  | FUMIGADORA DE ESPALDA. ASPERSOR BOMBA MANUAL 20 LITROS. DESINFECCIÓN_ (Según Apéndice Bioseguridad Covid 19) | UN | 195148 | Actualización 2021 - I | Idu | Ins
2714 | 2714 | Idu Ins |  | Nuevo-DT Predios | ELEMENTOS DE BIOSEGURIDAD | 12019 |  | BIG BAG TELA POLIPROPILENO R220 GM/2 Rollo de 100m-100cm x 100cm x 160cm Solapa/Fondo Ciego. Reata 25/30 blancos | UN | 47649 | Actualización 2021 - I | Idu | Ins
2715 | 2715 | Idu Ins |  | Nuevo-DT Predios | TRANSPORTES DE MATERIALES Y ACARREOS | 12020 |  | CARGUE, TRANSPORTE Y DISPOSICIÓN FINAL DE MADERA. | KG | 23800 | Actualización 2021 - I | Idu | Ins
2716 | 2716 | Idu Ins |  | Nuevo-DT Predios | TRANSPORTES DE MATERIALES Y ACARREOS | 12021 |  | CARGUE, TRANSPORTE Y DISPOSICIÓN FINAL DE RESIDUOS TIPO AGLOMERADO Y GUADUA. | KG | 833 | Actualización 2021 - I | Idu | Ins
2717 | 2717 | Idu Ins |  | Nuevo-DT Predios | ELEMENTOS DE BIOSEGURIDAD | 12022 |  | OVEROL TYVEK BLANCO | UN | 23800 | Actualización 2021 - I | Idu | Ins
2718 | 2718 | Idu Ins |  | Nuevo-DT Predios | ELEMENTOS DE BIOSEGURIDAD | 12023 |  | RESPIRADOR ELASTOMÉRICO MEDIA CARA | UN | 43900 | Actualización 2021 - I | Idu | Ins
2719 | 2719 | Idu Ins |  | Nuevo-DT Predios | ELEMENTOS DE BIOSEGURIDAD | 12024 |  | FILTRO P-100 PARTÍCULAS S/ACEITE HUMOS METÁLICOS VAPORES | PAR | 40000 | Actualización 2021 - I | Idu | Ins
2720 | 2720 | Idu Ins |  | Nuevo-DT Predios | ELEMENTOS DE BIOSEGURIDAD | 12025 |  | MONOGAFAS CON VENTILACIÓN DIRECTA | PAR | 7900 | Actualización 2021 - I | Idu | Ins
2721 | 2721 | Idu Ins |  | Nuevo-DT Predios | ELEMENTOS DE BIOSEGURIDAD | 12026 |  | GORRO DESECHABLE COFIA BLANCO | UN | 281 | Actualización 2021 - I | Idu | Ins
2722 | 2722 | Idu Ins |  | Nuevo-DT Predios | ELEMENTOS DE BIOSEGURIDAD | 12027 |  | VYNIPEL DE 50cm x 50cm CALIBRE 6 | ROLLO | 20823 | Actualización 2021 - I | Idu | Ins
2723 | 2723 | Idu Ins |  | Nuevo-DT Predios | ELEMENTOS DE BIOSEGURIDAD | 12028 |  | DISPOSICIÓN FINAL DE RESIDUOS PELIGROSOS(MATERIALES CON CARACTERÍSTICAS DE PELIGROSIDAD TÓXICA, CORROSIVO, INFLAMABLES, EXPLOSIVOS Y/O ESPECIALES (RESIDUOS APROVECHABLES MEZCLADOS, COLCHONES, SOFÁS, F | KG | 1550 | Actualización 2021 - I | Idu | Ins
2724 | 2724 | Idu Ins |  | Nuevo-DT Predios | ELEMENTOS DE BIOSEGURIDAD | 12029 |  | PETO PVC | UN | 9700 | Actualización 2021 - I | Idu | Ins
2725 | 2725 | Idu Ins |  | Nuevo-DT Predios | ELEMENTOS DE BIOSEGURIDAD | 12030 |  | CANECA PLÁSTICA CON TAPA 60 LTS | UN | 66640 | Actualización 2021 - I | Idu | Ins
2726 | 2726 | Idu Ins |  | Nuevo - Emergencia Sanitaria | ELEMENTOS DE BIOSEGURIDAD | 12031 |  | TAPABOCAS N95 SIN FILTRO. (Según Apéndice Bioseguridad Covid 19)_ Exento de IVA de forma temporal | UN | 4290 | Actualización 2021 - I | Idu | Ins
2727 | 2727 | Idu Ins |  | Nuevo-DT Predios | TRANSPORTES DE MATERIALES Y ACARREOS | 12038 |  | SERVICIO ESPECIAL DE RECOLECCIÓN A PARTIR DE CAJAS DE AMPLIROLL - APYO CON MAQUINARIA. - RECOLECCIÓN POR M3 AFORO No. 1 (Incluye pajarita) | KG | 44511 | Actualización 2021 - I | Idu | Ins
2728 | 2728 | Idu Ins |  | Nuevo - Emergencia Sanitaria | ELEMENTOS DE BIOSEGURIDAD | 12039 |  | TAPABOCAS DESECHABLE. (Según Apéndice Bioseguridad Covid 19)_ Exento de IVA de forma temporal | UN | 460 | Actualización 2021 - I | Idu | Ins
2729 | 2729 | Idu Ins |  | Nuevo - Emergencia Sanitaria | ELEMENTOS DE BIOSEGURIDAD | 12040 |  | HIPOCLORITO - (Según Apéndice Bioseguridad Covid 19)_ Exento de IVA de forma temporal | LT | 1842 | Actualización 2021 - I | Idu | Ins
2730 | 2730 | Idu Ins |  | Nuevo - DTP | BORDILLOS Y LOSETAS | 12041 |  | LOSETA LISA BICAPA TPO A40 (60 X 20 x 6) cm COLOR GRIS CLARO (No incluye transporte) | M2 | 138615 | Actualización 2021 - I | Idu | Ins
2731 | 2731 | Idu Ins |  | Nuevo - DTP | BORDILLOS Y LOSETAS | 12042 |  | LOSETA LISA BICAPA TPO A40 (60 X 20 x 6) cm COLOR GRIS MEDIO (No incluye transporte) | M2 | 161890 | Actualización 2021 - I | Idu | Ins
2732 | 2732 | Idu Ins |  | Nuevo - DTP | TUBERÍA Y ACCESORIOS EN POLIETILENO | 12043 |  | TEE PE100 PN16 12"X6" | UN | 2040850 | Actualización 2021 - I | Idu | Ins
2733 | 2733 | Idu Ins |  | Nuevo - DTP | BORDILLOS Y LOSETAS | 12044 |  | LOSETA LISA BICAPA TPO A40 (60 X 20 x 6) cm COLOR GRIS OSCURO (No incluye transporte) | M2 | 168688 | Actualización 2021 - I | Idu | Ins
2734 | 2734 | Idu Ins |  | Nuevo - DTP | MATERIALES DE FERRETERÍA Y OTROS | 12045 |  | ANGEO PLÁSTICO | M2 | 11961 | Actualización 2021 - I | Idu | Ins
2735 | 2735 | Idu Ins |  | Nuevo - DTP | MATERIALES DE FERRETERÍA Y OTROS | 12046 |  | TRAGANTE CÚPULA CONCÉNTRICA DE 8"x 6" EN ALUMINIO | UN | 81173 | Actualización 2021 - I | Idu | Ins
2736 | 2736 | Idu Ins |  | Nuevo - DTP | ARBOLES-GRAMAS-VEGETACIÓN Y PLANTACIÓN PAISAJÍSTIC | 12048 |  | ABONO ORGÁNICO COMPOST (No incluye transporte) | KG | 2000 | Actualización 2021 - I | Idu | Ins
2737 | 2737 | Idu Ins |  | Nuevo - DTP | ARBOLES-GRAMAS-VEGETACIÓN Y PLANTACIÓN PAISAJÍSTIC | 12049 |  | PIEDRA POMEZ (No incluye transporte) | KG | 7500 | Actualización 2021 - I | Idu | Ins
2738 | 2738 | Idu Ins |  | Nuevo - DTP | CANAL DE DRENAJE | 12050 |  | REJA TIPO PASARELA FUNDICIÓN CLASE DE CARGA C250, Long=500 mm, H=22 mm, Ancho=323 mm | UN | 309760 | Actualización 2021 - I | Idu | Ins
2739 | 2739 | Idu Ins |  | Nuevo - DTP | TUBERÍA Y ACCESORIOS DE PVC PARA ALCANTARILLADO | 12051 |  | TUBERÍA PVC SANITARIA D=10" | ML | 154806 | Actualización 2021 - I | Idu | Ins
2740 | 2740 | Idu Ins |  | Nuevo - DTP | TUBERÍA Y ACCESORIOS DE PVC PARA ALCANTARILLADO | 12052 |  | TEE PVC SANITARIA D=6" | UN | 165879 | Actualización 2021 - I | Idu | Ins
2741 | 2741 | Idu Ins |  | Nuevo - DTP | TUBERÍA Y ACCESORIOS DE PVC PARA ALCANTARILLADO | 12053 |  | CODO 22.5° CXC PVC SANITARIA D=6" | UN | 144661 | Actualización 2021 - I | Idu | Ins
2742 | 2742 | Idu Ins |  | Nuevo - DTP | ACTIVIDADES A TODO COSTO | 12054 |  | CUBIERTA EN LAMINA DE POLICARBONATO ALVEOLAR OPALIZADO DE 6mm-CURVO PARA PUENTE PEATONAL ESTACIÓN GENERAL SANTANDER CON PERFILES CURVOS Y SISTEMA DE PERFILES EN ACERO LAMINADOS EN FRÍO. (Ver Observ.) | M2 | 2028322 | Actualización 2021 - I | Idu | Ins
2743 | 2743 | Idu Ins |  | Nuevo - DTP | ACTIVIDADES A TODO COSTO | 12055 |  | FACHADA LATERAL ASCENSORES PARA PUENTE PEATONAL ESTACIÓN GENERAL SANTANDER EN CRISTAL BLINDADO NIVEL 1 - 15MM CERTIFICADO VITELSA - INCOLORO CON PERFILES EN PLATINA ANTIBANDÁLICA 6MM, PL (Ver Observ.) | M2 | 3624960 | Actualización 2021 - I | Idu | Ins
2744 | 2744 | Idu Ins |  | Nuevo - DTP | ACTIVIDADES A TODO COSTO | 12056 |  | FACHADA LATERAL - VISTA ESTACIÓN GENERAL SANTANDER EN CRISTAL BLINDADO NIVEL 2 - 15MM CERTIFICADO VITELSA - OPALIZADO CON PERFILES EN PLATINA ANTIBANDÁLICA 6MM, PLACA EXTERIOR PARA TAPA, (Ver Observ.) | M2 | 3968436 | Actualización 2021 - I | Idu | Ins
2745 | 2745 | Idu Ins |  | Nuevo - DTP | ACTIVIDADES A TODO COSTO | 12057 |  | FACHADA ASCENSORES - INGRESO PARA PUENTE PEATONAL ESTACIÓN GENERAL SANTANDER EN CRISTAL LAMINADO-TEMPLADO INCOLORO 5+5 - PVB 0,76mm CON SISTEMA DE PERFILES EN ACERO LAMINADOS EN FRÍO. INC(Ver Observ.) | M2 | 1913831 | Actualización 2021 - I | Idu | Ins
2746 | 2746 | Idu Ins |  | Nuevo DTE | SELLANTES-IMPERMEABILIZANTES Y ADITIVOS CONCRETOS | 12058 |  | LÍQUIDO INHIBIDOR PASIVADOR DE CORROSIÓN DEL CONCRETO REFORZADO | KG | 5700 | Actualización 2021 - I | Idu | Ins
2747 | 2747 | Idu Ins |  | Nuevo DTP | ACCESORIOS HD PARA REDES DE ACUEDUCTO | 12059 |  | VÁLVULA CHEQUE DE 2" CLASE 300. | UN | 359232 | Actualización 2021 - I | Idu | Ins
2748 | 2748 | Idu Ins |  | Nuevo - DTP | PINTURAS | 12090 |  | RECUBRIMIENTO EPÓXICO DE ALTA RESISTENCIA QUÍMICA INSENSIBLE A LA HUMEDAD | KG | 108333 | Actualización 2021 - I | Idu | Ins
2749 | 2749 | Idu Ins |  | Nuevo - Espec. Codensa | TUBERÍA Y ACCESORIOS EN POLIETILENO | 12091 |  | SEPARADORES (ESPACIADOR) DE DUCTERÍA PARA 2 TUBOS DE Ø2" UNA Y DOBLE CARA | UN | 9833 | Actualización 2021 - I | Idu | Ins
2750 | 2750 | Idu Ins |  | Nuevo - Espec. Codensa | TUBERÍA Y ACCESORIOS EN POLIETILENO | 12092 |  | SEPARADORES (ESPACIADOR) DE DUCTERÍA PARA 4 TUBOS DE Ø2" UNA Y DOBLE CARA | UN | 15948 | Actualización 2021 - I | Idu | Ins
2751 | 2751 | Idu Ins |  | Nuevo - Espec. Codensa | TUBERÍA Y ACCESORIOS EN POLIETILENO | 12093 |  | SEPARADORES (ESPACIADOR) DE DUCTERÍA PARA 6 TUBOS DE Ø2" UNA Y DOBLE CARA | UN | 22069 | Actualización 2021 - I | Idu | Ins
2752 | 2752 | Idu Ins |  | Nuevo - Espec. Codensa | TUBERÍA Y ACCESORIOS EN POLIETILENO | 12094 |  | SEPARADORES (ESPACIADOR) DE DUCTERÍA PARA 8 TUBOS DE Ø2" UNA Y DOBLE CARA | UN | 26442 | Actualización 2021 - I | Idu | Ins
2753 | 2753 | Idu Ins |  | Nuevo - Espec. Codensa | TUBERÍA Y ACCESORIOS EN POLIETILENO | 12095 |  | SEPARADORES (ESPACIADOR) DE DUCTERÍA PARA 2 TUBOS DE Ø4" UNA Y DOBLE CARA | UN | 11464 | Actualización 2021 - I | Idu | Ins
2754 | 2754 | Idu Ins |  | Nuevo - Espec. Codensa | TUBERÍA Y ACCESORIOS EN POLIETILENO | 12096 |  | SEPARADORES (ESPACIADOR) DE DUCTERÍA PARA 4 TUBOS DE Ø4" UNA Y DOBLE CARA | UN | 19214 | Actualización 2021 - I | Idu | Ins
2755 | 2755 | Idu Ins |  | Nuevo - Espec. Codensa | TUBERÍA Y ACCESORIOS EN POLIETILENO | 12097 |  | SEPARADORES (ESPACIADOR) DE DUCTERÍA PARA 6 TUBOS DE Ø4" UNA Y DOBLE CARA | UN | 26963 | Actualización 2021 - I | Idu | Ins
2756 | 2756 | Idu Ins |  | Nuevo - Espec. Codensa | TUBERÍA Y ACCESORIOS EN POLIETILENO | 12098 |  | SEPARADORES (ESPACIADOR) DE DUCTERÍA PARA 8 TUBOS DE Ø4" UNA Y DOBLE CARA | UN | 32683 | Actualización 2021 - I | Idu | Ins
2757 | 2757 | Idu Ins |  | Nuevo Patio La Reforma | CANAL DE DRENAJE | 12225 |  | SARDINEL DRENANTE h=255mm, Long=1m | UN | 421755 | Actualización 2021 - I | Idu | Ins
2758 | 2758 | Idu Ins |  | Nuevo Patio La Reforma | CANAL DE DRENAJE | 12226 |  | SARDINEL DE DRENAJE RD200 H=33cm Long=0,5m - INSPECCIÓN | UN | 1594172 | Actualización 2021 - I | Idu | Ins
2759 | 2759 | Idu Ins |  | Nuevo Patio La Reforma | CANAL DE DRENAJE | 12227 |  | SARDINEL DRENANTE h=255mm, Long=0,5m-INSPECCIÓN | UN | 472905 | Actualización 2021 - I | Idu | Ins
2760 | 2760 | Idu Ins |  | Nuevo Patio La Reforma | CANAL DE DRENAJE | 12228 |  | TAPA INICIO / FINAL PARA SARDINEL DRENANTE H=255mm | UN | 391246 | Actualización 2021 - I | Idu | Ins
2761 | 2761 | Idu Ins |  | Nuevo Patio La Reforma | CANAL DE DRENAJE | 12229 |  | TAPA INICIO / FINAL PARA SARDINEL DE DRENAJE RD 200 H33 | UN | 412070 | Actualización 2021 - I | Idu | Ins
2762 | 2762 | Idu Ins |  | Nuevo - DTP | LADRILLOS, BLOQUES Y ADOQUINES | 12234 |  | BLOQUE DE CEMENTO MACIZO 4.2MPA VERDE DE 6X10X20 cm. | UN | 1082 | Actualización 2021 - I | Idu | Ins
2763 | 2763 | Idu Ins |  | Nuevo DTE | SELLANTES-IMPERMEABILIZANTES Y ADITIVOS CONCRETOS | 12235 |  | MICROFIBRA SINTÉTICA MULTIFILAMENTO DE POLIPROPILENO | KG | 30226 | Actualización 2021 - I | Idu | Ins
2764 | 2764 | Idu Ins |  | Nuevo DTE | ENSAYO LABORATORIO - PINTURA | 12236 |  | RESISTENCIA A LA TRACCIÓN DE RECUBRIMIENTOS, UTILIZANDO PROBADORES PORTÁTILES DE ADHERENCIA. Norma Técnica: NTC 3916 ASTM D4541 | UN | 624750 | Actualización 2021 - I | Idu | Ins
2765 | 2765 | Idu Ins |  | Nuevo DTE | ENSAYO LABORATORIO - ALUMINIO | 12237 |  | TRACCIÓN DE LAMINA EN ALUMINIO. Norma Técnica: NTC 3353 ASTM E8 | UN | 209262 | Actualización 2021 - I | Idu | Ins
2766 | 2766 | Idu Ins |  | Nuevo DTE | ENSAYO LABORATORIO - ALUMINIO | 12238 |  | FLEXIÓN DE LAMINA EN ALUMINIO. Norma Técnica: ASTM E290 | UN | 209262 | Actualización 2021 - I | Idu | Ins
2767 | 2767 | Idu Ins |  | Nuevo DTE | AGREGADOS PÉTREOS, BASES Y SUBBASES GRANULARES | 12239 |  | SUBBASE GRANULAR PEA CLASE A - (SBG_PEA_A_50) | M3 | 45220 | Actualización 2021 - I | Idu | Ins
2768 | 2768 | Idu Ins |  | Nuevo DTE | AGREGADOS PÉTREOS, BASES Y SUBBASES GRANULARES | 12240 |  | SUBBASE GRANULAR PEA CLASE A - (SBG_PEA_A_64) | M3 | 47600 | Actualización 2021 - I | Idu | Ins
2769 | 2769 | Idu Ins |  | Nuevo DTE | AGREGADOS PÉTREOS, BASES Y SUBBASES GRANULARES | 12241 |  | SUBBASE GRANULAR PEA CLASE B - (SBG_PEA_B_50) | M3 | 45220 | Actualización 2021 - I | Idu | Ins
2770 | 2770 | Idu Ins |  | Nuevo DTE | SELLANTES-IMPERMEABILIZANTES Y ADITIVOS CONCRETOS | 12242 |  | FIBRAS METÁLICAS | KG | 7342 | Actualización 2021 - I | Idu | Ins
2771 | 2771 | Idu Ins |  | Nuevo DTE | AGREGADOS PÉTREOS, BASES Y SUBBASES GRANULARES | 12243 |  | SUBBASE GRANULAR PEA CLASE B - (SBG_PEA_B_64) | M3 | 47600 | Actualización 2021 - I | Idu | Ins
2772 | 2772 | Idu Ins |  | Nuevo DTE | AGREGADOS PÉTREOS, BASES Y SUBBASES GRANULARES | 12244 |  | MATERIAL MARGINAL | M3 | 7000 | Actualización 2021 - I | Idu | Ins
2773 | 2773 | Idu Ins |  | Nuevo DTE | AGREGADOS PÉTREOS, BASES Y SUBBASES GRANULARES | 12245 |  | AGREGADOS RECICLADOS PARA BASE GRANULAR (AR_BG38) | M3 | 69020 | Actualización 2021 - I | Idu | Ins
2774 | 2774 | Idu Ins |  | Nuevo DTE | AGREGADOS PÉTREOS, BASES Y SUBBASES GRANULARES | 12246 |  | AGREGADOS RECICLADOS PARA BASE GRANULAR (AR_BG25) | M3 | 69020 | Actualización 2021 - I | Idu | Ins
2775 | 2775 | Idu Ins |  | Nuevo DTE | AGREGADOS PÉTREOS, BASES Y SUBBASES GRANULARES | 12247 |  | AGREGADOS RECICLADOS PARA SUBBASE GRANULAR PEA (AR_SBG_PEA50) | M3 | 45220 | Actualización 2021 - I | Idu | Ins
2776 | 2776 | Idu Ins |  | Nuevo DTE | AGREGADOS PÉTREOS, BASES Y SUBBASES GRANULARES | 12248 |  | AGREGADOS RECICLADOS PARA SUBBASE GRANULAR PEA (AR_SBG_PEA64) | M3 | 51170 | Actualización 2021 - I | Idu | Ins
2777 | 2777 | Idu Ins |  | Nuevo DTE | MATERIALES BÁSICOS | 12249 |  | GRANO DE CAUCHO RECICLADO (GCR) | KG | 1547 | Actualización 2021 - I | Idu | Ins
2778 | 2778 | Idu Ins |  | Nuevo DTE | CONCRETOS Y MORTEROS PREMEZCLADOS | 12250 |  | CONCRETO AUTOCOMPACTANTE 24 Mpa (245 Kg/cm2) | M3 | 445655 | Actualización 2021 - I | Idu | Ins
2779 | 2779 | Idu Ins |  | Nuevo DTE | CONCRETOS Y MORTEROS PREMEZCLADOS | 12251 |  | CONCRETO AUTOCOMPACTANTE 28 Mpa (280 Kg/cm2) | M3 | 456683 | Actualización 2021 - I | Idu | Ins
2780 | 2780 | Idu Ins |  | Nuevo DTE | CONCRETOS Y MORTEROS PREMEZCLADOS | 12252 |  | CONCRETO AUTOCOMPACTANTE 44 Mpa (420 Kg/cm2) | M3 | 494677 | Actualización 2021 - I | Idu | Ins
2781 | 2781 | Idu Ins |  | Nuevo DTE | ENSAYO CAMPO - DIAGNOSTICO DE PAVIMENTOS | 12253 |  | LEVANTAMIENTO DE FALLAS EN VÍAS CON SUPERFICIE EN AFIRMADO EN ZONA RURAL, CON EQUIPO DE ALTO RENDIMIENTO MEDIANTE CAPTURA DE IMÁGENES DE ALTA RESOLUCIÓN O SISTEMA LASER. Incluye movilización y carro escolta del equipo y toma de información, procesamiento y entrega del inventario de fallas. Manual Técnico TM–5–626 del Cuerpo de Ingenieros del Ejército de los Estados Unidos: afirmados | Km-Car | 154700 | Actualización 2021 - I | Idu | Ins
2782 | 2782 | Idu Ins |  | Nuevo DTE | ENSAYO CAMPO - DIAGNOSTICO DE PAVIMENTOS | 12254 |  | LEVANTAMIENTO DE FALLAS EN VÍAS CON SUPERFICIE EN AFIRMADO EN ZONA URBANA, CON EQUIPO DE ALTO RENDIMIENTO MEDIANTE CAPTURA DE IMÁGENES DE ALTA RESOLUCIÓN O SISTEMA LASER, Y DETERMINACIÓN DEL ÍNDICE DE CONDICIÓN DE VIAS SIN SUPERFICIE-URCI-. Incluye movilización y carro escolta del equipo y toma de información, procesamiento, cálculo y entrega del inventario de fallas y resultado de valor del URCI. Manual Técnico TM–5–626 del Cuerpo de Ingenieros del Ejército de los Estados Unidos: afirmados | Km-Car | 154700 | Actualización 2021 - I | Idu | Ins
2783 | 2783 | Idu Ins |  | Nuevo DTE | ENSAYO CAMPO - DIAGNOSTICO DE PAVIMENTOS | 12255 |  | LEVANTAMIENTO DE FALLAS EN VÍAS CON SUPERFICIE EN AFIRMADO EN ZONA RURAL, CON EQUIPO DE ALTO RENDIMIENTO MEDIANTE CAPTURA DE IMÁGENES DE ALTA RESOLUCIÓN O SISTEMA LASER, Y DETERMINACIÓN DEL ÍNDICE DE CONDICIÓN DE VIAS SIN SUPERFICIE-URCI. Incluye movilización y carro escolta del equipo y toma de información, procesamiento, cálculo y entrega del inventario de fallas y resultado de valor del URCI.. Norma Técnica: Manual Técnico TM–5–626 del Cuerpo de Ingenieros del Ejército de los Estados Unidos: afirmados | Km-Car | 154700 | Actualización 2021 - I | Idu | Ins
2784 | 2784 | Idu Ins |  | Nuevo DTE | ENSAYO CAMPO - DIAGNOSTICO DE PAVIMENTOS | 12256 |  | LEVANTAMIENTO DE FALLAS EN ESTRUCTURA DE PAVIMENTO CON SUPERFICIE FLEXIBLE, RÍGIDA O ARTICULADA EN ZONA RURAL, CON EQUIPO DE ALTO RENDIMIENTO MEDIANTE CAPTURA DE IMÁGENES DE ALTA RESOLUCIÓN O SISTEMA LASER. Incluye movilización y carro escolta del equipo y toma de información, procesamiento y entrega del inventario de fallas. Norma Técnica: ASTM D6433: flexible y rígido ASTM E2840: articulado | Km-Car | 154700 | Actualización 2021 - I | Idu | Ins
2785 | 2785 | Idu Ins |  | Nuevo DTE | ENSAYO LABORATORIO - SUELOS | 12257 |  | RESISTENCIA A LA COMPRESIÓN INCONFINADA DE MEZCLAS COMPACTADAS DE SUELO-CAL CON MEDICIÓN DE ESFUERZO-DEFORMACIÓN. Norma Técnica INVE 605 -13 | UN | 74970 | Actualización 2021 - I | Idu | Ins
2786 | 2786 | Idu Ins |  | Nuevo DTE | ENSAYO CAMPO - SOLDADURAS | 12258 |  | TINTAS PENETRANTES. Norma Técnica ASTM E165 | DIA | 545199 | Actualización 2021 - I | Idu | Ins
2787 | 2787 | Idu Ins |  | Nuevo DTE | ENSAYO CAMPO - SOLDADURAS | 12259 |  | PARTÍCULAS MAGNÉTICAS. Norma Técnica ASTM E709 AWS D.1.1 | DIA | 545199 | Actualización 2021 - I | Idu | Ins
2788 | 2788 | Idu Ins |  | Nuevo DTE | ENSAYO CAMPO -RECUBRIMIENTO ESTRUCTURA METÁLICA | 12260 |  | EVALUACIÓN DE ADHERENCIA DEL RECUBRIMIENTO APLICADO. Norma Técnica: ASTM D4541 | DIA | 595000 | Actualización 2021 - I | Idu | Ins
2789 | 2789 | Idu Ins |  | Nuevo DTE | ENSAYO CAMPO -RECUBRIMIENTO ESTRUCTURA METÁLICA | 12261 |  | CALIBRACIÓN DE ESPESORES DE PELÍCULA SECA. Norma Técnica. ASTM A123/123M ASTM A153/153M D7091 | DIA | 595000 | Actualización 2021 - I | Idu | Ins
2790 | 2790 | Idu Ins |  | Nuevo DTE | ENSAYO CAMPO -RECUBRIMIENTO ESTRUCTURA METÁLICA | 12262 |  | EVALUACIÓN DEL ESPESOR DE PELICULA DE ZINC - CALIBRACIÓN DE ESPESORES DE PELÍCULA SECA. Norma Técnica ASTM A123/123M ASTM A153/153M | DIA | 595000 | Actualización 2021 - I | Idu | Ins
2791 | 2791 | Idu Ins |  | Nuevo DTE | ENSAYO CAMPO -RECUBRIMIENTO ESTRUCTURA METÁLICA | 12263 |  | VALORACIÓN DE LA CONTINUIDAD EN PELÍCULA. Norma Técnica NTC 3951 ASTM D5162 | DIA | 535500 | Actualización 2021 - I | Idu | Ins
2792 | 2792 | Idu Ins |  | Nuevo DTE | ENSAYO LABORATORIO - CEMENTOS HIDRÁULICOS | 12264 |  | MÉTODO DE ENSAYO PARA DETERMINAR LA FINURA DEL CEMENTO HIDRÁULICO UTILIZANDO EL TAMIZ DE 45 mm (No. 325). Norma Técnica NTC 294 | UN | 62713 | Actualización 2021 - I | Idu | Ins
2793 | 2793 | Idu Ins |  | Nuevo DTE | ACCESORIOS HD PARA REDES DE ACUEDUCTO | 12265 |  | TUBERÍA Ø4" EN HIERRO GALVANIZADO | ML | 82940 | Actualización 2021 - I | Idu | Ins
2794 | 2794 | Idu Ins |  | Nuevo DTE | ENSAYO CAMPO - SOLDADURAS | 12266 |  | ULTRASONIDO. Norma Técnica ASTM E164 AWS D.1.1 | DIA | 624750 | Actualización 2021 - I | Idu | Ins
2795 | 2795 | Idu Ins |  | Nuevo DTP | ELEMENTOS DE BIOSEGURIDAD | 12267 |  | LAVAMANOS PORTATIL DE PEDAL TIPO MANOS LIBRES. | UN | 944900 | Actualización 2021 - I | Idu | Ins
2796 | 2796 | Idu Ins |  | Nuevo DTP | ELEMENTOS DE BIOSEGURIDAD | 12268 |  | CALIBRACION TERMOMETRO DIGITAL | UN | 84490 | Actualización 2021 - I | Idu | Ins
2797 | 2797 | Idu Ins |  | Nuevo DTP | ELEMENTOS DE BIOSEGURIDAD | 12269 |  | TERMOMETRO DIGITAL INFRAROJO PARA USO EN HUMANOS, LIBRE DE CONTACTO, IMPERMEABLE | UN | 124950 | Actualización 2021 - I | Idu | Ins
2798 | 2798 | Idu Ins |  | Nuevo DTP | ELEMENTOS DE BIOSEGURIDAD | 12270 |  | DISPENSADOR DE JABÓN LÍQUIDO O GEL ANTIBACTERIAL - ALCOHOL, CON PEDAL METÁLICO | UN | 139900 | Actualización 2021 - I | Idu | Ins
2799 | 2799 | Idu Ins |  | Nuevo DTP | TRANSPORTES DE MATERIALES Y ACARREOS | 12271 |  | RECOLECCION, TRANSPORTE Y DISPOSICION DE RESIDUOS LÍQUIDOS PROVENIENTES DE LAVAMANOS PORTATILES. (INCLUYE EQUIPO DE SUCCIÓN) | M3 | 297500 | Actualización 2021 - I | Idu | Ins
2800 | 2800 | Idu Ins |  | Nuevo DTP | ELEMENTOS DE BIOSEGURIDAD | 12272 |  | BOTIQUIN TIPO B DOTADO PORTATIL | UN | 375000 | Actualización 2021 - I | Idu | Ins
2801 | 2801 | Idu Ins |  | Nuevo DTP | C FUNDACIONAL USAQUEN | 12273 |  | Centro fundacional Usaquen - BANCA VIRO EN CONCRETO DE 3 m DE LONGITUD Y 1730Kg DE PESO. (Incluye suministro e instalación y transporte. No incluye descargue). | UN | 11305000 | Actualización 2021 - I | Idu | Ins
2802 | 2802 | Idu Ins |  | Nuevo DTP | C FUNDACIONAL USAQUEN | 12274 |  | Centro fundacional Usaquen - BOLARDO KINDEN EN CONCRETO | UN | 380800 | Actualización 2021 - I | Idu | Ins
2803 | 2803 | Idu Ins |  | Nuevo DTP | C FUNDACIONAL USAQUEN | 12275 |  | Centro fundacional Usaquen - TUBO POLIPROPILENO HDPE 800mm (32") | ML | 751128 | Actualización 2021 - I | Idu | Ins
2804 | 2804 | Idu Ins |  | Nuevo DTP | PROYECTO ESPECÍFICO | 12276 |  | Detección y Georreferenciación con equipos GPR (Radares de penetración terrestre) y de detección EM de tuberías enterradas bajo superficie - Incluye Equipos GNSS, Transporte, Mano de obra, informe, radargrama, planos y demás costos asociados a la actividad. | M2 | 5730 | Actualización 2021 - I | Idu | Ins
2805 | 2805 | Idu Ins |  | Nuevo DTP | AFORO DE TRANSITO | 12277 |  | AFOROS DE TRANSITO (MOTORIZADOS Y NO MOTORIZADOS) A PARTIR DE CAPTURA DE VIDEO. Incluye digitación y entrega de base de datos en archivo Excel. Captura día hábil y no hábil, con sus respectivos movimientos. Incluye todos los costos directos e indirectos | HR | 210374 | Actualización 2021 - I | Idu | Ins
2806 | 2806 | Idu Ins |  | Nuevo Demanda Proyecto Av. Boyacá | PROYECTO ESPECÍFICO | 12278 |  | Proyecto Av.Boyacá desde la AC 170 hasta la AC 183: LOSETA PREFABRICADA A51 (20x40x6cm) COLOR OCRE | M2 | 32474 | Actualización 2021 - I | Idu | Ins
2807 | 2807 | Idu Ins |  | Nuevo Demanda Proyecto Av. Boyacá | PROYECTO ESPECÍFICO | 12279 |  | Proyecto Av.Boyacá desde la AC 170 hasta la AC 183: LOSETA PREFABRICADA A51 (20x40x6cm) COLOR ARENA | M2 | 32474 | Actualización 2021 - I | Idu | Ins
2808 | 2808 | Idu Ins |  | Nuevo Demanda Proyecto Av. Boyacá | PROYECTO ESPECÍFICO | 12280 |  | Proyecto Av.Boyacá desde la AC 170 hasta la AC 183: LOSETA PREFABRICADA A51 (20x40x6cm) COLOR GRIS | M2 | 30213 | Actualización 2021 - I | Idu | Ins
2809 | 2809 | Idu Ins |  | Nuevo Demanda Proyecto Av. Boyacá | PROYECTO ESPECÍFICO | 12281 |  | Proyecto Av.Boyacá desde la AC 170 hasta la AC 183: LOSETA PREFABRICADA A55 TACTIL ALERTA (40x40x6cm) COLOR AMARILLO | M2 | 46667 | Actualización 2021 - I | Idu | Ins
2810 | 2810 | Idu Ins |  | Nuevo Demanda Proyecto Av. Boyacá | PROYECTO ESPECÍFICO | 12282 |  | Proyecto Av.Boyacá desde la AC 170 hasta la AC 183: GEOBLOQUE DE POLIESTIRENO EXPANDIDO EPS DENSIDAD 29 a 30 Kg/m3 | M3 | 535500 | Actualización 2021 - I | Idu | Ins
2811 | 2811 | Idu Ins |  | Nuevo Demanda Proyecto Av. Boyacá | PROYECTO ESPECÍFICO | 12283 |  | Proyecto Av.Boyacá desde la AC 170 hasta la AC 183: COLLAR DERIVACIÓN DE 8" x 1" | UN | 60036 | Actualización 2021 - I | Idu | Ins
2812 | 2812 | Idu Ins |  | Nuevo Demanda Proyecto Av. Boyacá | PROYECTO ESPECÍFICO | 12284 |  | Proyecto Av.Boyacá desde la AC 170 hasta la AC 183_CAMARA PREFABRICADA PZ8 RECTA DIAMETRO INTERNO: 1.10m , ESPESOR DE PARED: 0.126 , INCLUYE AROTAPA Y TAPA | UN | 9503816 | Actualización 2021 - I | Idu | Ins
2813 | 2813 | Idu Ins |  | Nuevo Demanda Proyecto Av. Boyacá | PROYECTO ESPECÍFICO | 12285 |  | Proyecto Av.Boyacá desde la AC 170 hasta la AC 183: CAMARA PZ10 PREFABRICADA RECTA DIAMETRO INTERNO: 1.20m , ESPESOR DE PARED: 0.136 , INCLUYE AROTAPA Y TAPA | UN | 10002712 | Actualización 2021 - I | Idu | Ins
2814 | 2814 | Idu Ins |  | Nuevo Demanda Proyecto Av. Boyacá | PROYECTO ESPECÍFICO | 12286 |  | Proyecto Av.Boyacá desde la AC 170 hasta la AC 183: POSTE EN MADERA ESTRUCTURAL INMUNIZADA (EUCALIPTO) DIAMETRO 17 A 20cm | ML | 68544 | Actualización 2021 - I | Idu | Ins
2815 | 2815 | Idu Ins |  | Nuevo Demanda Proyecto NQS x Bosa | PROYECTO ESPECÍFICO | 12287 |  | Proyecto Intersección a Desnivel Autopista Sur (NQS) con Av. Bosa: SEÑAL INFORMATIVA SI-28, TABLERO 85.01cm x 26.00cm REFLECTIVO ALTA INTENSIDAD, PEDESTAL EN ÁNGULO DE 2"x2"x1/4" H= 2.60m EN PINTURA ELECTROSTÁTICA. (Incluye Suministro e Instalación). | UN | 417896 | Actualización 2021 - I | Idu | Ins
2816 | 2816 | Idu Ins |  | Nuevo Demanda Proyecto NQS x Bosa | PROYECTO ESPECÍFICO | 12288 |  | Proyecto Intersección a Desnivel Autopista Sur (NQS) con Av. Bosa: JUNTA DE DILATACIÓN ELASTOMÉRICA 230 MOVIMIENTO 230mm+/-115mm MODULOS 1.83 m | ML | 3683191 | Actualización 2021 - I | Idu | Ins
2817 | 2817 | Idu Ins |  | Nuevo Demanda Proyecto NQS x Bosa | PROYECTO ESPECÍFICO | 12289 |  | Proyecto Intersección a Desnivel Autopista Sur (NQS) con Av. Bosa: CEMENTO ASFÁLTICO 60-70 | KG | 1753 | Actualización 2021 - I | Idu | Ins
2818 | 2818 | Idu Ins |  | Nuevo Demanda Proyecto NQS x Bosa | PROYECTO ESPECÍFICO | 12290 |  | Proyecto Intersección a Desnivel Autopista Sur (NQS) con Av. Bosa: TUBERÍA HD, ACUEDUCTO, PN 16, D=300 MM - 12" | ML | 46433 | Actualización 2021 - I | Idu | Ins
2819 | 2819 | Idu Ins |  | Nuevo Demanda Proyecto NQS x Bosa | PROYECTO ESPECÍFICO | 12291 |  | Proyecto Intersección a Desnivel Autopista Sur (NQS) con Av. Bosa: TUBERÍA HD, ACUEDUCTO, PN 16, D=150 MM - 6" | ML | 20895 | Actualización 2021 - I | Idu | Ins
2820 | 2820 | Idu Ins |  | Nuevo Demanda Proyecto NQS x Bosa | PROYECTO ESPECÍFICO | 12292 |  | Proyecto Intersección a Desnivel Autopista Sur (NQS) con Av. Bosa: TUBERÍA HD, ACUEDUCTO, PN 16, D=100 MM - 4" | ML | 16040 | Actualización 2021 - I | Idu | Ins
2821 | 2821 | Idu Ins |  | Nuevo Demanda Proyecto NQS x Bosa | PROYECTO ESPECÍFICO | 12293 |  | Proyecto Intersección a Desnivel Autopista Sur (NQS) con Av. Bosa: TUBERÍA HD, ACUEDUCTO, PN 16, D=200 mm - 8" | ML | 27016 | Actualización 2021 - I | Idu | Ins
2822 | 2822 | Idu Ins |  | Nuevo Demanda Proyecto NQS x Bosa | PROYECTO ESPECÍFICO | 12294 |  | Proyecto Intersección a Desnivel Autopista Sur (NQS) con Av. Bosa: TUBERÍA HD, ACUEDUCTO, PN 16, D=400 MM - 14" | ML | 55930 | Actualización 2021 - I | Idu | Ins
2823 | 2823 | Idu Ins |  | Nuevo Demanda Proyecto NQS x Bosa | PROYECTO ESPECÍFICO | 12295 |  | Proyecto Intersección a Desnivel Autopista Sur (NQS) con Av. Bosa: CENIZA | M3 | 46270 | Actualización 2021 - I | Idu | Ins
2824 | 2824 | Idu Ins |  | Nuevo Demanda Proyecto NQS x Bosa | PROYECTO ESPECÍFICO | 12296 |  | Proyecto Intersección a Desnivel Autopista Sur (NQS) con Av. Bosa: JUNTA DE DILATACIÓN ELASTOMÉRICA 160 MOVIMIENTO 160mm+/-80mm MODULOS 2 m | ML | 2562006 | Actualización 2021 - I | Idu | Ins
2825 | 2825 | Idu Ins |  | Nuevo Demanda Proyecto NQS x Bosa | PROYECTO ESPECÍFICO | 12297 |  | Proyecto Intersección a Desnivel Autopista Sur (NQS) con Av. Bosa: BASE BG TIPO A ESTABILIZADA CON ASFALTO EN CALIENTE (ASFALTO 5% 80-100)_ENTREGADO EN PLANTA | M3 | 432261 | Actualización 2021 - I | Idu | Ins
2826 | 2826 | Idu Ins |  | Nuevo Demanda Proyecto NQS x Bosa | PROYECTO ESPECÍFICO | 12298 |  | Proyecto Intersección a Desnivel Autopista Sur (NQS) con Av. Bosa: TAPA DE SEGURIDAD Ø0.60m SEGÚN NP-013 EAAB (TAPAS PARA ACUEDUCTO ANEXO NP-013-8 ANEXO H) | UN | 2370480 | Actualización 2021 - I | Idu | Ins
2827 | 2827 | Idu Ins |  | Nuevo Demanda Proyecto NQS x Bosa | PROYECTO ESPECÍFICO | 12299 |  | Proyecto Intersección a Desnivel Autopista Sur (NQS) con Av. Bosa: TANQUE + TAPA FILTRO ANAEROBICO 2000 LT NEGRO/TAPA ROJA | UN | 1630879 | Actualización 2021 - I | Idu | Ins
2828 | 2828 | Idu Ins |  | Nuevo Demanda Proyecto NQS x Bosa | PROYECTO ESPECÍFICO | 12300 |  | Proyecto Intersección a Desnivel Autopista Sur (NQS) con Av. Bosa: CODO 90° BRIDADO, D 3" (DN80), ASTM A126, GALVANIZADO ASTM A123, GR. 65-45-12 CONEXIONES BRIDADAS ASME B16.42, RF, CLASE 150 LB | UN | 273532 | Actualización 2021 - I | Idu | Ins
2829 | 2829 | Idu Ins |  | Nuevo Demanda Proyecto NQS x Bosa | PROYECTO ESPECÍFICO | 12301 |  | Proyecto Intersección a Desnivel Autopista Sur (NQS) con Av. Bosa: BARRERA VEHICULAR METÁLICA PMH-16R con nivel de contención H3, clase de severidad B, ancho de trabajo W4 y deflexión dinámica de 0.7 m norma europea EN 1317-2, Perfiles en C, postes verticales de 1.5 m, separación de 2.5 m entre postes (Suministro, fabricación, transporte y montaje de estructura metálica). | ML | 1612019 | Actualización 2021 - I | Idu | Ins
2830 | 2830 | Idu Ins |  | Nuevo Demanda Proyecto NQS x Bosa | PROYECTO ESPECÍFICO | 12302 |  | Proyecto Intersección a Desnivel Autopista Sur (NQS) con Av. Bosa: AISLADOR SÍSMICO CON NÚCLEO DE PLOMO (DIÁMETRO 1.20 m, DESPLAZAMIENTO MÁXIMO 150 mm Y CARGA AXIAL MÁXIMA 10000 kN). INCLUYE ENSAYO DE CALIDAD LRB AL 20% | UN | 97620644 | Actualización 2021 - I | Idu | Ins
2831 | 2831 | Idu Ins |  | Nuevo Demanda Proyecto NQS x Bosa | PROYECTO ESPECÍFICO | 12303 |  | Proyecto Intersección a Desnivel Autopista Sur (NQS) con Av. Bosa: CEMENTO EXPANSIVO | KG | 4250 | Actualización 2021 - I | Idu | Ins
2832 | 2832 | Idu Ins |  | Nuevo Demanda Proyecto NQS x Bosa | PROYECTO ESPECÍFICO | 12304 |  | Proyecto Intersección a Desnivel Autopista Sur (NQS) con Av. Bosa: ROBLE AUSTRALIANO H=1.5 (Incluye siembra, tierra, abono, transporte y tutor) | UN | 74899 | Actualización 2021 - I | Idu | Ins
2833 | 2833 | Idu Ins |  | Nuevo Demanda Proyecto NQS x Bosa | PROYECTO ESPECÍFICO | 12305 |  | Proyecto Intersección a Desnivel Autopista Sur (NQS) con Av. Bosa: CAUCHO TEQUENDAMA H=1.5 (Incluye siembra, tierra, abono, transporte y tutor) | UN | 49365 | Actualización 2021 - I | Idu | Ins
2834 | 2834 | Idu Ins |  | Nuevo Demanda Proyecto NQS x Bosa | PROYECTO ESPECÍFICO | 12306 |  | Proyecto Intersección a Desnivel Autopista Sur (NQS) con Av. Bosa: Tubo de acero de φ 16" con Extremos bridados con Empaque de Caucho, con revestimiento interior y recubrimiento exterior en mortero de cemento. Fabricado de conformidad con la Norma AWWA C200 apartir de Lámina ASTMA 36. L=6,00 m. Presión de Trabajo= 150 psi. | ML | 733561 | Actualización 2021 - I | Idu | Ins
2835 | 2835 | Idu Ins |  | Nuevo Demanda Proyecto NQS x Bosa | PROYECTO ESPECÍFICO | 12307 |  | Proyecto Intersección a Desnivel Autopista Sur (NQS) con Av. Bosa: Cinturón de Cierre en Acero φ16" revestido con Pintura Anticorrosiva. L=0,30m. Fabricado a partir de Lámina ASTM A 36 de Espesor 6mm. Presión de Trabajo = 150 psi. | UN | 307766 | Actualización 2021 - I | Idu | Ins
2836 | 2836 | Idu Ins |  | Nuevo Demanda Proyecto NQS x Bosa | PROYECTO ESPECÍFICO | 12308 |  | Proyecto Intersección a Desnivel Autopista Sur (NQS) con Av. Bosa: Niple en Acero φ12" con Brida. Revestimientos interior y Exterior en Mortero de Cemento. L=2.00m. Brida ANSI ASME B16.5 Clase150. Incluye Un Anillo Pasamuro fabricado apartir de Lámina ASTM A36. Presión de Trabajo = 150 psi. | UN | 3726821 | Actualización 2021 - I | Idu | Ins
2837 | 2837 | Idu Ins |  | Nuevo Demanda Proyecto NQS x Bosa | PROYECTO ESPECÍFICO | 12309 |  | Proyecto Intersección a Desnivel Autopista Sur (NQS) con Av. Bosa: Cinturón de Cierre en Acero φ 24" revestido con Pintura Anticorrosiva. L=0,30m. Fabricado apartir de Lámina ASTM A 36 de Espesor 6mm. Presión de Trabajo = 150 psi. | UN | 484809 | Actualización 2021 - I | Idu | Ins
2838 | 2838 | Idu Ins |  | Nuevo Demanda Proyecto NQS x Bosa | PROYECTO ESPECÍFICO | 12310 |  | Proyecto Intersección a Desnivel Autopista Sur (NQS) con Av. Bosa: Cinturón de Cierre en Acero φ36" revestido con Pintura Anticorrosiva. L=0,30m. Fabricado apartir de Lámina ASTM A 36 de Espesor 6mm. Presión de Trabajo = 150 psi. | UN | 659152 | Actualización 2021 - I | Idu | Ins
2839 | 2839 | Idu Ins |  | Nuevo Demanda Proyecto NQS x Bosa | PROYECTO ESPECÍFICO | 12311 |  | Proyecto Intersección a Desnivel Autopista Sur (NQS) con Av. Bosa: Tee en Acero φ24"xφ16" con Extremos Lisos para Cinturón de Cierre en la Rama Principal y Brida en la Derivación, con revestimiento interior y recubrimiento exterior en mortero de cemento. L=3,80x1,0m. Brida ANSI ASME B16,5 Clase150. Incluye dos Anillos Pasamuro φ24"f abricados apartir de Lámina ASTM A36. Presión de Trabajo = 150 psi. | UN | 11763854 | Actualización 2021 - I | Idu | Ins
2840 | 2840 | Idu Ins |  | Nuevo Demanda Proyecto NQS x Bosa | PROYECTO ESPECÍFICO | 12312 |  | Proyecto Intersección a Desnivel Autopista Sur (NQS) con Av. Bosa: Tee en Acero φ 36"xφ16" con Extremos Lisos para Cinturón de Cierre en la Rama Principal y Brida en la Derivación, con revestimiento interior y recubrimiento exterior en mortero de cemento. L=3,80x1,0m. Brida ANSI ASME B16,5 Clase150. Incluye dos Anillos Pasa muro φ36" fabricados apartir de Lámina ASTM A36. Presión de Trabajo = 150 psi. | UN | 18008308 | Actualización 2021 - I | Idu | Ins
2841 | 2841 | Idu Ins |  | Nuevo Demanda Proyecto NQS x Bosa | PROYECTO ESPECÍFICO | 12313 |  | Proyecto Intersección a Desnivel Autopista Sur (NQS) con Av. Bosa: Salida Normal en Acero φ2" con Extremo Bridado. Revestimientos interior y Exterior en Pintura Epóxica. L=0.15m. Instalada en fábrica sobre Tubo o Accesorio φ12". No incluye el valor del Tubo sobre el cual va instalada. BridaANSI ASME B16.5 Clase150. Presión de Trabajo = 150 psi. | UN | 540313 | Actualización 2021 - I | Idu | Ins
2842 | 2842 | Idu Ins |  | Nuevo Demanda Proyecto NQS x Bosa | PROYECTO ESPECÍFICO | 12314 |  | Proyecto Intersección a Desnivel Autopista Sur (NQS) con Av. Bosa: Compensador de dilatación de goma DN-400 con cuerpo en EPDM y refuerzo de nylon; con bridas giratorias zincadas en acero carbono taladradas según ASA 150 lbs. L= 130 mm. | UN | 4769936 | Actualización 2021 - I | Idu | Ins
2843 | 2843 | Idu Ins |  | Nuevo Demanda Proyecto NQS x Bosa | PROYECTO ESPECÍFICO | 12315 |  | Proyecto Intersección a Desnivel Autopista Sur (NQS) con Av. Bosa: Envío Zamudio - Vizcaya (España) a Bogotá (Colombia) del Compensador de dilatación de goma DN-300 con cuerpo en EPDM y refuerzo de nylon; con bridas giratorias zincadas en acero carbono taladradas según ASA 150 lbs. L= 130 mm. | UN | 1904083 | Actualización 2021 - I | Idu | Ins
2844 | 2844 | Idu Ins |  | Nuevo Demanda Proyecto NQS x Bosa | PROYECTO ESPECÍFICO | 12316 |  | Proyecto Intersección a Desnivel Autopista Sur (NQS) con Av. Bosa: ROBLE AUSTRALIANO H-1.5 (Incluye siembra, tierra, abono, transporte y tutor) | UN | 74899 | Actualización 2021 - I | Idu | Ins
2845 | 2845 | Idu Ins |  | Nuevo Demanda Proyecto NQS x Bosa | PROYECTO ESPECÍFICO | 12317 |  | Proyecto Intersección a Desnivel Autopista Sur (NQS) con Av. Bosa: CAUCHO TEQUENDAMA H- 1.5 (Incluye siembra, tierra, abono, transporte y tutor) | UN | 49365 | Actualización 2021 - I | Idu | Ins
2846 | 2846 | Idu Ins |  | Nuevo Demanda Proyecto NQS x Bosa | PROYECTO ESPECÍFICO | 12318 |  | Proyecto Intersección a Desnivel Autopista Sur (NQS) con Av. Bosa: VÁLVULA DE MARIPOSA Ø 16"A BRIDA - BRIDA (A) (150 PSI) | UN | 4144916 | Actualización 2021 - I | Idu | Ins
2847 | 2847 | Idu Ins |  | Nuevo DTP | ENSAYO LABORATORIO - PERFORACIONES | 12319 |  | BARRENO MANUAL HASTA 10M. Incluye descripcion visual de estratos encontrados, lecturas de campo, SPT, Veleta, tipo y prof. muestras recuperadas, datos nivel freático | ML | 101745 | Actualización 2021 - I | Idu | Ins
2848 | 2848 | Idu Ins |  | Nuevo DTP | ENSAYO LABORATORIO - PERFORACIONES | 12320 |  | PERFORACION MECANICA EN SUELO BLANDO DE 0 a 30m. Incluye descripción visual de estratos encontrados, lecturas de campo, SPT, Veleta, tipo y profundidad de las muestras recuperadas, datos nivel freático, muestras inalteradas en tubo Shelby y/o muestreador de pistón | ML | 166600 | Actualización 2021 - I | Idu | Ins
2849 | 2849 | Idu Ins |  | Nuevo DTP | ENSAYO LABORATORIO - PERFORACIONES | 12321 |  | PERFORACION MECANICA EN SUELO BLANDO DE 0 a 50m. Incluye descripción visual de estratos encontrados, lecturas de campo, SPT, Veleta, tipo y profundidad de las muestras recuperadas, datos nivel freático, muestras inalteradas en tubo Shelby y/o muestreador de pistón | ML | 214200 | Actualización 2021 - I | Idu | Ins
2850 | 2850 | Idu Ins |  | Nuevo DTP | ENSAYO LABORATORIO - PERFORACIONES | 12322 |  | PERFORACION MECANICA EN SUELO BLANDO mayor de 50m. Incluye descripción visual de estratos encontrados, lecturas de campo, SPT, Veleta, tipo y profundidad de las muestras recuperadas, datos nivel freático, muestras inalteradas en tubo Shelby y/o muestreador de pistón | ML | 214200 | Actualización 2021 - I | Idu | Ins
2851 | 2851 | Idu Ins |  | Nuevo DTP | ENSAYO LABORATORIO - PERFORACIONES | 12323 |  | PERFORACION MECANICA EN SUELO DURO DE 0 a 10m.Incl recuperación continua muestras, descrip visual estratos encontrados, lecturas de campo, SPT, Veleta, tipo y profundidad de las muestras recuperadas, muestras inalteradas en tubo Shelby y/o muestreador de pistón. | ML | 166600 | Actualización 2021 - I | Idu | Ins
2852 | 2852 | Idu Ins |  | Nuevo DTP | ENSAYO LABORATORIO - PERFORACIONES | 12324 |  | PERFORACION MECANICA EN SUELO DURO DE 0 a 30m.Incluye recuperación continua muestras, descripción visual estratos encontrados, lecturas de campo, SPT, Veleta de campo, tipo y profundidad de las muestras recuperadas, muestras inalteradas en tubo Shelby y/o muestreador de pistón. | ML | 196350 | Actualización 2021 - I | Idu | Ins
2853 | 2853 | Idu Ins |  | Nuevo DTP | ENSAYO LABORATORIO - PERFORACIONES | 12325 |  | PERFORACION MECANICA EN SUELO DURO DE 0 a 50m.Incl recuperación continua muestras, descripción visual estratos encontrados, lecturas de campo, SPT, Veleta, tipo y profundidad de las muestras recuperadas, muestras inalteradas en tubo Shelby y/o muestreador de pistón | ML | 238000 | Actualización 2021 - I | Idu | Ins
2854 | 2854 | Idu Ins |  | Nuevo DTP | ENSAYO LABORATORIO - PERFORACIONES | 12326 |  | PERFORACION MECANICA EN SUELO DURO mayor de 50m.Incl recuperación continua muestras, descrip visual estratos encontrados, lecturas de campo, SPT, Veleta, tipo y profundidad de las muestras recuperadas, muestras inalteradas en tubo Shelby y/o muestreador de pistón. | ML | 297500 | Actualización 2021 - I | Idu | Ins
2855 | 2855 | Idu Ins |  | Nuevo DTP | ENSAYO LABORATORIO - PERFORACIONES | 12327 |  | PERFORACION MECANICA EN COLUVIÓN/ALUVIÓN DE 0 a 50m. Incluye recuperación continua muestras, descrip visual estratos encontrados, lecturas de campo, SPT, Veleta, tipo y profundidad de las muestras recuperadas | ML | 535500 | Actualización 2021 - I | Idu | Ins
2856 | 2856 | Idu Ins |  | Nuevo DTP | ENSAYO LABORATORIO - PERFORACIONES | 12328 |  | PERFORACION MECANICA EN COLUVIÓN/ALUVIÓN mayor de 50m. Incluye recuperación continua muestras, descrip visual estratos encontrados, lecturas de campo, SPT, Veleta, tipo y profundidad de las muestras recuperadas | ML | 499800 | Actualización 2021 - I | Idu | Ins
2857 | 2857 | Idu Ins |  | Nuevo DTP | ENSAYO LABORATORIO - SUELOS | 12329 |  | ENSAYO DE REFRACCIÓN SISMICA | UN | 2975000 | Actualización 2021 - I | Idu | Ins
2858 | 2858 | Idu Ins |  | Nuevo DTP | ENSAYO LABORATORIO - SUELOS | 12330 |  | ENSAYO REMI (Refraction Microtremors) | UN | 2975000 | Actualización 2021 - I | Idu | Ins
2859 | 2859 | Idu Ins |  | Nuevo DTP | ENSAYO LABORATORIO - SUELOS | 12331 |  | ENSAYO MASW (Multichanel Analysis of Surface Waves). Determinación espesores estratos y velocidad de onda de corte | UN | 4165000 | Actualización 2021 - I | Idu | Ins
2860 | 2860 | Idu Ins |  | Nuevo DTP | ENSAYO LABORATORIO - SUELOS | 12332 |  | ENSAYO DE COLUMNA RESONANTE | UN | 2380000 | Actualización 2021 - I | Idu | Ins
2861 | 2861 | Idu Ins |  | Nuevo DTP | ENSAYO LABORATORIO - SUELOS | 12333 |  | ENSAYO TRIAXIAL CICLICO | UN | 2380000 | Actualización 2021 - I | Idu | Ins
2862 | 2862 | Idu Ins |  | Nuevo DTP | ENSAYO LABORATORIO - SUELOS | 12334 |  | ENSAYO Piezoelectric Bender Element | UN | 963900 | Actualización 2021 - I | Idu | Ins
2863 | 2863 | Idu Ins |  | Nuevo DTP | ENSAYO LABORATORIO - SUELOS | 12335 |  | EXPANSIÓN CONTROLADA EN CONSOLIDOMETRO | UN | 321300 | Actualización 2021 - I | Idu | Ins
2864 | 2864 | Idu Ins |  | Nuevo DTP | ENSAYO LABORATORIO - SUELOS | 12336 |  | ENSAYO DE VELETA DE LABORATORIO | UN | 10175 | Actualización 2021 - I | Idu | Ins
2865 | 2865 | Idu Ins |  | Nuevo DTP | ENSAYO LABORATORIO - SUELOS | 12337 |  | PIEZOMETRO DE CABEZA ABIERTA TIPO CASAGRANDE, para medición de las fluctuaciones del nivel freático | ML | 297500 | Actualización 2021 - I | Idu | Ins
2866 | 2866 | Idu Ins |  | Nuevo DTP | ENSAYO LABORATORIO - PERFORACIONES | 12338 |  | GEORADAR(GPR)- Ground Penetrating Radar. Señal electromagnética de alta frecuencia, barrido con antena. Detección de redes | UN | 5355000 | Actualización 2021 - I | Idu | Ins
2867 | 2867 | Idu Ins |  | Nuevo DTP | PROYECTO ESPECÍFICO | 12339 |  | Estudios y Diseños proyectos de Valorización: APIQUE MANUAL HASTA 1.50m DE 0.50m X 0.50m - (Relleno y adecuación del sitio - incluye transporte.) | UN | 297500 | Actualización 2021 - I | Idu | Ins
2868 | 2868 | Idu Ins |  | Nuevo DTP | PROYECTO ESPECÍFICO | 12340 |  | Estudios y Diseños proyectos de Valorización: APIQUE MANUAL EN ZONA DURA DE 0,65m x 0,65m x1,5m (Incluye demolición, excavación, recuperación de muestras alteradas e inalteradas, reparación con base granular y mezcla en frío e=0,10m) - Horario Nocturno | UN | 678577 | Actualización 2021 - I | Idu | Ins
2869 | 2869 | Idu Ins |  | Nuevo DTP | MARCOS, TAPAS, REJILLAS, HERRAJES Y CAJILLAS | 12341 |  | MARCO Y TAPA PARA CAJA DE INSPECCION CODENSA CS290 | UN | 1963500 | Actualización 2021 - I | Idu | Ins
2870 | 2870 | Idu Ins |  | Nuevo DTP | PROYECTO ESPECÍFICO | 12342 |  | PROYECTO CONSTRUCCIÓN DE LA AVENIDA BOYACÁ (AK 72) CÁMARA GRP P271 TIPO II (0°) DN ENTRADA 2000 DN SALIDA 2000 (BL1+BL2=2250 MM) DN CHIMENEA 1200 (H=1550 MM), INCLUYE ESCALERA Y ACCESORIOS, NO INCLUYE TRANSPORTE NI TUBERÍA. SUMINISTRO | UN | 30681868 | Actualización 2021 - I | Idu | Ins
2871 | 2871 | Idu Ins |  | Nuevo DTP | PROYECTO ESPECÍFICO | 12343 |  | PROYECTO CONSTRUCCIÓN DE LA AVENIDA BOYACÁ (AK 72) CÁMARA GRP P2 TIPO II (1°-30°) DN ENTRADA 2000 DN SALIDA 2000 (BL1+BL2=3200 MM) DN CHIMENEA 1200 (H=1550 MM), INCLUYE ESCALERA Y ACCESORIOS, NO INCLUYE TRANSPORTE NI TUBERÍA. SUMINISTRO. | UN | 37512370 | Actualización 2021 - I | Idu | Ins
2872 | 2872 | Idu Ins |  | Nuevo DTP | PROYECTO ESPECÍFICO | 12344 |  | PROYECTO CONSTRUCCIÓN DE LA AVENIDA BOYACÁ (AK 72) CÁMARA GRP P70 TIPO II (31°-60°) DN ENTRADA 2000 DN SALIDA 2000 (BL1+BL2=3800 MM) DN CHIMENEA 1200 (H=1550 MM), INCLUYE ESCALERA Y ACCESORIOS, NO INCLUYE TRANSPORTE NI TUBERÍA. SUMINISTRO | UN | 41716584 | Actualización 2021 - I | Idu | Ins
2873 | 2873 | Idu Ins |  | Nuevo DTP | EQUIPO LIVIANO Y HERRAMIENTAS | 12345 |  | ALQUILER SOPLETE GAS 2,5 CM BOQUILLA DIÁMETRO CON GATILLO QUEMADOR DISCOVER | UN/DIA | 10568 | Actualización 2021 - I | Idu | Ins
2874 | 2874 | Idu Ins |  | Nuevo DTP | EQUIPO LIVIANO Y HERRAMIENTAS | 12346 |  | RECARGA DE CILINDRO DE GAS 40 LB | UN | 75400 | Actualización 2021 - I | Idu | Ins
2875 | 2875 | Idu Ins |  | Nuevo DTP | SELLANTES-IMPERMEABILIZANTES Y ADITIVOS CONCRETOS | 12347 |  | MANTO ASFÁLTICO IMPERMEABILIZANTE HDPE + FP 250 | ROLLO | 285576 | Actualización 2021 - I | Idu | Ins
2876 | 2876 | Idu Ins |  | Nuevo DTP | EMULSIONES Y MEZCLAS ASFÁLTICAS | 12348 |  | EMULSIÓN ASFÁLTICA IMPERMEABILIZANTE ED-9 - Impermeabilización y reparación de humedad. (Tambor de 55 galones) | GLN | 642600 | Actualización 2021 - I | Idu | Ins
2877 | 2877 | Idu Ins |  | Nuevo DTP | MATERIALES DE FERRETERÍA Y OTROS | 12349 |  | COPA T11 4X2 PULG GRAMOS 24 DESBASTE CARBONO | UN | 45432 | Actualización 2021 - I | Idu | Ins
2878 | 2878 | Idu Ins |  | Nuevo DTP | FORMALETAS, ANDAMIOS Y ACCESORIOS | 12350 |  | TORRE DE ANDAMIO CERTIFICADO DE 1,4 X 1,4 A 3 METROS BASE RODANTE | DIA | 29056 | Actualización 2021 - I | Idu | Ins
2879 | 2879 | Idu Ins |  | Nuevo DTP | ESTRUCTURAS EN ACERO | 12351 |  | TEJIDO DE FIBRA DE CARBONO PARA REFORZAMIENTO ESTRUCTURAL. Rollo de 50cm x 100M | ROLLO | 11316375 | Actualización 2021 - I | Idu | Ins
2880 | 2880 | Idu Ins |  | Nuevo DTP | SELLANTES-IMPERMEABILIZANTES Y ADITIVOS CONCRETOS | 12352 |  | MORTERO SIN CONTRACCIÓN PARA ANCLAJES Y RELLENOS DE PRECISIÓN | BULTO | 137484 | Actualización 2021 - I | Idu | Ins
2881 | 2881 | Idu Ins |  | Nuevo DTP | GEOSINTETICOS | 12353 |  | APOYO ELASTOMÉRICO D60 400MM X 69MM CON 5 PLATINAS DE REFUERZO INTERNO | UN | 963900 | Actualización 2021 - I | Idu | Ins
2882 | 2882 | Idu Ins |  | Nuevo DTP | FORMALETAS, ANDAMIOS Y ACCESORIOS | 12355 |  | TORRE DE ANDAMIO ESTÁNDAR DE 1,40m x 2,07m A 4 METROS, CON BASE RODANTE (Alquiler) | DIA | 22874 | Actualización 2021 - I | Idu | Ins
2883 | 2883 | Idu Ins |  | Nuevo DTP | ESTRUCTURAS EN ACERO (CONVENCIONALES TIPO TRANSM) | 12356 |  | LÁMINA HR 8mm x 20"A588 GR B/A709 GR 50/W | KG | 5096 | Actualización 2021 - I | Idu | Ins
2884 | 2884 | Idu Ins |  | Nuevo DTP | ELEMENTOS DE BIOSEGURIDAD | 12357 |  | BOTIQUIN TIPO A DOTADO PORTATIL | UN | 125000 | Actualización 2021 - I | Idu | Ins
2885 | 2885 | Idu Ins |  | Nuevo DTP | NEOPRENOS | 12358 |  | APOYOS DE NEOPRENO DE 500mm x 400mm x 50mm Dureza 60. Con refuerzo de 2 láminas de 1/4" | UN | 508000 | Actualización 2021 - I | Idu | Ins
2886 | 2886 | Idu Ins |  | Nuevo DTP | PROYECTO ESPECÍFICO | 12359 |  | Ejecución de las obras y actividades complementarias para el reforzamiento estructural de puentes vehiculares en Bogotá D.C. Grupo C - VÁLVULA TIPO MARIPOSA DOBLE EXCENTRICIDAD SIN ACTUADOR 150PSI DE Ø20" | UN | 27206489 | Actualización 2021 - I | Idu | Ins
2887 | 2887 | Idu Ins |  | Nuevo DTP | PROYECTO ESPECÍFICO | 12360 |  | Ejecución de las obras y actividades complementarias para el reforzamiento estructural de puentes vehiculares en Bogotá D.C. Grupo C - CODO EN ACERO Ø 20" ENTRE 67½° Y 90° CON UNIONES ESPIGO - CAMPANA CON EMPAQUE DE CAUCHO, CON REVESTIMIENTO INTERIOR Y RECUBRIMIENTO EXTERIOR EN MORTERO DE CEMENTO L=1.50M X 1.50M. PRESIÓN DE TRABAJO =150PSI | UN | 6580224 | Actualización 2021 - I | Idu | Ins
2888 | 2888 | Idu Ins |  | Nuevo DTP | PROYECTO ESPECÍFICO | 12361 |  | Ejecución de las obras y actividades complementarias para el reforzamiento estructural de puentes vehiculares en Bogotá D.C. Grupo C. REDUCCIÓN EN ACERO Ø 24" x 20" CON ESPIGO Ø 24" Y CAMPANA Ø 16, REVESTIDA INTERIOR Y EXTERIOR CON MORTERO CEMENTO. L= 0.54m PRESIÓN DE TRABAJO= 150 PSI | UN | 4401453 | Actualización 2021 - I | Idu | Ins
2889 | 2889 | Idu Ins |  | Nuevo DTP | PROYECTO ESPECÍFICO | 12362 |  | Ejecución de las obras y actividades complementarias para el reforzamiento estructural de puentes vehiculares en Bogotá D.C. Grupo C: IZAJE DE VIGA PARA REEMPLAZO DE APOYOS DE NEOPRENO, CON SISTEMA HIDRÁULICO SINCRÓNICO | UN | 4076000 | Actualización 2021 - I | Idu | Ins
2890 | 2890 | Idu Ins |  | Nuevo DTP | PROYECTO ESPECÍFICO | 12363 |  | Pretil metálico PMH-13 | ML | 1551649 | Actualización 2021 - I | Idu | Ins
2891 | 2891 | Idu Ins |  | Nuevo DTP | PROYECTO ESPECÍFICO | 12364 |  | REFORZAMIENTO PUENTES VEHICULARES SOBRE LA AV CIUDAD DE QUITO Y CENTENARIO -CTO 1436 DE 2017, SIKADUR - 35 Hi_Mod LV | KG | 173712 | Actualización 2021 - I | Idu | Ins
2892 | 2892 | Idu Ins |  | Nuevo DTP | PROYECTO ESPECÍFICO | 12365 |  | REFORZAMIENTO PUENTES VEHICULARES SOBRE LA AV CIUDAD DE QUITO Y CENTENARIO -CTO 1436 DE 2017, SIKACOLOR 555W | KG | 40425 | Actualización 2021 - I | Idu | Ins
2893 | 2893 | Idu Ins |  | Nuevo DTP | PROYECTO ESPECÍFICO | 12366 |  | REFORZAMIENTO PUENTES VEHICULARES SOBRE LA AV CIUDAD DE QUITO Y CENTENARIO -CTO 1436 DE 2017, Rehabilitación de conducciones mediante la tecnología Spiral Wound Lining pvc (SWL) diámetro 14”. (Incluye materiales, lavado e inspección diagnóstica con CCTV previa y posterior a la rehablitación y máximo 5 cortes con robot cortador) | ML | 1793167 | Actualización 2021 - I | Idu | Ins
2894 | 2894 | Idu Ins |  | Nuevo DTP | PROYECTO ESPECÍFICO | 12367 |  | REFORZAMIENTO PUENTES VEHICULARES SOBRE LA AV CIUDAD DE QUITO Y CENTENARIO -CTO 1436 DE 2017, Rehabilitación de conducciones mediante la tecnología Spiral Wound Lining pvc (SWL) diámetro 18”. (Incluye materiales, lavado e inspección diagnóstica con CCTV previa y posterior a la rehablitación y máximo 5 cortes con robot cortador) | ML | 2069383 | Actualización 2021 - I | Idu | Ins
2895 | 2895 | Idu Ins |  | Nuevo DTP | PROYECTO ESPECÍFICO | 12368 |  | REFORZAMIENTO PUENTES VEHICULARES SOBRE LA AV CIUDAD DE QUITO Y CENTENARIO -CTO 1436 DE 2017, CESPEDONES | M2 | 3100 | Actualización 2021 - I | Idu | Ins
2896 | 2896 | Idu Ins |  | Nuevo DTP | PROYECTO ESPECÍFICO | 12369 |  | REFORZAMIENTO PUENTES VEHICULARES SOBRE LA AV CIUDAD DE QUITO Y CENTENARIO -CTO 1436 DE 2017, TORONES POSTENSADOS PARA REFORZAMIENTO EXTERNO DE 1/2" TENSIONADO 16,9 TON. SUMINISTRO E INSTALACIÓN, TENSIONAMIENTO, MANO DE OBRA, EQUIPOS EN GENERAL. | ML | 17816 | Actualización 2021 - I | Idu | Ins
2897 | 2897 | Idu Ins |  | Nuevo DTP | PROYECTO ESPECÍFICO | 12370 |  | REFORZAMIENTO PUENTES VEHICULARES SOBRE LA AV CIUDAD DE QUITO Y CENTENARIO -CTO 1436 DE 2017, TORON Ø 5/8" ADHERIDO ASTM 416, GRADO 270K, baja relación (vigas nuevas) | ML | 11545 | Actualización 2021 - I | Idu | Ins
2898 | 2898 | Idu Ins |  | Nuevo DTP | PROYECTO ESPECÍFICO | 12371 |  | REFORZAMIENTO PUENTES VEHICULARES SOBRE LA AV CIUDAD DE QUITO Y CENTENARIO -CTO 1436 DE 2017, TEE HD EXTREMO LISO 20" x 20" (500X500mm) | UN | 8449000 | Actualización 2021 - I | Idu | Ins
2899 | 2899 | Idu Ins |  | Nuevo DTP | PROYECTO ESPECÍFICO | 12372 |  | REFORZAMIENTO PUENTES VEHICULARES SOBRE LA AV CIUDAD DE QUITO Y CENTENARIO -CTO 1436 DE 2017, VALVULA PURGA D = 4" | UN | 912580 | Actualización 2021 - I | Idu | Ins
2900 | 2900 | Idu Ins |  | Nuevo DTP | CONCRETOS Y MORTEROS PREMEZCLADOS | 12373 |  | CONCRETO MR45 (350 Kg/cm2) ACELERADO 7 DÍAS | M3 | 609042 | Actualización 2021 - I | Idu | Ins
2901 | 2901 | Idu Ins |  | Nuevo DTP | CONCRETOS Y MORTEROS PREMEZCLADOS | 12374 |  | MORTERO IMPERMEABLE PARA REPARACIONES ESTRUCTURALES MODIFICADO CON RESINA ACRÍLICA DE DOS COMPONENTES | KG | 8933 | Actualización 2021 - I | Idu | Ins
2902 | 2902 | Idu Ins |  | Nuevo DTP | TUBERÍA Y ACCESORIOS EN ACERO | 12375 |  | CODO EN ACERO Ø24" ENTRE 67 1/2° Y 90° JUNTA ESPIGO Y CAMPANA, CON EMPAQUE DE CAUCHO, CON REVEST.INT. Y RECUBR. EXT. EN MORTERO DE CEMENTO. L= 1.65m x 1.65m | UN | 8988665 | Actualización 2021 - I | Idu | Ins
2903 | 2903 | Idu Ins |  | Nuevo DTP | TUBERÍA Y ACCESORIOS EN ACERO | 12376 |  | TAPON DE ACERO 16" SOLDADO | UN | 641648 | Actualización 2021 - I | Idu | Ins
2904 | 2904 | Idu Ins |  | Nuevo DTP | TUBERÍA Y ACCESORIOS EN ACERO | 12377 |  | REDUCCIÓN EN ACERO Ø 20" x 16" CON ESPIGO Ø 20" Y CAMPANA Ø 16, REVESTIDA INTERIOR Y EXTERIOR CON MORTERO CEMENTO. L= 0.58m PRESIÓN DE TRABAJO= 150 PSI | UN | 3793482 | Actualización 2021 - I | Idu | Ins
2905 | 2905 | Idu Ins |  | Nuevo DTP | PROYECTO ESPECÍFICO | 12378 |  | Proyecto factibilidad, estudios y diseños para la construcción de los puntos inestables de la vía Bogotá - La Calera: CONCRETO CELULAR DE 1500 psi 28 días. Incluye servicio de Autobomba | M3 | 403609 | Actualización 2021 - I | Idu | Ins
2906 | 2906 | Idu Ins |  | Nuevo DTP | PROYECTO ESPECÍFICO | 12379 |  | Proyecto factibilidad, estudios y diseños para la construcción de los puntos inestables de la vía Bogotá - La Calera: TRASLADO DE REDES MT - ESTABILIZACIÓN ZONA LA CALERA. (Incluye mano de obra y materiales: inspección previa de descargos, instal. conectores, instal. equipos de protección monofásicos, instal.de poste de MT con cimentación , instal. poste de remate MT 10-15m, templar o soltar conductor cualquier tipo, trabajos menores línea energizada, traslado manual de postes y herrajería en lugar inaxcesible, entre otros). | GLB | 53265610 | Actualización 2021 - I | Idu | Ins
2907 | 2907 | Idu Ins |  | Nuevo DTP | PROYECTO ESPECÍFICO | 12380 |  | Proyecto factibilidad, estudios y diseños para la construcción de los puntos inestables de la vía Bogotá - La Calera: KIT PARA ATENCIÓN DE DERRAMES OLEOFILICO (20 GALONES). INCLUYE 2 Absorbente granulado orgánico PEAT MOSS x 1 kilo, 3 Barrera Oleofílico 3" x 4' (7,7 cm x 1,20m), 6 Bolsas Hazmat rojas 70x100 cm con amarre plástico, 1 Caneca plástica de 20 gl tapa de seguridad, 1 Chaleco reflectivo, , Desengrasante biodegradable certificado x 1 gl 1 Gafas de seguridad Ansi z87.1, 1 Guantes de nitrilo de 13”,1 Tacos de madera x 5 piezas, 1 Linterna recargable tipo LED, 1 Martillo de caucho, 1 Masilla Epoxica pequeña, 1 Pala antichispa naranja o negra, 30 Paños absorbentes Oleofílicos 50x40 cm, 1 Respirador doble cartucho con filtro de carbón activo, 1 Cinta de señalización x 50m, Instructivo uso | UN | 279888 | Actualización 2021 - I | Idu | Ins
2908 | 2908 | Idu Ins |  | Nuevo DTP | EMULSIONES Y MEZCLAS ASFÁLTICAS | 12381 |  | MEZCLA ASFÁLTICA EN CALIENTE TIPO MS 20 CON ADICIÓN DE FIBRA SINTÉTICA DE ALTA RESISTENCIA (ARAMIDA Y POLIOLEFINA). ENTREGADA EN PLANTA | M3 | 618464 | Actualización 2021 - I | Idu | Ins
2909 | 2909 | Idu Ins |  | Nuevo DTP | CONCRETOS Y MORTEROS PREMEZCLADOS | 12382 |  | MICROFIBRA DE POLIPROPILENO PARA CONCRETO Y MORTERO CON PLASTIFICANTE EN POLVO | KG | 29833 | Actualización 2021 - I | Idu | Ins
2910 | 2910 | Idu Ins |  | Nuevo DTP | GEOSINTETICOS | 12383 |  | JUNTA DE DILATACIÓN ELASTOMÉRICA 160 MOVIMIENTO 160mm+/-80mm | ML | 2499000 | Actualización 2021 - I | Idu | Ins
2911 | 2911 | Idu Ins |  | Nuevo DTP | GEOSINTETICOS | 12384 |  | JUNTA DE DILATACIÓN ELASTOMÉRICA 230 MOVIMIENTO 230mm+/-115mm | ML | 5355000 | Actualización 2021 - I | Idu | Ins
2912 | 2912 | Idu Ins |  | Nuevo DTP | PROYECTO ESPECÍFICO | 12386 |  | Ampliacion puente vehicular calle 153 por Autonorte - BARRERA VEHICULAR METÁLICA PMH-16R con nivel de contención H3, clase de severidad B, ancho de trabajo W4 y deflexión dinámica de 0.7 m norma europea EN 1317-2, Perfiles en C, postes verticales de 1.5 m, separación de 2.5 m entre postes (Suministro, fabricación, transporte y montaje de estructura metálica). | ML | 2298790 | Actualización 2021 - I | Idu | Ins
2913 | 2913 | Idu Ins |  | Nuevo DTP | PROYECTO ESPECÍFICO | 12387 |  | Ampliacion puente vehicular calle 153 por Autonorte - Ecomuro 40x40x20 cm Mamposteria | UN | 10115 | Actualización 2021 - I | Idu | Ins
2914 | 2914 | Idu Ins |  | Nuevo DTP | PROYECTO ESPECÍFICO | 12388 |  | Ampliacion puente vehicular calle 153 por Autonorte - Lamina súper T formaleta 1200 x 1600 x 15 mm | M2 | 22427 | Actualización 2021 - I | Idu | Ins
2915 | 2915 | Idu Ins |  | Nuevo DTP | PROYECTO ESPECÍFICO | 12389 |  | Ampliacion puente vehicular calle 153 por Autonorte - Pruebas PIT a pilotes de 0.50-0.60m de diámetro | UN | 160844 | Actualización 2021 - I | Idu | Ins
2916 | 2916 | Idu Ins |  | Nuevo DTP | ARQUEOLOGÍA | 12390 |  | Conteo cualitativo y cuantitativo de fitolitos en las muestras de suelo, interpretando y reconstruyendo el contexto arqueobótanico. | UN | 1500000 | Actualización 2021 - I | Idu | Ins
2917 | 2917 | Idu Ins |  | Nuevo DTP | ARQUEOLOGÍA | 12391 |  | Datación por Carbono 14 y extracción de colageno oseo. | UN | 1865225 | Actualización 2021 - I | Idu | Ins
2918 | 2918 | Idu Ins |  | Nuevo DTP | ARQUEOLOGÍA | 12392 |  | Transporte aereo , entrega más rapida, de una muestra de 5 kg, desde la ciudad de Bogota hasta Ciudad de Mexico | UN | 812182 | Actualización 2021 - I | Idu | Ins
2919 | 2919 | Idu Ins |  | Nuevo DTP | ARQUEOLOGÍA | 12393 |  | Elaboración, digitalización y descripción de sección delgada de fragmento ceramica. | MUESTRA | 833000 | Actualización 2021 - I | Idu | Ins
2920 | 2920 | Idu Ins |  | Nuevo DTP | ENSAYO CAMPO - ELEMENTOS ESTRUCTURALES CONCRETO | 12394 |  | Prueba de carga estatica en Pilote hasta 100 Ton. ASTM D1143-07. Incluye Transporte de Equipos | UN | 7407747 | Actualización 2021 - I | Idu | Ins
2921 | 2921 | Idu Ins |  | Nuevo DTP | ARQUEOLOGÍA | 12396 |  | Analisis Bioantropologico de restos oseos humanos, cuarteta basica , informe y base de datos detallada. (Incluye limpieza y registro fotografico). | UN | 920000 | Actualización 2021 - I | Idu | Ins
2922 | 2922 | Idu Ins |  | Nuevo DTP | EMULSIONES Y MEZCLAS ASFÁLTICAS | 12397 |  | ASFALTO 60/70 | M3 | 1753 | Actualización 2021 - I | Idu | Ins
2923 | 2923 | Idu Ins |  | Nuevo DTP | MALLAS Y ACEROS PARA REFUERZO | 12398 |  | SUMINISTRO REFUERZO BARRA TITÁN 73-35, INCLUYE ACOPLES Y BROCA DE PERFORACIÓN | ML | 576576 | Actualización 2021 - I | Idu | Ins
2924 | 2924 | Idu Ins |  | Nuevo DTP | TUBERIA Y ACCESORIOS EN ACERO GALVANIZADO | 12399 |  | TUBERÍA ESTRUCTURAL METÁLICA ASTM A-500 GRADO C PARA ENCAMISADO. DIÁMETRO EXTERIOR 220 MM Y ESPESOR DE PARED 8 mm | ML | 234020 | Actualización 2021 - I | Idu | Ins
2925 | 2925 | Idu Ins |  | Nuevo DTP | CONCRETOS Y MORTEROS PREMEZCLADOS | 12400 |  | Ejecución de Obras y actividades complementarias para el reforzamiento estructural de puentes vehiculares en Bogotá D.C. , EJECUCIÓN DE MICROPILOTES, INCLUYE PERFORACIÓN, LLENADO E INYECCIÓN HASTA 100 KG DE CEMENTO E INSTALACIÓN DE REFUERZO | ML | 295270 | Actualización 2021 - I | Idu | Ins
2926 | 2926 | Idu Ins |  | Nuevo DTP | PRUEBAS DE CARGA PARA PUENTES | 12401 |  | Ejecución de Obras y actividades complementarias para el reforzamiento estructural de puentes vehiculares en Bogotá D.C. , PRUEBA DE CARGA ESTÁTICA PARA PUENTE VEHICULAR CON SUPERESTRUCTURA EN CONCRETO. (INCLUYE LOGISTICA, EQUIPOS Y PERSONAL PARA TOMA DE INFORMACION, PROCESAMIENTO DE LA MISMA Y ENTREGA DE INFORME FINAL). | UN | 13875400 | Actualización 2021 - I | Idu | Ins
2927 | 2927 | Idu Ins |  | Nuevo DTP | TUBERIA Y ACCESORIOS EN ACERO GALVANIZADO | 12402 |  | Ejecución de Obras y actividades complementarias para el reforzamiento estructural de puentes vehiculares en Bogotá D.C. , REDUCCION EN ACERO 24"X20" CON ESPIGO 24" Y CAMPANA 20" CON REVESTIMIENTOS INTERIOR Y EXTERIOR EN MORTERO DE CEMENTO. L=0,54 M. PRESIÓN DE TRABAJO=150 PSI. | UN | 4401453 | Actualización 2021 - I | Idu | Ins
2928 | 2928 | Idu Ins |  | Nuevo DTP | TUBERIA Y ACCESORIOS EN ACERO GALVANIZADO | 12403 |  | Ejecución de Obras y actividades complementarias para el reforzamiento estructural de puentes vehiculares en Bogotá D.C. , REDUCCION EN ACERO 24"X16" CON ESPIGO 24" Y CAMPANA 16" CON REVESTIMIENTOS INTERIOR Y EXTERIOR EN MORTERO DE CEMENTO. L=1,00 M. PRESIÓN DE TRABAJO=150 PSI. | UN | 4684435 | Actualización 2021 - I | Idu | Ins
2929 | 2929 | Idu Ins |  | Nuevo DTP | SELLANTES-IMPERMEABILIZANTES Y ADITIVOS CONCRETOS | 12404 |  | FIBRA DE CARBONO UNIDIRECCIONAL DE ALTA RESISTENCIA. Rollos de 50 m2 / (Ancho: 0.50 m x Largo: 100 m) Peso por m2: 300 g. | ML | 113164 | Actualización 2021 - I | Idu | Ins
2930 | 2930 | Idu Ins |  | Nuevo DTP | SELLANTES-IMPERMEABILIZANTES Y ADITIVOS CONCRETOS | 12405 |  | RESINA DE IMPREGNACIÓN DE ALTO MÓDULO Y ALTA RESISTENCIA | KG | 137125 | Actualización 2021 - I | Idu | Ins
2931 | 2931 | Idu Ins |  | Nuevo DTP | PROYECTO ESPECÍFICO | 12406 |  | Ejecución de Obras y actividades complementarias para el reforzamiento estructural de puentes vehiculares en Bogotá D.C. , GEOBLOQUE EN POLIESTIRENO EXPANDIDO Densidad 30 Kg/M3 MEDIDAS 3,07m x 1,30m x 0,53m (2,12 M3). | M3 | 552160 | Actualización 2021 - I | Idu | Ins
2932 | 2932 | Idu Ins |  | Nuevo DTP | PROYECTO ESPECÍFICO | 12407 |  | Estudios y Diseños de diagnóstico estructural y actualización sísmica de puentes vehiculares de la Avenida Ciudad de Quito por Avenida de los Comuneros (Av. Calle 6), Avenida Ciudad de Quito por Avenida Centenario, Avenida Ciudad de Lima (Av. Calle 19) por Avenida Ciudad de Quito, Avenida Ciudad de Quito por Avenida Jorge Eliécer Gaitán (Av. Calle 26) y Avenida Centenario (Av. Calle 13) por Av. Boyacá. Pernos de Anclaje ASTM de 1-1/8"(28,575mm)x1000mm, de 1 metro de longitud, fabricado en Varilla lisa que cumple con la norma F-1554 Grado 55 incluye rosca superior e inferior, incluye dos tuercas A563 grado DH de 1" y dos arandelas F-436 de 1". Peso Unitario = 5,73 kg | UN | 88298 | Actualización 2021 - I | Idu | Ins
2933 | 2933 | Idu Ins |  | Nuevo DTP | PROYECTO ESPECÍFICO | 12408 |  | Estudios y Diseños de diagnóstico estructural y actualización sísmica de puentes vehiculares de la Avenida Ciudad de Quito por Avenida de los Comuneros (Av. Calle 6), Avenida Ciudad de Quito por Avenida Centenario, Avenida Ciudad de Lima (Av. Calle 19) por Avenida Ciudad de Quito, Avenida Ciudad de Quito por Avenida Jorge Eliécer Gaitán (Av. Calle 26) y Avenida Centenario (Av. Calle 13) por Av. Boyacá. Pernos de Anclaje de 5/8"x300mm, fabricado en Varilla lisa que cumple con la norma F-1554 Grado 55, incluye rosca superior e inferior, dos tuercas A563 grado DH de 5/8" y dos arandelas F-436 de 5/8". Peso Unitario = 0,62 kg | UN | 10056 | Actualización 2021 - I | Idu | Ins
2934 | 2934 | Idu Ins |  | Nuevo DTP | PROYECTO ESPECÍFICO | 12410 |  | Ampliacion puente vehicular calle 153 por Autonorte - Prueba de carga para puente vehicular. Incluye nivelación de precisión e informe. No incluye señalización, vigilancia, permisos, cargas necesarias para la prueba ni el pesaje de las cargas. | UN | 94129089 | Actualización 2021 - I | Idu | Ins
2935 | 2935 | Idu Ins |  | Nuevo DTP | PROYECTO ESPECÍFICO | 12411 |  | Ampliacion puente vehicular calle 153 por Autonorte - Prueba dinámica PDA (dirección, instrumentación, toma de señales, análisis CAPWAP e informe) | UN | 5355000 | Actualización 2021 - I | Idu | Ins
2936 | 2936 | Idu Ins |  | Nuevo DTP | PROYECTO ESPECÍFICO | 12412 |  | Ampliacion puente vehicular calle 153 por Autonorte - CENIZA VOLANTE | M3 | 48195 | Actualización 2021 - I | Idu | Ins
2937 | 2937 | Idu Ins |  | Nuevo DTP | PROYECTO ESPECÍFICO | 12413 |  | Ampliacion puente vehicular calle 153 por Autonorte - BASE ESTABILIZADA CON ASFALTO EN CALIENTE MGEA-A ENTREGADA EN PLANTA | M3 | 362950 | Actualización 2021 - I | Idu | Ins
2938 | 2938 | Idu Ins |  | Nuevo DTP | ESTRUCTURAS EN ACERO | 12414 |  | CONSTRUCCIÓN, TRANSPORTE Y SUMINISTRO DE BICICLETERO EN TUBO METÁLICO AGUA NEGRA DE 1 1/4" x 2,5 mm DESARROLLO 2,50m PLATINA DE ANCLAJE DE 4" x 4" x 1/4" TORNILLOS EXPANSIVO DE 3 1/4" x 1/4", PINTURA ELECTROSTÁTICA | UN | 95903 | Actualización 2021 - I | Idu | Ins
2939 | 2939 | Idu Ins |  | Nuevo DTP | ESTRUCTURAS EN ACERO | 12415 |  | SUMINISTRO DE BICICLETERO EN TUBO DE 1 1/2” CAL 3mm. ACERO INOXIDABLE, TERMINACIÓN COLOR NATURAL | UN | 261800 | Actualización 2021 - I | Idu | Ins
2940 | 2940 | Idu Ins |  | Nuevo DTP | DIAGNÓSTICO DE ESPACIO PÚBLICO | 12416 |  | Diagnóstico Espacio Publico: Levantamiento de fallas en espacio público e identificación de elementos de accesibilidad con cuadrilla de personal a pie para la determinación del Índice de Condición de Estado. Incluye movilización de personal, toma de información, procesamiento, cálculo y entrega del inventario de fallas y elementos de accesibilidad y resultado del valor del indicador de estado. | M2 | 20 | Actualización 2021 - I | Idu | Ins
2941 | 2941 | Idu Ins |  | Nuevo DTP | DIAGNÓSTICO DE ESPACIO PÚBLICO | 12417 |  | Diagnóstico Ciclorruta: Levantamiento de fallas en Ciclorrutas con equipo de alto rendimiento para la determinación del Índice de Condición de Estado. Incluye movilización del equipo, toma de información, procesamiento, cálculo y entrega del inventario de fallas y resultado del valor del índice de estado. | M2 | 99 | Actualización 2021 - I | Idu | Ins
2942 | 2942 | Idu Ins |  | Nuevo DTP | PROYECTO ESPECÍFICO | 12418 |  | Estudios y diseños de diagnostico estructural y actualización Sísmica puentes contrato IDU 1574. formaInstalación de piezómetro de Hilo Vibrátil (Incluye perforación de ø 70-85mm, hasta 30 m de profundidad, en suelos blandos, tuberia PVC, dos (2) Sensores de medición con rangos desde 0,3 MPa hasta 3,0 MPa, accesorios, materiales, tapa de protección y movilización de equipos y personal) | UN | 12078500 | Actualización 2021 - I | Idu | Ins
2943 | 2943 | Idu Ins |  | Nuevo DTP | PROYECTO ESPECÍFICO | 12419 |  | Estudios y diseños de diagnostico estructural y actualización Sísmica puentes contrato IDU 1574. Instalación de Inclinómetro (Incluye perforación ø 70-85mm, hasta 50 m de profundidad, en suelos blandos, tubería bidireccional, accesorios, materiales, tapa de protección y movilización de equipos y personal) | UN | 11387917 | Actualización 2021 - I | Idu | Ins
2944 | 2944 | Idu Ins |  | Nuevo DTP | PROYECTO ESPECÍFICO | 12420 |  | Estudios y diseños de diagnostico estructural y actualización Sísmica puentes contrato IDU 1574. Monitoreo de Piezómetro de Hilo Vibrátil (Incluye visita e informe semanal y alerta cuando la presión sea superior a 6t/m2) | VISITA | 297500 | Actualización 2021 - I | Idu | Ins
2945 | 2945 | Idu Ins |  | Nuevo DTP | PROYECTO ESPECÍFICO | 12421 |  | Estudios y diseños de diagnostico estructural y actualización Sísmica puentes contrato IDU 1574. Monitoreo de Inclinómetro (Incluye visita e informe semanal y alerta para las siguientes deformaciones: 0.001 m ≤ Bajas ≤ 0.00025 m, 0.00026 m ≤ Media ≤ 0.0025m y 0.0026m ≤ Alta ≤ 0.025 m) | VISITA | 218575 | Actualización 2021 - I | Idu | Ins
2946 | 2946 | Idu Ins |  | Nuevo DTP | PROYECTO ESPECÍFICO | 12422 |  | AMPLIACION PUENTE VEHICULAR CALLE 153 POR AUTONORTE - ADITIVO PARA PUENTE DE ADHERENCIA DE CONCRETO FRESCO A ENDURECIDO | UN | 85855 | Actualización 2021 - I | Idu | Ins
2947 | 2947 | Idu Ins |  | Nuevo DTP | PROYECTO ESPECÍFICO | 12423 |  | AMPLIACION PUENTE VEHICULAR CALLE 153 POR AUTONORTE - SUMINISTRO E INSTALACION JUNTA DE DILATACIÓN MOVIMIENTO TOTAL 180mm (+/-90mm) | UN | 3129450 | Actualización 2021 - I | Idu | Ins
2948 | 2948 | Idu Ins |  | Nuevo DTP | PROYECTO ESPECÍFICO | 12424 |  | AMPLIACION PUENTE VEHICULAR CALLE 153 POR AUTONORTE - INCLINOMETRO EN TERRENO L=20 METROS (INCLUYE PERFORACION, SUMINISTRO E INSTALACION) | UN | 4848333 | Actualización 2021 - I | Idu | Ins
2949 | 2949 | Idu Ins |  | Nuevo DTP | PROYECTO ESPECÍFICO | 12425 |  | AMPLIACION PUENTE VEHICULAR CALLE 153 POR AUTONORTE - PIEZOMETROS DE TUBO ABIERTO TIPO CASAGRANDE L=20 METROS (INCLUYE PERFORACION, SUMINISTRO E INSTALACION) | UN/MES | 2796315 | Actualización 2021 - I | Idu | Ins
2950 | 2950 | Idu Ins |  | Nuevo DTP | PROYECTO ESPECÍFICO | 12426 |  | AMPLIACION PUENTE VEHICULAR CALLE 153 POR AUTONORTE - EXTENSOMETROS FIJOS DE VARILLA DE 20 METROS CON PUNTO DE LECTURA MANUAL Y UNA SOLA POSICION (INCLUYE PERFORACION, LECTURA E INFORME; NO INCLUYE TOPOGRAFIA) | UN | 5055603 | Actualización 2021 - I | Idu | Ins
2951 | 2951 | Idu Ins |  | Nuevo - Bioseguridad | ELEMENTOS DE BIOSEGURIDAD SEGÚN APÉNDICE | 12428 |  | FUMIGADORA DE ESPALDA. ASPERSOR BOMBA MANUAL 20 LITROS. DESINFECCIÓN._(Según Apéndice Bioseguridad Covid 19_V1 y V2) | UN | 163990 | Actualización 2021 - I | Idu | Ins
2952 | 2952 | Idu Ins |  | Nuevo - Bioseguridad | ELEMENTOS DE BIOSEGURIDAD SEGÚN APÉNDICE | 12429 |  | TAPABOCAS N95 SIN FILTRO._(Según Apéndice Bioseguridad Covid 19_V1 y V2) | UN | 4290 | Actualización 2021 - I | Idu | Ins
2953 | 2953 | Idu Ins |  | Nuevo - Bioseguridad | ELEMENTOS DE BIOSEGURIDAD SEGÚN APÉNDICE | 12430 |  | GEL ANTIBACTERIAL Antiséptico para manos sin enjuague, a base de glicerina, alcohol antiséptico al 70%, contenido máx. de agua 30%._(Según Apéndice Bioseguridad Covid 19_V1 y V2) | LT | 9000 | Actualización 2021 - I | Idu | Ins
2954 | 2954 | Idu Ins |  | Nuevo - Bioseguridad | ELEMENTOS DE BIOSEGURIDAD SEGÚN APÉNDICE | 12431 |  | BOLSA PARA BASURA TIPO INDUSTRIAL NEGRA DE 60 x 90 Cm CALIBRE 2 (PAQUETE DE 30 UNIDADES)_(Según Apéndice Bioseguridad Covid 19_V2) | UN | 11881 | Actualización 2021 - I | Idu | Ins
2955 | 2955 | Idu Ins |  | Nuevo - Bioseguridad | ELEMENTO DE BIOSEGURIDAD SEGÚN APÉNDICE | 12432 |  | RECOLECCION, TRANSPORTE Y DISPOSICION DE RESIDUOS LÍQUIDOS PROVENIENTES DE LAVAMANOS PORTATILES. (INCLUYE EQUIPO DE SUCCIÓN)_(Según Apéndice Bioseguridad Covid 19_V2) | M3 | 250000 | Actualización 2021 - I | Idu | Ins
2956 | 2956 | Idu Ins |  | Nuevo - Bioseguridad | ELEMENTOS DE BIOSEGURIDAD SEGÚN APÉNDICE | 12434 |  | HIPOCLORITO AL 5%._(Según Apéndice Bioseguridad Covid 19_V1 y V2) | LT | 1842 | Actualización 2021 - I | Idu | Ins
2957 | 2957 | Idu Ins |  | Nuevo - Bioseguridad | ELEMENTOS DE BIOSEGURIDAD SEGÚN APÉNDICE | 12435 |  | BOTIQUÍN TIPO A DOTADO PORTÁTIL_(Según Apéndice Bioseguridad Covid 19_V2) | UN | 105042 | Actualización 2021 - I | Idu | Ins
2958 | 2958 | Idu Ins |  | Nuevo - Bioseguridad | ELEMENTOS DE BIOSEGURIDAD SEGÚN APÉNDICE | 12436 |  | JABÓN LIQUIDO PARA MANOS._(Según Apéndice Bioseguridad Covid 19_V1 y V2) | GLN | 14900 | Actualización 2021 - I | Idu | Ins
2959 | 2959 | Idu Ins |  | Nuevo - Bioseguridad | ELEMENTOS DE BIOSEGURIDAD SEGÚN APÉNDICE | 12437 |  | RESPIRADOR ELASTOMÉRICO MEDIA CARA_(Según Apéndice Bioseguridad Covid 19) | UN | 36891 | Actualización 2021 - I | Idu | Ins
2960 | 2960 | Idu Ins |  | Nuevo - Bioseguridad | ELEMENTOS DE BIOSEGURIDAD SEGÚN APÉNDICE | 12438 |  | BOTIQUÍN TIPO B DOTADO PORTÁTIL_(Según Apéndice Bioseguridad Covid 19_V1) | UN | 375000 | Actualización 2021 - I | Idu | Ins
2961 | 2961 | Idu Ins |  | Nuevo - Bioseguridad | ELEMENTOS DE BIOSEGURIDAD SEGÚN APÉNDICE | 12439 |  | LAVAMANOS PORTÁTIL EN ACERO INOXIDABLE CON DOS TANQUES PARA AGUA LIMPIA Y RESIDUAL DE 20 LT C/U. _(Según Apéndice Bioseguridad Covid 19_V1) | UN | 950000 | Actualización 2021 - I | Idu | Ins
2962 | 2962 | Idu Ins |  | Nuevo - Bioseguridad | ELEMENTOS DE BIOSEGURIDAD SEGÚN APÉNDICE | 12440 |  | CALIBRACION TERMOMETRO DIGITAL_(Según Apéndice Bioseguridad Covid 19_V2) | UN | 71000 | Actualización 2021 - I | Idu | Ins
2963 | 2963 | Idu Ins |  | Nuevo - Bioseguridad | ELEMENTOS DE BIOSEGURIDAD SEGÚN APÉNDICE | 12441 |  | CAMILLA EN FIBRA CON ARNÉS - INMOVILIZADOR Y SEÑAL ._(Según Apéndice Bioseguridad Covid 19_V1 y V2) | UN | 142456 | Actualización 2021 - I | Idu | Ins
2964 | 2964 | Idu Ins |  | Nuevo - Bioseguridad | ELEMENTOS DE BIOSEGURIDAD SEGÚN APÉNDICE | 12442 |  | CANECA PLÁSTICA CON TAPA 60 LTS_(Según Apéndice Bioseguridad Covid 19_V1 y V2) | UN | 56000 | Actualización 2021 - I | Idu | Ins
2965 | 2965 | Idu Ins |  | Nuevo - Bioseguridad | ELEMENTOS DE BIOSEGURIDAD SEGÚN APÉNDICE | 12443 |  | CARPA VESTIER 2.0m x 2.0m TECHO Y ESTRUCTURA CON LATERALES EN LONA._(Según Apéndice Bioseguridad Covid 19_V1 y V2) | UN | 810000 | Actualización 2021 - I | Idu | Ins
2966 | 2966 | Idu Ins |  | Nuevo - Bioseguridad | ELEMENTOS DE BIOSEGURIDAD SEGÚN APÉNDICE | 12444 |  | CARROTANQUE IRRIGADOR DE AGUA-VIAJE._(Según Apéndice Bioseguridad Covid 19_V1 y V2) | VIAJE | 163866 | Actualización 2021 - I | Idu | Ins
2967 | 2967 | Idu Ins |  | Nuevo - Bioseguridad | ELEMENTOS DE BIOSEGURIDAD SEGÚN APÉNDICE | 12445 |  | CHALECO REFLECTIVO EN TELA._(Según Apéndice Bioseguridad Covid 19_V1 y V2) | UN | 13361 | Actualización 2021 - I | Idu | Ins
2968 | 2968 | Idu Ins |  | Nuevo - Bioseguridad | ELEMENTOS DE BIOSEGURIDAD SEGÚN APÉNDICE | 12446 |  | TERMOMETRO DIGITAL INFRAROJO PARA USO EN HUMANOS, LIBRE DE CONTACTO, IMPERMEABLE_(Según Apéndice Bioseguridad Covid 19_V2) | UN | 124950 | Actualización 2021 - I | Idu | Ins
2969 | 2969 | Idu Ins |  | Nuevo - Bioseguridad | ELEMENTOS DE BIOSEGURIDAD SEGÚN APÉNDICE | 12447 |  | TERMOMETRO INFRARROJO PARA USO EN HUMANOS, LIBRE DE CONTACTO, IMPERMEABLE._(Según Apéndice Bioseguridad Covid 19_V1) | UN | 110000 | Actualización 2021 - I | Idu | Ins
2970 | 2970 | Idu Ins |  | Nuevo - Bioseguridad | ELEMENTOS DE BIOSEGURIDAD SEGÚN APÉNDICE | 12448 |  | TOALLAS DE PAPEL PARA MANOS. TIPO Z. DOBLE HOJA. (PAQUETE 150 HOJAS)_(Según Apéndice Bioseguridad Covid 19_V1 y V2) | UN | 4622 | Actualización 2021 - I | Idu | Ins
2971 | 2971 | Idu Ins |  | Nuevo - Bioseguridad | ELEMENTOS DE BIOSEGURIDAD SEGÚN APÉNDICE | 12450 |  | PETO PVC - (Según Apéndice Bioseguridad Covid 19) | UN | 8151 | Actualización 2021 - I | Idu | Ins
2972 | 2972 | Idu Ins |  | Nuevo - Bioseguridad | ELEMENTOS DE BIOSEGURIDAD SEGÚN APÉNDICE | 12451 |  | MONOGAFAS CON VENTILACIÓN DIRECTA _(Según Apéndice Bioseguridad Covid 19) | PAR | 6639 | Actualización 2021 - I | Idu | Ins
2973 | 2973 | Idu Ins |  | Nuevo | EQUIPO LIVIANO Y HERRAMIENTAS | 12452 |  | APISONADOR A GASOLINA "Canguro" - INCLUYE COMBUSTIBLE | DIA | 73655 | Actualización 2021 - I | Idu | Ins
2974 | 2974 | Idu Ins |  | Nuevo - Bioseguridad | ELEMENTOS DE BIOSEGURIDAD SEGÚN APÉNDICE | 12453 |  | VYNIPEL DE 50cm x 50cm CALIBRE 6 - (Según apéndice de Bioseguridad Covid 19) | ROLLO | 17498 | Actualización 2021 - I | Idu | Ins
2975 | 2975 | Idu Ins |  | Nuevo | EQUIPO PESADO | 12454 |  | MINICARGADOR CON MARTILLO HIDRÁULICO - INCLUYE OPERARIO Y COMBUSTIBLE | HR | 154700 | Actualización 2021 - I | Idu | Ins
2976 | 2976 | Idu Ins |  | Nuevo | EQUIPO LIVIANO Y HERRAMIENTAS | 12455 |  | MOTOSOLDADOR. INCLUYE COMBUSTIBLE | DIA | 116302 | Actualización 2021 - I | Idu | Ins
2977 | 2977 | Idu Ins |  | Nuevo - Bioseguridad | ELEMENTOS DE BIOSEGURIDAD SEGÚN APÉNDICE | 12456 |  | LAVAMANOS PORTATIL DE PEDAL TIPO MANOS LIBRES._(Según Apéndice Bioseguridad Covid 19_V2) | UN | 794034 | Actualización 2021 - I | Idu | Ins
2978 | 2978 | Idu Ins |  | Nuevo - Bioseguridad | ELEMENTOS DE BIOSEGURIDAD SEGÚN APÉNDICE | 12457 |  | BIG BAG TELA POLIPROPILENO R220 GM/2 Rollo de 100m-100cm x 100cm x 160cm Solapa/Fondo Ciego. Reata 25/30 blancos (Según Apéndice Bioseguridad Covid 19) | UN | 40041 | Actualización 2021 - I | Idu | Ins
2979 | 2979 | Idu Ins |  | Nuevo | EQUIPO LIVIANO Y HERRAMIENTAS | 12458 |  | ROTOMARTILLO DEMOLEDOR 1700 - 1800 WATS | HR | 3579 | Actualización 2021 - I | Idu | Ins
2980 | 2980 | Idu Ins |  | Nuevo | EQUIPO PESADO | 12459 |  | BARREDORA MECÁNICA DE TIPO ROTATORIO AUTOPROPULSADA. Capacidad de Recogida de 2 a 3.5 m3 | MES | 42840000 | Actualización 2021 - I | Idu | Ins
2981 | 2981 | Idu Ins |  | Nuevo | EQUIPO PESADO | 12460 |  | BULLDOZER - INCLUYE OPERARIO Y COMBUSTIBLE | HR | 214438 | Actualización 2021 - I | Idu | Ins
2982 | 2982 | Idu Ins |  | Nuevo | EQUIPO PESADO | 12461 |  | CARGADOR - INCLUYE OPERARIO Y COMBUSTIBLE | HR | 218583 | Actualización 2021 - I | Idu | Ins
2983 | 2983 | Idu Ins |  | Nuevo | EQUIPO PESADO | 12462 |  | VIBROCOMPACTADOR MIXTO (RODILLO + NEUMÁTICOS) - INCLUYE OPERARIO Y COMBUSTIBLE | DIA | 98041 | Actualización 2021 - I | Idu | Ins
2984 | 2984 | Idu Ins |  | Nuevo | CONCRETOS Y MORTEROS PREMEZCLADOS | 12463 |  | CONCRETO DE TEMPERATURA CONTROLADA 44 MPa (420 Kg/cm2). Norma tecnica ET-2018 - 100 | M3 | 511700 | Actualización 2021 - I | Idu | Ins
2985 | 2985 | Idu Ins |  | Nuevo | CONCRETOS Y MORTEROS PREMEZCLADOS | 12464 |  | CONCRETO DE TEMPERATURA CONTROLADA 28. Norma Tecnica ET-2018 - 99 | M3 | 456960 | Actualización 2021 - I | Idu | Ins
2986 | 2986 | Idu Ins |  | Nuevo | CONCRETOS Y MORTEROS PREMEZCLADOS | 12465 |  | CONCRETO DE TEMPERATURA CONTROLADA 24 . Norma Tecnica ET-2018 - 98 | M3 | 445655 | Actualización 2021 - I | Idu | Ins
2987 | 2987 | Idu Ins |  | Nuevo | AGREGADOS PÉTREOS, BASES Y SUBBASES GRANULARES | 12466 |  | SUBBASE GRANULAR CLASE B - SBG50 (SBGB_SBG50). Norma Tecnica ET-2018 - 122 | M3 | 61880 | Actualización 2021 - I | Idu | Ins
2988 | 2988 | Idu Ins |  | Nuevo | AGREGADOS PÉTREOS, BASES Y SUBBASES GRANULARES | 12467 |  | SUBBASE GRANULAR CLASE A - SBG50 (SBGA_SBG50). Norma Tecnica ET-2018 - 123 | M3 | 63070 | Actualización 2021 - I | Idu | Ins
2989 | 2989 | Idu Ins |  | Nuevo | ENSAYO LABORATORIO - GEOSINTÉTICOS | 12468 |  | DETERMINACIÓN DE RESISTENCIA A HONGOS. Norma Técnica: ASTM G21 | UN | 714000 | Actualización 2021 - I | Idu | Ins
2990 | 2990 | Idu Ins |  | Nuevo | ENSAYO LABORATORIO - GEOSINTÉTICOS | 12469 |  | EFICIENCIA EN LA SOLDADURA. Norma Técnica: GRI-GS-13 | UN | 333200 | Actualización 2021 - I | Idu | Ins
2991 | 2991 | Idu Ins |  | Nuevo | ENSAYO LABORATORIO - GEOSINTÉTICOS | 12470 |  | RESISTENCIA DE UNIONES O NODOS. Norma técnica: ASTM D7737 GRI GG2 | UN | 333200 | Actualización 2021 - I | Idu | Ins
2992 | 2992 | Idu Ins |  | Nuevo | ENSAYO CAMPO - SOLDADURAS | 12471 |  | PRUEBA DE SANIDAD REALIZADA EN LABORATORIO (INCLUYE PROBETAS). Norma técnica: AWS D.1.1 | UN | 1636250 | Actualización 2021 - I | Idu | Ins
2993 | 2993 | Idu Ins |  | Nuevo | ENSAYO LABORATORIO - ALUMINIO | 12472 |  | DESGASTE DE LAMINA EN ALUMINIO. Norma técnica: ASTM D3389 | UN | 935000 | Actualización 2021 - I | Idu | Ins
2994 | 2994 | Idu Ins |  | Nuevo - Bioseguridad | ELEMENTOS DE BIOSEGURIDAD SEGÚN APÉNDICE | 12473 |  | DISPOSICIÓN FINAL DE RESIDUOS PELIGROSOS(MATERIALES CON CARACTERÍSTICAS DE PELIGROSIDAD TÓXICA, CORROSIVO, INFLAMABLES, EXPLOSIVOS Y/O ESPECIALES (RESIDUOS APROVECHABLES MEZCLADOS, COLCHONES, SOFÁS, F_(Según Apéndice Bioseguridad Covid 19) | KG | 1303 | Actualización 2021 - I | Idu | Ins
2995 | 2995 | Idu Ins |  | Nuevo | ENSAYO LABORATORIO - MATERIALES BITUMINOSOS | 12474 |  | EFECTOS DEL CALOR Y DEL AIRE SOBRE EL ASFALTO EN LÁMINA DELGADA. Norma técnica: INVE 721-13 | UN | 173999 | Actualización 2021 - I | Idu | Ins
2996 | 2996 | Idu Ins |  | Nuevo | ENSAYO LABORATORIO - MEZCLAS ASFALTICAS | 12475 |  | ANÁLISIS VOLUMÉTRICO DE MEZCLAS ASFÁLTICAS COMPACTADAS EN CALIENTE. Norma técnica: INVE 799-13 | UN | 98056 | Actualización 2021 - I | Idu | Ins
2997 | 2997 | Idu Ins |  | Nuevo | ENSAYO LABORATORIO - ANÁLISIS DE AGUAS | 12476 |  | MÉTODO DE PRUEBA ESTÁNDAR PARA SODIO EN AGUA POR ESPECTROFOTOMETRÍA DE ABSORCIÓN ATÓMICA. Norma técnica: ASTM D4191 | UN | 35538 | Actualización 2021 - I | Idu | Ins
2998 | 2998 | Idu Ins |  | Nuevo | ENSAYO LABORATORIO - ANÁLISIS DE AGUAS | 12477 |  | MÉTODO DE PRUEBA ESTÁNDAR PARA POTASIO EN AGUA POR ESPECTROFOTOMETRÍA DE ABSORCIÓN ATÓMICA. Norma técnica: ASTM D4192 | UN | 35538 | Actualización 2021 - I | Idu | Ins
2999 | 2999 | Idu Ins |  | Nuevo | ENSAYO LABORATORIO - ANÁLISIS DE AGUAS | 12478 |  | MÉTODOS DE PRUEBA ESTÁNDAR PARA IONES DE CLORURO EN AGUA. Norma técnica: ASTM D512 | UN | 24983 | Actualización 2021 - I | Idu | Ins
3000 | 3000 | Idu Ins |  | Nuevo - Bioseguridad | ELEMENTOS DE BIOSEGURIDAD SEGÚN APÉNDICE | 12479 |  | FILTRO P-100 PARTÍCULAS S/ACEITE HUMOS METÁLICOS VAPORES_(Según Apéndice Bioseguridad Covid 19) | PAR | 33613 | Actualización 2021 - I | Idu | Ins
3001 | 3001 | Idu Ins |  | Nuevo | ENSAYO LABORATORIO - ANÁLISIS DE AGUAS | 12480 |  | MÉTODO DE PRUEBA ESTÁNDAR PARA IONES SULFATO EN AGUA. Norma técnica: ASTM D516 | UN | 24983 | Actualización 2021 - I | Idu | Ins
3002 | 3002 | Idu Ins |  | Nuevo | ENSAYO LABORATORIO - MEZCLAS ASFALTICAS | 12481 |  | ESPESOR DE LA PELÍCULA DE ASFALTO EN MEZCLAS BITUMINOSAS. Norma técnica: INVE 741-13 | UN | 259300 | Actualización 2021 - I | Idu | Ins
3003 | 3003 | Idu Ins |  | Nuevo - Bioseguridad | ELEMENTOS DE BIOSEGURIDAD SEGÚN APÉNDICE | 12482 |  | GORRO DESECHABLE COFIA BLANCO_(Según Apéndice Bioseguridad Covid 19) | UN | 236 | Actualización 2021 - I | Idu | Ins
3004 | 3004 | Idu Ins |  | Nuevo | FORMALETAS, ANDAMIOS Y ACCESORIOS | 12483 |  | FORMALETA CONCRETO AUTOCOMPACTANTE | DIA | 833 | Actualización 2021 - I | Idu | Ins
3005 | 3005 | Idu Ins |  | Nuevo | FORMALETAS, ANDAMIOS Y ACCESORIOS | 12484 |  | FORMALETA CONCRETO MASIVO | DIA | 833 | Actualización 2021 - I | Idu | Ins
3006 | 3006 | Idu Ins |  | Nuevo | EQUIPO PESADO | 12485 |  | TELEHANDLER - INCLUYE OPERARIO Y COMBUSTIBLE | HR | 139220 | Actualización 2021 - I | Idu | Ins
3007 | 3007 | Idu Ins |  | Nuevo | FORMALETAS, ANDAMIOS Y ACCESORIOS | 12486 |  | FORMALETAS DESLIZANTES | DIA | 845 | Actualización 2021 - I | Idu | Ins
3008 | 3008 | Idu Ins |  | Nuevo | LADRILLOS, BLOQUES Y ADOQUINES | 12487 |  | ADOQUIN RECTANGULAR RANURADO EN CONCRETO A28 200mm x 100mm. CARTILLA-003 | UN | 1178 | Actualización 2021 - I | Idu | Ins
3009 | 3009 | Idu Ins |  | Nuevo | EQUIPO LIVIANO Y HERRAMIENTAS | 12488 |  | COMPACTADOR VIBRATORIO MONOCILÍNDRICO MANUAL (BENITIN) - INCLUYE OPERARIO Y COMBUSTIBLE | DIA | 339200 | Actualización 2021 - I | Idu | Ins
3010 | 3010 | Idu Ins |  | Nuevo | LADRILLOS, BLOQUES Y ADOQUINES | 12489 |  | ADOQUIN TIPO I EN ARCILLA A29 210 mm x 145 mm. CARTILLA-004 | UN | 672 | Actualización 2021 - I | Idu | Ins
3011 | 3011 | Idu Ins |  | Nuevo | PISOS (CONVENCIONALES Y TIPO TRANSMILENIO) | 12490 |  | PISOS DE ESCALERA EN MATERIAL SINTÉTICO (e= 25mm), EN PUENTES PEATONALES PROTOTIPO PARA BOGOTÁ D.C. Norma Tecnica ET-2018 - 118 | M2 | 1086470 | Actualización 2021 - I | Idu | Ins
3012 | 3012 | Idu Ins |  | Nuevo | EQUIPO LIVIANO Y HERRAMIENTAS | 12491 |  | COMPACTADOR VIBRATORIO BICICILÍNDRICO MANUAL (BENITIN) - INCLUYE OPERARIO Y COMBUSTIBLE | DIA | 411967 | Actualización 2021 - I | Idu | Ins
3013 | 3013 | Idu Ins |  | Nuevo | EQUIPO PESADO | 12492 |  | EXCAVADORA MEDIANA SOBRE ORUGAS - INCLUYE OPERARIO Y COMBUSTIBLE | HR | 185640 | Actualización 2021 - I | Idu | Ins
3014 | 3014 | Idu Ins |  | Nuevo | EQUIPO PESADO | 12493 |  | EXCAVADORA GRANDE SOBRE ORUGAS - INCLUYE OPERARIO Y COMBUSTIBLE | HR | 242383 | Actualización 2021 - I | Idu | Ins
3015 | 3015 | Idu Ins |  | Nuevo | EQUIPO PESADO | 12494 |  | EXCAVADORA PEQUEÑA SOBRE ORUGAS - INCLUYE OPERARIO Y COMBUSTIBLE | HR | 136850 | Actualización 2021 - I | Idu | Ins
3016 | 3016 | Idu Ins |  | Nuevo | EQUIPO PESADO | 12495 |  | MINI EXCAVADORA SOBRE ORUGAS - INCLUYE OPERARIO Y COMBUSTIBLE | HR | 110112 | Actualización 2021 - I | Idu | Ins
3017 | 3017 | Idu Ins |  | Nuevo - Bioseguridad | ELEMENTOS DE BIOSEGURIDAD SEGÚN APÉNDICE | 12496 |  | TAPABOCAS DESECHABLE. _(Según Apéndice Bioseguridad Covid 19_V1 y V2) | UN | 460 | Actualización 2021 - I | Idu | Ins
3018 | 3018 | Idu Ins |  | Nuevo - Bioseguridad | ELEMENTOS DE BIOSEGURIDAD SEGÚN APÉNDICE | 12497 |  | DISPENSADOR DE JABÓN LÍQUIDO O GEL ANTIBACTERIAL - ALCOHOL, CON PEDAL METÁLICO_(Según Apéndice Bioseguridad Covid 19_V2) | UN | 139900 | Actualización 2021 - I | Idu | Ins
3019 | 3019 | Idu Ins |  | Nuevo - Bioseguridad | ELEMENTOS DE BIOSEGURIDAD SEGÚN APÉNDICE | 12498 |  | ALCOHOL ANTISÉPTICO (ALCOHOL AL 70%)._(Según Apéndice Bioseguridad Covid 19_V1 y V2) | GLN | 15180 | Actualización 2021 - I | Idu | Ins
3020 | 3020 | Idu Ins |  | Nuevo - Bioseguridad | ELEMENTOS DE BIOSEGURIDAD SEGÚN APÉNDICE | 12499 |  | DISPENSADOR DE JABÓN METÁLICO DE 1 LT_(Según Apéndice Bioseguridad Covid 19_V1) | UN | 71140 | Actualización 2021 - I | Idu | Ins
3021 | 3021 | Idu Ins |  | Nuevo - Bioseguridad | ELEMENTOS DE BIOSEGURIDAD SEGÚN APÉNDICE | 12500 |  | AGUA._(Según Apéndice Bioseguridad Covid 19_V1 y V2) | LT | 17 | Actualización 2021 - I | Idu | Ins
3022 | 3022 | Idu Ins |  | Nuevo - Bioseguridad | ELEMENTOS DE BIOSEGURIDAD SEGÚN APÉNDICE | 12501 |  | CHALECO SENCILLO EN DRIL SIN LOGO DOS BOLSILLOS._(Según Apéndice Bioseguridad Covid 19_V1 y V2) | UN | 30252 | Actualización 2021 - I | Idu | Ins
3023 | 3023 | Idu Ins |  | Nuevo - Bioseguridad | ELEMENTOS DE BIOSEGURIDAD SEGÚN APÉNDICE | 12502 |  | MASCARILLA DESECHABLE_(Según Apéndice Bioseguridad Covid 19_V1 y V2) | UN | 363 | Actualización 2021 - I | Idu | Ins
3024 | 3024 | Idu Ins |  | Nuevo - Bioseguridad | ELEMENTOS DE BIOSEGURIDAD SEGÚN APÉNDICE | 12503 |  | MESA PLÁSTICA DE 0.72m x 0.72m x 0.72m._(Según Apéndice Bioseguridad Covid 19_V1 y V2) | UN | 54580 | Actualización 2021 - I | Idu | Ins
3025 | 3025 | Idu Ins |  | Nuevo - Bioseguridad | ELEMENTOS DE BIOSEGURIDAD SEGÚN APÉNDICE | 12504 |  | SILLA PLÁSTICA SIN BRAZOS._(Según Apéndice Bioseguridad Covid 19_V1 y V2) | UN | 16828 | Actualización 2021 - I | Idu | Ins
3026 | 3026 | Idu Ins |  | Nuevo - Bioseguridad | ELEMENTOS DE BIOSEGURIDAD SEGÚN APÉNDICE | 12505 |  | DISPENSADOR PLÁSTICO DE TOALLAS TIPO Z_(Según Apéndice Bioseguridad Covid 19_V1 y V2) | UN | 35219 | Actualización 2021 - I | Idu | Ins
3027 | 3027 | Idu Ins |  | Nuevo - Bioseguridad | ELEMENTOS DE BIOSEGURIDAD SEGÚN APÉNDICE | 12506 |  | OVEROL EN DRILL DOS PIEZAS, CAMISA Y PANTALÓN._(Según Apéndice Bioseguridad Covid 19_V1 y V2) | UN | 42500 | Actualización 2021 - I | Idu | Ins
3028 | 3028 | Idu Ins |  | Nuevo - Bioseguridad | ELEMENTOS DE BIOSEGURIDAD SEGÚN APÉNDICE | 12507 |  | BAÑO TIPO FLUSHING - ALQUILER MANTENIMIENTO Y ASEO DE BAÑOS PORTÁTILES VIP MENSUAL_(Según Apéndice Bioseguridad Covid 19_V1 y V2) | UN/MES | 391120 | Actualización 2021 - I | Idu | Ins
3029 | 3029 | Idu Ins |  | Nuevo - Bioseguridad | ELEMENTOS DE BIOSEGURIDAD SEGÚN APÉNDICE | 12508 |  | OVEROL TYVEK BLANCO._(Según Apéndice Bioseguridad Covid 19_V1 y V2) | UN | 20000 | Actualización 2021 - I | Idu | Ins
3030 | 3030 | Idu Ins |  | Nuevo | FORMALETAS, ANDAMIOS Y ACCESORIOS | 12509 |  | ALQUILER ENTIBADO METALICO TIPO CAJON (E1A - E1B) | M2/MES | 135660 | Actualización 2021 - I | Idu | Ins
3031 | 3031 | Idu Ins |  | Nuevo | FORMALETAS, ANDAMIOS Y ACCESORIOS | 12510 |  | ALQUILER ENTIBADO METALICO TIPO DESLIZANTE (E2) | M2/MES | 150011 | Actualización 2021 - I | Idu | Ins
3032 | 3032 | Idu Ins |  | Nuevo | GESTIÓN SOCIAL ELEMENTOS DE IDENTIFICACIÓN EN OBRA | 12511 |  | MALLA TEXTIL EN POLIESTER DE 2,8m X 7,0m CON SUBLIMACIÓN EN EL TOTAL DE LA SUPERFICIE Y REFUERZO EXTERNO EN REATA PARA TENSAR, Y OJALES EN REATA CADA 75cm, INCLUYE TRANSPORTE | UN | 892500 | 2021-09-03 | Idu | Ins
3033 | 3033 | Idu Ins |  | Nuevo - Bioseguridad | ELEMENTOS DE BIOSEGURIDAD SEGÚN APÉNDICE | 12512 |  | FUMIGADORA DE ESPALDA. ASPERSOR BOMBA MANUAL 20 LITROS. DESINFECCIÓN._(Según Apéndice Bioseguridad Covid 19_V3) | UN | 163990 | 2021-09-08 | Idu | Ins
3034 | 3034 | Idu Ins |  | Nuevo - Bioseguridad | ELEMENTOS DE BIOSEGURIDAD SEGÚN APÉNDICE | 12513 |  | HIPOCLORITO AL 5%._(Según Apéndice Bioseguridad Covid 19_V3) | LT | 1842 | 2021-09-08 | Idu | Ins
3035 | 3035 | Idu Ins |  | Nuevo - Bioseguridad | ELEMENTOS DE BIOSEGURIDAD SEGÚN APÉNDICE | 12514 |  | JABÓN LIQUIDO PARA MANOS._(Según Apéndice Bioseguridad Covid 19_V3) | GLN | 14900 | 2021-09-08 | Idu | Ins
3036 | 3036 | Idu Ins |  | Nuevo - Bioseguridad | ELEMENTOS DE BIOSEGURIDAD SEGÚN APÉNDICE | 12515 |  | CARROTANQUE IRRIGADOR DE AGUA-VIAJE._(Según Apéndice Bioseguridad Covid 19_V3) | VIAJE | 163866 | 2021-09-08 | Idu | Ins
3037 | 3037 | Idu Ins |  | Nuevo - Bioseguridad | ELEMENTOS DE BIOSEGURIDAD SEGÚN APÉNDICE | 12516 |  | CHALECO REFLECTIVO EN TELA._(Según Apéndice Bioseguridad Covid 19_V3) | UN | 13361 | 2021-09-08 | Idu | Ins
3038 | 3038 | Idu Ins |  | Nuevo - Bioseguridad | ELEMENTOS DE BIOSEGURIDAD SEGÚN APÉNDICE | 12517 |  | TOALLAS DE PAPEL PARA MANOS. TIPO Z. DOBLE HOJA. (PAQUETE 150 HOJAS._(Según Apéndice Bioseguridad Covid 19_V3) | UN | 4622 | 2021-09-08 | Idu | Ins
3039 | 3039 | Idu Ins |  | Nuevo - Bioseguridad | ELEMENTOS DE BIOSEGURIDAD SEGÚN APÉNDICE | 12518 |  | LAVAMANOS PORTATIL DE PEDAL TIPO MANOS LIBRES._(Según Apéndice Bioseguridad Covid 19_V3) | UN | 794034 | 2021-09-08 | Idu | Ins
3040 | 3040 | Idu Ins |  | Nuevo - Bioseguridad | ELEMENTO DE BIOSEGURIDAD SEGÚN APÉNDICE | 12519 |  | RECOLECCION, TRANSPORTE Y DISPOSICION DE RESIDUOS LÍQUIDOS PROVENIENTES DE LAVAMANOS PORTATILES. (INCLUYE EQUIPO DE SUCCIÓN)_(Según Apéndice Bioseguridad Covid 19_V3) | M3 | 250000 | 2021-09-08 | Idu | Ins
3041 | 3041 | Idu Ins |  | Nuevo - Bioseguridad | ELEMENTOS DE BIOSEGURIDAD SEGÚN APÉNDICE | 12520 |  | TAPABOCAS DESECHABLE._(Según Apéndice Bioseguridad Covid 19_V3) | UN | 460 | 2021-09-08 | Idu | Ins
3042 | 3042 | Idu Ins |  | Nuevo - Bioseguridad | ELEMENTOS DE BIOSEGURIDAD SEGÚN APÉNDICE | 12521 |  | MASCARILLA DESECHABLE._(Según Apéndice Bioseguridad Covid 19_V3) | UN | 363 | 2021-09-08 | Idu | Ins
3043 | 3043 | Idu Ins |  | Nuevo - Bioseguridad | ELEMENTOS DE BIOSEGURIDAD SEGÚN APÉNDICE | 12522 |  | DISPENSADOR PLÁSTICO DE TOALLAS TIPO Z._(Según Apéndice Bioseguridad Covid 19_V3) | UN | 35219 | 2021-09-08 | Idu | Ins
3044 | 3044 | Idu Ins |  | Nuevo - Bioseguridad | ELEMENTOS DE BIOSEGURIDAD SEGÚN APÉNDICE | 12523 |  | OVEROL EN DRILL DOS PIEZAS, CAMISA Y PANTALÓN._(Según Apéndice Bioseguridad Covid 19_V3) | UN | 42500 | 2021-09-08 | Idu | Ins
3045 | 3045 | Idu Ins |  | Nuevo - Bioseguridad | ELEMENTOS DE BIOSEGURIDAD SEGÚN APÉNDICE | 12524 |  | ALCOHOL GLICERINADO 70%._(Según Apéndice Bioseguridad Covid 19_V3) | LT | 8000 | 2021-09-08 | Idu | Ins
3046 | 3046 | Idu Ins |  | Nuevo - Bioseguridad | ELEMENTOS DE BIOSEGURIDAD SEGÚN APÉNDICE | 12525 |  | DISPENSADOR DE JABÓN LÍQUIDO O ALCOHOL GLICERINADO, CON PEDAL METÁLICO._(Según Apéndice Bioseguridad Covid 19_V3) | UN | 139900 | 2021-09-08 | Idu | Ins
3047 | 3047 | Idu Ins |  | Nuevo - Bioseguridad | ELEMENTOS DE BIOSEGURIDAD SEGÚN APÉNDICE | 12526 |  | AGUA (Según Apéndice Bioseguridad Covid 19_V3) | LT | 17 | 2021-09-08 | Idu | Ins
3048
3049 | 2208 | Idu Ana 3007 |  | Antiguo | EXC. CONFORMACIÓN DE SUBRASANTE |  | 3007 | REPLANTEO GENERAL | M2 | 653 | Actualización 2021-I | Idu | Ana
3050 | 2209 | Idu Ana 3009 |  | Antiguo | EXC. ESTRUCTURAS Y REDES |  | 3009 | EXCAVACION MANUAL PARA REDES PROFUNDIDAD 0M - 2M (INCLUYE CARGUE) | M3 | 29108 | Actualización 2021-I | Idu | Ana
3051 | 2210 | Idu Ana 3010 |  | Antiguo | DEMOLICIONES |  | 3010 | DEMOLICION PAVIMENTO ASFALTICO (INCLUYE CARGUE). NO INCLUYE TRANSPORTE Y DISPOSICIÓN FINAL DE SOBRANTES. | M3 | 33426 | Actualización 2021-I | Idu | Ana
3052 | 2211 | Idu Ana 3011 |  | Antiguo | DEMOLICIONES |  | 3011 | DEMOLICION MANUAL SARDINEL EXISTENTE (INCLUYE CARGUE). NO INCLUYE TRANSPORTE Y DISPOSICIÓN FINAL DE SOBRANTES. | ML | 4163 | Actualización 2021-I | Idu | Ana
3053 | 2212 | Idu Ana 3012 |  | Antiguo | DEMOLICIONES |  | 3012 | DEMOLICIÓN PISOS DE CONCRETO (ESPESOR VARIABLE HASTA 0.10 M. INCLUYE CARGUE). NO INCLUYE TRANSPORTE Y DISPOSICIÓN FINAL DE SOBRANTES. | M2 | 6698 | Actualización 2021-I | Idu | Ana
3054 | 2213 | Idu Ana 3015 |  | Antiguo | RED ELÉCTRICA CODENSA |  | 3015 | RETIRO DE POSTES DE AP/LA (INCLUYE TRASLADO A SITIO DE ACOPIO) | UN | 237900 | Actualización 2021-I | Idu | Ana
3055 | 2214 | Idu Ana 3017 |  | Antiguo | TRANSPORTES Y ACARREOS |  | 3017 | TRANSPORTE Y DISPOSICIÓN FINAL DE ESCOMBROS EN SITIO AUTORIZADO (DISTANCIA DE TRANSPORTE 21 KM). A DISTANCIA MAYOR DEL ACARREO LIBRE (90 M) EN SITIO AUTORIZADO POR LA ENTIDAD AMBIENTAL COMPETENTE. | M3 | 34429 | Actualización 2021-I | Idu | Ana
3056 | 2215 | Idu Ana 3018 |  | Antiguo | RELLENOS EN TIERRA |  | 3018 | RELLENO EN TIERRA NEGRA PARA EMPRADIZACION (SUMINISTRO Y EXTENDIDO) | M3 | 52941 | Actualización 2021-I | Idu | Ana
3057 | 2216 | Idu Ana 3021 |  | Antiguo | DEMOLICIONES |  | 3021 | DEMOLICION PAVIMENTO ASFALTICO (ESPESOR VARIABLE. INCLUYE CARGUE). NO INCLUYE TRANSPORTE Y DISPOSICIÓN FINAL DE SOBRANTES. | M2 | 5893 | Actualización 2021-I | Idu | Ana
3058 | 2217 | Idu Ana 3022 |  | Antiguo | DEMOLICIONES |  | 3022 | DEMOLICIÓN PISOS DE CONCRETO (INCLUYE CARGUE). NO INCLUYE TRANSPORTE Y DISPOSICIÓN FINAL DE SOBRANTES. | M3 | 51523 | Actualización 2021-I | Idu | Ana
3059 | 2218 | Idu Ana 3024 |  | Antiguo | RELLENOS PARA ANDENES Y REDES |  | 3024 | RELLENO PARA REDES EN ARENA DE PEÑA (SUMINISTRO, EXTENDIDO, HUMEDECIMIENTO Y COMPACTACIÓN) | M3 | 103950 | Actualización 2021-I | Idu | Ana
3060 | 2219 | Idu Ana 3027 |  | Antiguo | SARDINELES Y BORDILLOS |  | 3027 | SARDINEL TIPO A10 (SUMINISTRO E INSTALACIÓN. INCLUYE 3CM MORTERO 1:5) | ML | 51740 | Actualización 2021-I | Idu | Ana
3061 | 2220 | Idu Ana 3041 |  | Antiguo | REDES ALCANTARILLADO / DRENAJE |  | 3041 | TUBERIA PVC U.M. EXT CORRUGADO/INT LISO U.M. NORMA NTC 3722-1 D=4" (INCLUYE SUMINISTRO E INSTALACIÓN) | ML | 24013 | Actualización 2021-I | Idu | Ana
3062 | 2221 | Idu Ana 3042 |  | Antiguo | REDES ALCANTARILLADO / DRENAJE |  | 3042 | TUBERIA PVC U.M. EXT CORRUGADO/INT LISO U.M. NORMA NTC 3722-1 D=6" (INCLUYE SUMINISTRO E INSTALACIÓN) | ML | 41572 | Actualización 2021-I | Idu | Ana
3063 | 2222 | Idu Ana 3043 |  | Antiguo | REDES ALCANTARILLADO / DRENAJE |  | 3043 | TUBERIA PVC U.M. EXT CORRUGADO/INT LISO U.M. NORMA NTC 3722-1 D=8" (INCLUYE SUMINISTRO E INSTALACIÓN) | ML | 57721 | Actualización 2021-I | Idu | Ana
3064 | 2223 | Idu Ana 3044 |  | Antiguo | REDES ALCANTARILLADO / DRENAJE |  | 3044 | TUBERIA PVC U.M. EXT CORRUGADO/INT LISO U.M. NORMA NTC 3722-1 D=10" (INCLUYE SUMINISTRO E INSTALACIÓN) | ML | 81691 | Actualización 2021-I | Idu | Ana
3065 | 2224 | Idu Ana 3045 |  | Antiguo | REDES ALCANTARILLADO / DRENAJE |  | 3045 | TUBERIA PVC U.M. EXT CORRUGADO/INT LISO U.M. NORMA NTC 3722-1 D=12" (INCLUYE SUMINISTRO E INSTALACIÓN) | ML | 114445 | Actualización 2021-I | Idu | Ana
3066 | 2225 | Idu Ana 3046 |  | Antiguo | REDES ALCANTARILLADO / DRENAJE |  | 3046 | TUBERIA PVC U.M. EXT CORRUGADO/INT LISO U.M. NORMA NTC 3722-1 D=16" (INCLUYE SUMINISTRO E INSTALACIÓN) | ML | 203558 | Actualización 2021-I | Idu | Ana
3067 | 2226 | Idu Ana 3047 |  | Antiguo | REDES ALCANTARILLADO / DRENAJE |  | 3047 | TUBERIA PVC U.M. EXT CORRUGADO/INT LISO U.M. NORMA NTC 3722-1 D=18" (INCLUYE SUMINISTRO E INSTALACIÓN) | ML | 260753 | Actualización 2021-I | Idu | Ana
3068 | 2227 | Idu Ana 3048 |  | Antiguo | REDES ALCANTARILLADO / DRENAJE |  | 3048 | TUBERIA PVC U.M. EXT CORRUGADO/INT LISO U.M. NORMA NTC 3722-1 D=20" (INCLUYE SUMINISTRO E INSTALACIÓN) | ML | 337452 | Actualización 2021-I | Idu | Ana
3069 | 2228 | Idu Ana 3050 |  | Antiguo | RELLENOS PARA ANDENES Y REDES |  | 3050 | RELLENO EN MATERIAL SELECCIONADO PROVENIENTE DE LA EXCAVACIÓN (EXTENDIDO MANUAL, HUMEDECIMIENTO Y COMPACTACIÓN) | M3 | 26561 | Actualización 2021-I | Idu | Ana
3070 | 2229 | Idu Ana 3052 |  | Antiguo | RELLENOS PARA ANDENES Y REDES |  | 3052 | RELLENO PARA REDES EN SUBBASE GRANULAR B-200 (SUMINISTRO, EXTENDIDO, HUMEDECIMIENTO Y COMPACTACIÓN) | M3 | 80068 | Actualización 2021-I | Idu | Ana
3071 | 2230 | Idu Ana 3055 |  | Antiguo | RED TELEFONICA ETB |  | 3055 | 12 DUCTOS D=4" PVC-TDP (INCLUYE SUMINISTRO E INSTALACIÓN. NO INCLUYE RELLENOS) | ML | 232497 | Actualización 2021-I | Idu | Ana
3072 | 2231 | Idu Ana 3056 |  | Antiguo | RED TELEFONICA ETB |  | 3056 | 16 DUCTOS D=4" PVC-TDP (INCLUYE SUMINISTRO E INSTALACIÓN. NO INCLUYE RELLENOS) | ML | 308585 | Actualización 2021-I | Idu | Ana
3073 | 2232 | Idu Ana 3057 |  | Antiguo | RED TELEFONICA ETB |  | 3057 | CAMARA DE INSPECCIÓN T-13 ETB (H=2.3M. INCLUYE BASE, MUROS, CUBIERTA, ARO-BASE Y ARO-TAPA) | UN | 3369604 | Actualización 2021-I | Idu | Ana
3074 | 2233 | Idu Ana 3058 |  | Antiguo | RED TELEFONICA ETB |  | 3058 | CAMARA DE INSPECCIÓN T-13A ETB (H=2.3M. INCLUYE BASE, MUROS, CUBIERTA, ARO-BASE Y ARO-TAPA) | UN | 5567654 | Actualización 2021-I | Idu | Ana
3075 | 2234 | Idu Ana 3059 |  | Antiguo | RED TELEFONICA ETB |  | 3059 | CAMARA DE INSPECCIÓN T-14 ETB (H=2.3M. INCLUYE BASE, MUROS, CUBIERTA, ARO-BASE Y ARO-TAPA) | UN | 3325032 | Actualización 2021-I | Idu | Ana
3076 | 2235 | Idu Ana 3062 |  | Antiguo | PISOS EN ADOQUINES Y EN LOSETAS |  | 3062 | PISO EN LOSETA PREFABRICADA A30 (SUMINISTRO E INSTALACIÓN. INCLUYE BASE 4CM ARENA NIVELACIÓN Y ARENA DE SELLO) | M2 | 62171 | Actualización 2021-I | Idu | Ana
3077 | 2236 | Idu Ana 3064 |  | Antiguo | REDES ALCANTARILLADO / DRENAJE |  | 3064 | TUBERIA CONCRETO D=8" CL. I SIN REFUERZO (INCLUYE SUMINISTRO E INSTALACIÓN) | ML | 62116 | Actualización 2021-I | Idu | Ana
3078 | 2237 | Idu Ana 3065 |  | Antiguo | REDES ALCANTARILLADO / DRENAJE |  | 3065 | TUBERIA CONCRETO D=10" CL. I SIN REFUERZO (INCLUYE SUMINISTRO E INSTALACIÓN) | ML | 74333 | Actualización 2021-I | Idu | Ana
3079 | 2238 | Idu Ana 3066 |  | Antiguo | REDES ALCANTARILLADO / DRENAJE |  | 3066 | TUBERIA CONCRETO D=12" CL. I SIN REFUERZO (INCLUYE SUMINISTRO E INSTALACIÓN) | ML | 105673 | Actualización 2021-I | Idu | Ana
3080 | 2239 | Idu Ana 3067 |  | Antiguo | REDES ALCANTARILLADO / DRENAJE |  | 3067 | TUBERIA CONCRETO D=14" CL. I SIN REFUERZO (INCLUYE SUMINISTRO E INSTALACIÓN) | ML | 124952 | Actualización 2021-I | Idu | Ana
3081 | 2240 | Idu Ana 3068 |  | Antiguo | REDES ALCANTARILLADO / DRENAJE |  | 3068 | TUBERIA CONCRETO D=16" CL. I SIN REFUERZO (INCLUYE SUMINISTRO E INSTALACIÓN) | ML | 159828 | Actualización 2021-I | Idu | Ana
3082 | 2241 | Idu Ana 3069 |  | Antiguo | REDES ALCANTARILLADO / DRENAJE |  | 3069 | TUBERIA CONCRETO D=18" CL. I SIN REFUERZO (INCLUYE SUMINISTRO E INSTALACIÓN) | ML | 200312 | Actualización 2021-I | Idu | Ana
3083 | 2242 | Idu Ana 3070 |  | Antiguo | REDES ALCANTARILLADO / DRENAJE |  | 3070 | TUBERIA CONCRETO D=20" CL. I SIN REFUERZO (INCLUYE SUMINISTRO E INSTALACIÓN) | ML | 256003 | Actualización 2021-I | Idu | Ana
3084 | 2243 | Idu Ana 3071 |  | Antiguo | REDES ALCANTARILLADO / DRENAJE |  | 3071 | TUBERIA CONCRETO D=24" CL. I SIN REFUERZO (INCLUYE SUMINISTRO E INSTALACIÓN) | ML | 368239 | Actualización 2021-I | Idu | Ana
3085 | 2244 | Idu Ana 3151 |  | Antiguo | REDES ALCANTARILLADO / DRENAJE |  | 3151 | SUMIDERO LATERAL SL-100, H=1.25M (FUNDIDO EN SITIO, CONCRETO PREMEZCLADO. INCL. SUMIN, FORM, REF. Y CONSTR. INCL. TAPA) | UN | 1837783 | Actualización 2021-I | Idu | Ana
3086 | 2245 | Idu Ana 3155 |  | Antiguo | REDES ALCANTARILLADO / DRENAJE |  | 3155 | DEMOLICION SUMIDERO EXISTENTE (INCLUYE CARGUE) | UN | 177667 | Actualización 2021-I | Idu | Ana
3087 | 2246 | Idu Ana 3159 |  | Antiguo | RED ELÉCTRICA CODENSA |  | 3159 | 2 DUCTOS D=3" PVC-EB (INCLUYE SUMINISTRO E INSTALACIÓN. NO INCLUYE RELLENOS). NORMA CS207. | ML | 27527 | Actualización 2021-I | Idu | Ana
3088 | 2247 | Idu Ana 3163 |  | Antiguo | SARDINELES Y BORDILLOS |  | 3163 | SEPARADOR 'NEW JERSEY' BIDIRECCIONAL 1.5M X 0.6M X 1.1M (PREFABRICADO. INCLUYE SUM. E INST. NO INC. MATERIAL DE BASE) | ML | 292885 | Actualización 2021-I | Idu | Ana
3089 | 2248 | Idu Ana 3172 |  | Antiguo | SIEMBRA DE ARBOLES Y GRAMA |  | 3172 | SIEMBRA DE GRAMA (INCLUYE SUMINISTRO E INSTALACIÓN. NO INCLUYE TIERRA NEGRA) | M2 | 9720 | Actualización 2021-I | Idu | Ana
3090 | 2249 | Idu Ana 3178 |  | Antiguo | DEMARCACION DE PAVIMENTOS |  | 3178 | DEMARCACION PASO PEATONAL-CEBRA (E=15 MILS, ACRÍLICA BASE AGUA. INC. SUMIN. Y APLIC. CON EQUIPO. INCL. MICROESFERAS) | M2 | 28560 | Actualización 2021-I | Idu | Ana
3091 | 2250 | Idu Ana 3180 |  | Antiguo | DEMARCACION DE PAVIMENTOS |  | 3180 | DEMARCACION PASO PEATONAL-LINEA CONT. A=0.15M (E=15 MILS, ACRÍLICA B. AGUA. INC. SUM Y APLIC. CON EQUIPO. INC MICROESF.) | ML | 1299 | Actualización 2021-I | Idu | Ana
3092 | 2251 | Idu Ana 3189 |  | Antiguo | RED ELÉCTRICA CODENSA |  | 3189 | 6 DUCTOS D=4" Y 3 DUCTOS D=6" PVC-TDP (INCLUYE SUMINISTRO E INSTALACIÓN. NO INCLUYE RELLENOS). NORMA CS215. | ML | 245644 | Actualización 2021-I | Idu | Ana
3093 | 2252 | Idu Ana 3194 |  | Antiguo | RED TELEFONICA ETB |  | 3194 | 6 DUCTOS D=3" PVC-TDP (INCLUYE SUMINISTRO E INSTALACIÓN. NO INCLUYE RELLENOS) | ML | 94972 | Actualización 2021-I | Idu | Ana
3094 | 2253 | Idu Ana 3195 |  | Antiguo | RED TELEFONICA ETB |  | 3195 | 2 DUCTOS D=4" PVC-TDP (INCLUYE SUMINISTRO E INSTALACIÓN. NO INCLUYE RELLENOS) | ML | 40879 | Actualización 2021-I | Idu | Ana
3095 | 2254 | Idu Ana 3196 |  | Antiguo | REDES ACUEDUCTO |  | 3196 | UNION GIBAULT D=3" (SUMINISTRO E INSTALACIÓN) | UN | 121651 | Actualización 2021-I | Idu | Ana
3096 | 2255 | Idu Ana 3197 |  | Antiguo | REDES ACUEDUCTO |  | 3197 | UNION GIBAULT D=4" (SUMINISTRO E INSTALACIÓN) | UN | 148329 | Actualización 2021-I | Idu | Ana
3097 | 2256 | Idu Ana 3198 |  | Antiguo | REDES ACUEDUCTO |  | 3198 | UNION GIBAULT D=6" (SUMINISTRO E INSTALACIÓN) | UN | 258451 | Actualización 2021-I | Idu | Ana
3098 | 2257 | Idu Ana 3199 |  | Antiguo | REDES ACUEDUCTO |  | 3199 | UNION GIBAULT D=8" (SUMINISTRO E INSTALACIÓN) | UN | 309600 | Actualización 2021-I | Idu | Ana
3099 | 2258 | Idu Ana 3200 |  | Antiguo | REDES ACUEDUCTO |  | 3200 | UNION GIBAULT D=10" (SUMINISTRO E INSTALACIÓN) | UN | 523657 | Actualización 2021-I | Idu | Ana
3100 | 2259 | Idu Ana 3201 |  | Antiguo | REDES ACUEDUCTO |  | 3201 | UNION GIBAULT D=12" (SUMINISTRO E INSTALACIÓN) | UN | 748349 | Actualización 2021-I | Idu | Ana
3101 | 2260 | Idu Ana 3202 |  | Antiguo | CONCRETO PARA ESTRUCTURAS |  | 3202 | CONCRETO 3000 PSI HECHO EN OBRA PARA REDES (SUMINISTRO Y COLOCACIÓN) | M3 | 512858 | Actualización 2021-I | Idu | Ana
3102 | 2261 | Idu Ana 3203 |  | Antiguo | CONCRETO PARA ESTRUCTURAS |  | 3203 | CONCRETO 2500 PSI HECHO EN OBRA PARA REDES (SUMINISTRO Y COLOCACIÓN) | M3 | 437636 | Actualización 2021-I | Idu | Ana
3103 | 2262 | Idu Ana 3204 |  | Antiguo | PAVIMENTOS EN CONCRETO HIDRAULICO |  | 3204 | LOSA DE CONCRETO MR43 (SUMINISTRO, FORMALETEADO, COLOCACIÓN Y ACABADO. NO INCLUYE ACERO, CURADO, JUNTAS) | M3 | 545658 | Actualización 2021-I | Idu | Ana
3104 | 2263 | Idu Ana 3207 |  | Antiguo | SARDINELES Y BORDILLOS |  | 3207 | SARDINEL ESPECIAL A100 PARA RAMPA TIPO A (SUMINISTRO E INSTALACIÓN. INCLUYE 3CM MORTERO 1:5) | UN | 40466 | Actualización 2021-I | Idu | Ana
3105 | 2264 | Idu Ana 3209 |  | Antiguo | SARDINELES Y BORDILLOS |  | 3209 | BORDE SEPARADOR VERDE TIPO A170 (SUMINISTRO E INSTALACIÓN. INCLUYE 3CM MORTERO 1:5) | ML | 199448 | Actualización 2021-I | Idu | Ana
3106 | 2265 | Idu Ana 3210 |  | Antiguo | SARDINELES Y BORDILLOS |  | 3210 | BORDILLO PREFABRICADO A80 (SUMINISTRO E INSTALACIÓN. INCLUYE 3CM MORTERO DE NIVELACIÓN 2000 PSI) | ML | 42906 | Actualización 2021-I | Idu | Ana
3107 | 2266 | Idu Ana 3221 |  | Antiguo | RED ELÉCTRICA CODENSA |  | 3221 | CAJA DE INSPECCIÓN PARA ALUMBRADO PÚBLICO NORMA CODENSA CS 274 (ZVERDE. INCLUYE BASE, MUROS, PAÑETE, MARCO Y TAPA). MEDIDAS EXTERNAS: 0.90 X 0.90M. MEDIDAS INTERNAS: 0.60 X 0.60M. ALTURA: 0.93M. | UN | 445585 | Actualización 2021-I | Idu | Ana
3108 | 2267 | Idu Ana 3223 |  | Antiguo | REDES ACUEDUCTO |  | 3223 | TUBERIA PVC D=2" TIPO U.M. RDE 21 (SUMINISTRO E INSTALACIÓN) | ML | 15470 | Actualización 2021-I | Idu | Ana
3109 | 2268 | Idu Ana 3224 |  | Antiguo | REDES ACUEDUCTO |  | 3224 | TUBERIA PVC D=2 1/2" TIPO U.M. RDE 21 (SUMINISTRO E INSTALACIÓN) | ML | 20997 | Actualización 2021-I | Idu | Ana
3110 | 2269 | Idu Ana 3225 |  | Antiguo | REDES ACUEDUCTO |  | 3225 | TUBERIA PVC D=3" TIPO U.M. RDE 21 (SUMINISTRO E INSTALACIÓN) | ML | 29764 | Actualización 2021-I | Idu | Ana
3111 | 2270 | Idu Ana 3226 |  | Antiguo | REDES ACUEDUCTO |  | 3226 | TUBERIA PVC D=4" TIPO U.M. RDE 21 (SUMINISTRO E INSTALACIÓN) | ML | 47684 | Actualización 2021-I | Idu | Ana
3112 | 2271 | Idu Ana 3227 |  | Antiguo | REDES ACUEDUCTO |  | 3227 | TUBERIA PVC D=6" TIPO U.M. RDE 21 (SUMINISTRO E INSTALACIÓN) | ML | 100717 | Actualización 2021-I | Idu | Ana
3113 | 2272 | Idu Ana 3228 |  | Antiguo | REDES ACUEDUCTO |  | 3228 | TUBERIA PVC D=8" TIPO U.M. RDE 21 (SUMINISTRO E INSTALACIÓN) | ML | 167096 | Actualización 2021-I | Idu | Ana
3114 | 2273 | Idu Ana 3229 |  | Antiguo | REDES ACUEDUCTO |  | 3229 | TUBERIA PVC D=10" TIPO U.M. RDE 21 (SUMINISTRO E INSTALACIÓN) | ML | 260571 | Actualización 2021-I | Idu | Ana
3115 | 2274 | Idu Ana 3230 |  | Antiguo | REDES ACUEDUCTO |  | 3230 | TUBERIA PVC D=12" TIPO U.M. RDE 21 (SUMINISTRO E INSTALACIÓN) | ML | 358353 | Actualización 2021-I | Idu | Ana
3116 | 2275 | Idu Ana 3231 |  | Antiguo | REDES ACUEDUCTO |  | 3231 | TUBERIA PVC D=2" TIPO U.M. RDE 26 (SUMINISTRO E INSTALACIÓN) | ML | 13460 | Actualización 2021-I | Idu | Ana
3117 | 2276 | Idu Ana 3232 |  | Antiguo | REDES ACUEDUCTO |  | 3232 | TUBERIA PVC D=2 1/2" TIPO U.M. RDE 26 (SUMINISTRO E INSTALACIÓN) | ML | 18142 | Actualización 2021-I | Idu | Ana
3118 | 2277 | Idu Ana 3233 |  | Antiguo | REDES ACUEDUCTO |  | 3233 | TUBERIA PVC D=3" TIPO U.M. RDE 26 (SUMINISTRO E INSTALACIÓN) | ML | 25474 | Actualización 2021-I | Idu | Ana
3119 | 2278 | Idu Ana 3234 |  | Antiguo | REDES ACUEDUCTO |  | 3234 | TUBERIA PVC D=4" TIPO U.M. RDE 26 (SUMINISTRO E INSTALACIÓN) | ML | 40643 | Actualización 2021-I | Idu | Ana
3120 | 2279 | Idu Ana 3235 |  | Antiguo | REDES ACUEDUCTO |  | 3235 | TUBERIA PVC D=6" TIPO U.M. RDE 26 (SUMINISTRO E INSTALACIÓN) | ML | 83872 | Actualización 2021-I | Idu | Ana
3121 | 2280 | Idu Ana 3236 |  | Antiguo | REDES ACUEDUCTO |  | 3236 | TUBERIA PVC D=8" TIPO U.M. RDE 26 (SUMINISTRO E INSTALACIÓN) | ML | 139121 | Actualización 2021-I | Idu | Ana
3122 | 2281 | Idu Ana 3237 |  | Antiguo | REDES ACUEDUCTO |  | 3237 | TUBERIA PVC D=10" TIPO U.M. RDE 26 (SUMINISTRO E INSTALACIÓN) | ML | 214241 | Actualización 2021-I | Idu | Ana
3123 | 2282 | Idu Ana 3238 |  | Antiguo | REDES ACUEDUCTO |  | 3238 | TUBERIA PVC D=12" TIPO U.M. RDE 26 (SUMINISTRO E INSTALACIÓN) | ML | 295639 | Actualización 2021-I | Idu | Ana
3124 | 2283 | Idu Ana 3239 |  | Antiguo | REDES ACUEDUCTO |  | 3239 | TUBERIA PVC D=3" TIPO U.M. RDE 32.5 (SUMINISTRO E INSTALACIÓN) | ML | 21236 | Actualización 2021-I | Idu | Ana
3125 | 2284 | Idu Ana 3240 |  | Antiguo | REDES ACUEDUCTO |  | 3240 | TUBERIA PVC D=4" TIPO U.M. RDE 32.5 (SUMINISTRO E INSTALACIÓN) | ML | 33583 | Actualización 2021-I | Idu | Ana
3126 | 2285 | Idu Ana 3241 |  | Antiguo | REDES ACUEDUCTO |  | 3241 | TUBERIA PVC D=6" TIPO U.M. RDE 32.5 (SUMINISTRO E INSTALACIÓN) | ML | 69834 | Actualización 2021-I | Idu | Ana
3127 | 2286 | Idu Ana 3242 |  | Antiguo | REDES ACUEDUCTO |  | 3242 | TUBERIA PVC D=8" TIPO U.M. RDE 32.5 (SUMINISTRO E INSTALACIÓN) | ML | 115262 | Actualización 2021-I | Idu | Ana
3128 | 2287 | Idu Ana 3243 |  | Antiguo | REDES ACUEDUCTO |  | 3243 | TUBERIA PVC D=10" TIPO U.M. RDE 32.5 (SUMINISTRO E INSTALACIÓN) | ML | 177805 | Actualización 2021-I | Idu | Ana
3129 | 2288 | Idu Ana 3245 |  | Antiguo | REDES ACUEDUCTO |  | 3245 | TUBERIA PVC D=12" TIPO U.M. RDE 32.5 (SUMINISTRO E INSTALACIÓN) | ML | 244124 | Actualización 2021-I | Idu | Ana
3130 | 2289 | Idu Ana 3246 |  | Antiguo | REDES ACUEDUCTO |  | 3246 | TUBERIA PVC D=4" TIPO U.M. RDE 41 (SUMINISTRO E INSTALACIÓN) | ML | 28704 | Actualización 2021-I | Idu | Ana
3131 | 2290 | Idu Ana 3247 |  | Antiguo | REDES ACUEDUCTO |  | 3247 | TUBERIA PVC D=6" TIPO U.M. RDE 41 (SUMINISTRO E INSTALACIÓN) | ML | 57770 | Actualización 2021-I | Idu | Ana
3132 | 2291 | Idu Ana 3248 |  | Antiguo | REDES ACUEDUCTO |  | 3248 | TUBERIA PVC D=8" TIPO U.M. RDE 41 (SUMINISTRO E INSTALACIÓN) | ML | 94106 | Actualización 2021-I | Idu | Ana
3133 | 2292 | Idu Ana 3249 |  | Antiguo | REDES ACUEDUCTO |  | 3249 | TUBERIA PVC D=10" TIPO U.M. RDE 41 (SUMINISTRO E INSTALACIÓN) | ML | 144786 | Actualización 2021-I | Idu | Ana
3134 | 2293 | Idu Ana 3250 |  | Antiguo | REDES ACUEDUCTO |  | 3250 | TUBERIA PVC D=12" TIPO U.M. RDE 41 (SUMINISTRO E INSTALACIÓN) | ML | 195256 | Actualización 2021-I | Idu | Ana
3135 | 2294 | Idu Ana 3251 |  | Antiguo | REDES ACUEDUCTO |  | 3251 | TEE HD EXTREMO LISO 6"X2" (SUMINISTRO E INSTALACIÓN) | UN | 418170 | Actualización 2021-I | Idu | Ana
3136 | 2295 | Idu Ana 3252 |  | Antiguo | REDES ACUEDUCTO |  | 3252 | TEE HD EXTREMO LISO 6"X3" (SUMINISTRO E INSTALACIÓN) | UN | 408583 | Actualización 2021-I | Idu | Ana
3137 | 2296 | Idu Ana 3253 |  | Antiguo | REDES ACUEDUCTO |  | 3253 | TEE HD EXTREMO LISO 6"X4" (SUMINISTRO E INSTALACIÓN) | UN | 440153 | Actualización 2021-I | Idu | Ana
3138 | 2297 | Idu Ana 3254 |  | Antiguo | REDES ACUEDUCTO |  | 3254 | TEE HD EXTREMO LISO 6"X6" (SUMINISTRO E INSTALACIÓN) | UN | 545381 | Actualización 2021-I | Idu | Ana
3139 | 2298 | Idu Ana 3255 |  | Antiguo | REDES ACUEDUCTO |  | 3255 | TEE HD EXTREMO LISO 8"X2" (SUMINISTRO E INSTALACIÓN) | UN | 661730 | Actualización 2021-I | Idu | Ana
3140 | 2299 | Idu Ana 3256 |  | Antiguo | REDES ACUEDUCTO |  | 3256 | TEE HD EXTREMO LISO 8"X3" (SUMINISTRO E INSTALACIÓN) | UN | 760840 | Actualización 2021-I | Idu | Ana
3141 | 2300 | Idu Ana 3257 |  | Antiguo | REDES ACUEDUCTO |  | 3257 | TEE HD EXTREMO LISO 8"X4" (SUMINISTRO E INSTALACIÓN) | UN | 859950 | Actualización 2021-I | Idu | Ana
3142 | 2301 | Idu Ana 3258 |  | Antiguo | REDES ACUEDUCTO |  | 3258 | TEE HD EXTREMO LISO 8"X6" (SUMINISTRO E INSTALACIÓN) | UN | 899105 | Actualización 2021-I | Idu | Ana
3143 | 2302 | Idu Ana 3259 |  | Antiguo | REDES ACUEDUCTO |  | 3259 | TEE HD EXTREMO LISO 8"X8" (SUMINISTRO E INSTALACIÓN) | UN | 938260 | Actualización 2021-I | Idu | Ana
3144 | 2303 | Idu Ana 3260 |  | Antiguo | REDES ACUEDUCTO |  | 3260 | TEE HD EXTREMO LISO 10"X2" (SUMINISTRO E INSTALACIÓN) | UN | 929494 | Actualización 2021-I | Idu | Ana
3145 | 2304 | Idu Ana 3261 |  | Antiguo | REDES ACUEDUCTO |  | 3261 | TEE HD EXTREMO LISO 10"X3" (SUMINISTRO E INSTALACIÓN) | UN | 1115478 | Actualización 2021-I | Idu | Ana
3146 | 2305 | Idu Ana 3262 |  | Antiguo | REDES ACUEDUCTO |  | 3262 | TEE HD EXTREMO LISO 10"X4" (SUMINISTRO E INSTALACIÓN) | UN | 1155857 | Actualización 2021-I | Idu | Ana
3147 | 2306 | Idu Ana 3263 |  | Antiguo | REDES ACUEDUCTO |  | 3263 | TEE HD EXTREMO LISO 10"X6" (SUMINISTRO E INSTALACIÓN) | UN | 1210918 | Actualización 2021-I | Idu | Ana
3148 | 2307 | Idu Ana 3264 |  | Antiguo | REDES ACUEDUCTO |  | 3264 | TEE HD EXTREMO LISO 10"X8" (SUMINISTRO E INSTALACIÓN) | UN | 1395678 | Actualización 2021-I | Idu | Ana
3149 | 2308 | Idu Ana 3265 |  | Antiguo | REDES ACUEDUCTO |  | 3265 | TEE HD EXTREMO LISO 10"X10" (SUMINISTRO E INSTALACIÓN) | UN | 1500906 | Actualización 2021-I | Idu | Ana
3150 | 2309 | Idu Ana 3267 |  | Antiguo | REDES ACUEDUCTO |  | 3267 | TEE HD EXTREMO LISO 12"X3" (SUMINISTRO E INSTALACIÓN) | UN | 1614374 | Actualización 2021-I | Idu | Ana
3151 | 2310 | Idu Ana 3268 |  | Antiguo | REDES ACUEDUCTO |  | 3268 | TEE HD EXTREMO LISO 12"X4" (SUMINISTRO E INSTALACIÓN) | UN | 1680448 | Actualización 2021-I | Idu | Ana
3152 | 2311 | Idu Ana 3269 |  | Antiguo | REDES ACUEDUCTO |  | 3269 | TEE HD EXTREMO LISO 12"X6" (SUMINISTRO E INSTALACIÓN) | UN | 2010814 | Actualización 2021-I | Idu | Ana
3153 | 2312 | Idu Ana 3270 |  | Antiguo | REDES ACUEDUCTO |  | 3270 | TEE HD EXTREMO LISO 12"X8" (SUMINISTRO E INSTALACIÓN) | UN | 2209034 | Actualización 2021-I | Idu | Ana
3154 | 2313 | Idu Ana 3271 |  | Antiguo | REDES ACUEDUCTO |  | 3271 | TEE HD EXTREMO LISO 12"X10" (SUMINISTRO E INSTALACIÓN) | UN | 2605474 | Actualización 2021-I | Idu | Ana
3155 | 2314 | Idu Ana 3272 |  | Antiguo | REDES ACUEDUCTO |  | 3272 | TEE HD EXTREMO LISO 12"X12" (SUMINISTRO E INSTALACIÓN) | UN | 2737621 | Actualización 2021-I | Idu | Ana
3156 | 2315 | Idu Ana 3273 |  | Antiguo | REDES ACUEDUCTO |  | 3273 | TEE HD EXTREMO LISO 24"X8" (SUMINISTRO E INSTALACIÓN) | UN | 9608318 | Actualización 2021-I | Idu | Ana
3157 | 2316 | Idu Ana 3274 |  | Antiguo | REDES ACUEDUCTO |  | 3274 | TEE HD EXTREMO LISO 24"X10" (SUMINISTRO E INSTALACIÓN) | UN | 10498768 | Actualización 2021-I | Idu | Ana
3158 | 2317 | Idu Ana 3275 |  | Antiguo | REDES ACUEDUCTO |  | 3275 | TEE HD EXTREMO LISO 24"X12" (SUMINISTRO E INSTALACIÓN) | UN | 10750814 | Actualización 2021-I | Idu | Ana
3159 | 2318 | Idu Ana 3276 |  | Antiguo | REDES ACUEDUCTO |  | 3276 | TEE HD EXTREMO LISO 24"X14" (SUMINISTRO E INSTALACIÓN) | UN | 11183603 | Actualización 2021-I | Idu | Ana
3160 | 2319 | Idu Ana 3277 |  | Antiguo | REDES ACUEDUCTO |  | 3277 | TEE HD EXTREMO LISO 24"X16" (SUMINISTRO E INSTALACIÓN) | UN | 12735674 | Actualización 2021-I | Idu | Ana
3161 | 2320 | Idu Ana 3278 |  | Antiguo | REDES ACUEDUCTO |  | 3278 | TEE HD EXTREMO LISO 24"X18" (SUMINISTRO E INSTALACIÓN) | UN | 14242975 | Actualización 2021-I | Idu | Ana
3162 | 2321 | Idu Ana 3279 |  | Antiguo | REDES ACUEDUCTO |  | 3279 | TEE HD EXTREMO LISO 24"X20" (SUMINISTRO E INSTALACIÓN) | UN | 15886247 | Actualización 2021-I | Idu | Ana
3163 | 2322 | Idu Ana 3280 |  | Antiguo | REDES ACUEDUCTO |  | 3280 | TEE HD EXTREMO LISO 24"X24" (SUMINISTRO E INSTALACIÓN) | UN | 17416761 | Actualización 2021-I | Idu | Ana
3164 | 2323 | Idu Ana 3281 |  | Antiguo | REDES ACUEDUCTO |  | 3281 | TEE HD EXTREMO LISO 4"X3" (SUMINISTRO E INSTALACIÓN) | UN | 289698 | Actualización 2021-I | Idu | Ana
3165 | 2324 | Idu Ana 3282 |  | Antiguo | REDES ACUEDUCTO |  | 3282 | TEE HD EXTREMO LISO 4"X4" (SUMINISTRO E INSTALACIÓN) | UN | 301717 | Actualización 2021-I | Idu | Ana
3166 | 2325 | Idu Ana 3283 |  | Antiguo | RED ELÉCTRICA CODENSA |  | 3283 | TUBERIA CONDUIT PVC D=1" (INCLUYE SUMINISTRO E INSTALACIÓN) | ML | 6089 | Actualización 2021-I | Idu | Ana
3167 | 2326 | Idu Ana 3284 |  | Antiguo | RED ELÉCTRICA CODENSA |  | 3284 | TUBERIA CONDUIT PVC D=1 1/2" (INCLUYE SUMINISTRO E INSTALACIÓN) | ML | 9895 | Actualización 2021-I | Idu | Ana
3168 | 2327 | Idu Ana 3285 |  | Antiguo | RED ELÉCTRICA CODENSA |  | 3285 | TUBERIA CONDUIT PVC D=1 1/4" (INCLUYE SUMINISTRO E INSTALACIÓN) | ML | 8228 | Actualización 2021-I | Idu | Ana
3169 | 2328 | Idu Ana 3286 |  | Antiguo | RED ELÉCTRICA CODENSA |  | 3286 | TUBERIA CONDUIT PVC D=2" (INCLUYE SUMINISTRO E INSTALACIÓN) | ML | 14055 | Actualización 2021-I | Idu | Ana
3170 | 2329 | Idu Ana 3287 |  | Antiguo | RED ELÉCTRICA CODENSA |  | 3287 | TUBERIA CONDUIT METALICO D=1 1/2" TIPO RMC (INCLUYE SUMINISTRO E INSTALACIÓN) | ML | 40681 | Actualización 2021-I | Idu | Ana
3171 | 2330 | Idu Ana 3288 |  | Antiguo | RED ELÉCTRICA CODENSA |  | 3288 | TUBERIA CONDUIT METALICO D=1" TIPO RMC (INCLUYE SUMINISTRO E INSTALACIÓN) | ML | 25319 | Actualización 2021-I | Idu | Ana
3172 | 2331 | Idu Ana 3291 |  | Antiguo | REDES ACUEDUCTO |  | 3291 | CODO HD 90° EXTREMO LISO PARA PVC D=2" (SUMINISTRO E INSTALACIÓN) | UN | 96498 | Actualización 2021-I | Idu | Ana
3173 | 2332 | Idu Ana 3292 |  | Antiguo | REDES ACUEDUCTO |  | 3292 | CODO HD 90° EXTREMO LISO PARA PVC D=3" (SUMINISTRO E INSTALACIÓN) | UN | 132012 | Actualización 2021-I | Idu | Ana
3174 | 2333 | Idu Ana 3293 |  | Antiguo | REDES ACUEDUCTO |  | 3293 | CODO HD 90° EXTREMO LISO PARA PVC D=4" (SUMINISTRO E INSTALACIÓN) | UN | 204048 | Actualización 2021-I | Idu | Ana
3175 | 2334 | Idu Ana 3294 |  | Antiguo | REDES ACUEDUCTO |  | 3294 | CODO HD 90° EXTREMO LISO PARA PVC D=6" (SUMINISTRO E INSTALACIÓN) | UN | 409893 | Actualización 2021-I | Idu | Ana
3176 | 2335 | Idu Ana 3295 |  | Antiguo | REDES ACUEDUCTO |  | 3295 | CODO HD 90° EXTREMO LISO PARA PVC D=8" (SUMINISTRO E INSTALACIÓN) | UN | 748842 | Actualización 2021-I | Idu | Ana
3177 | 2336 | Idu Ana 3296 |  | Antiguo | REDES ACUEDUCTO |  | 3296 | CODO HD 90° EXTREMO LISO PARA PVC D=10" (SUMINISTRO E INSTALACIÓN) | UN | 1343990 | Actualización 2021-I | Idu | Ana
3178 | 2337 | Idu Ana 3297 |  | Antiguo | REDES ACUEDUCTO |  | 3297 | CODO HD 90° EXTREMO LISO PARA PVC D=12" (SUMINISTRO E INSTALACIÓN) | UN | 1629442 | Actualización 2021-I | Idu | Ana
3179 | 2338 | Idu Ana 3298 |  | Antiguo | REDES ACUEDUCTO |  | 3298 | CODO HD 90° EXTREMO LISO PARA PVC D=14" (SUMINISTRO E INSTALACIÓN) | UN | 2534298 | Actualización 2021-I | Idu | Ana
3180 | 2339 | Idu Ana 3299 |  | Antiguo | REDES ACUEDUCTO |  | 3299 | CODO HD 90° EXTREMO LISO PARA PVC D=16" (SUMINISTRO E INSTALACIÓN) | UN | 3537163 | Actualización 2021-I | Idu | Ana
3181 | 2340 | Idu Ana 3300 |  | Antiguo | REDES ACUEDUCTO |  | 3300 | CODO HD 90° EXTREMO LISO PARA PVC D=18" (SUMINISTRO E INSTALACIÓN) | UN | 4291470 | Actualización 2021-I | Idu | Ana
3182 | 2341 | Idu Ana 3301 |  | Antiguo | REDES ACUEDUCTO |  | 3301 | CODO HD 90° EXTREMO LISO PARA PVC D=20" (SUMINISTRO E INSTALACIÓN) | UN | 5371238 | Actualización 2021-I | Idu | Ana
3183 | 2342 | Idu Ana 3303 |  | Antiguo | REDES ACUEDUCTO |  | 3303 | CODO HD 45° EXTREMO LISO PARA PVC D=2" (SUMINISTRO E INSTALACIÓN) | UN | 109957 | Actualización 2021-I | Idu | Ana
3184 | 2343 | Idu Ana 3304 |  | Antiguo | REDES ACUEDUCTO |  | 3304 | CODO HD 45° EXTREMO LISO PARA PVC D=3" (SUMINISTRO E INSTALACIÓN) | UN | 129564 | Actualización 2021-I | Idu | Ana
3185 | 2344 | Idu Ana 3305 |  | Antiguo | REDES ACUEDUCTO |  | 3305 | CODO HD 45° EXTREMO LISO PARA PVC D=4" (SUMINISTRO E INSTALACIÓN) | UN | 171011 | Actualización 2021-I | Idu | Ana
3186 | 2345 | Idu Ana 3306 |  | Antiguo | REDES ACUEDUCTO |  | 3306 | CODO HD 45° EXTREMO LISO PARA PVC D=6" (SUMINISTRO E INSTALACIÓN) | UN | 349938 | Actualización 2021-I | Idu | Ana
3187 | 2346 | Idu Ana 3307 |  | Antiguo | REDES ACUEDUCTO |  | 3307 | CODO HD 45° EXTREMO LISO PARA PVC D=8" (SUMINISTRO E INSTALACIÓN) | UN | 708464 | Actualización 2021-I | Idu | Ana
3188 | 2347 | Idu Ana 3308 |  | Antiguo | REDES ACUEDUCTO |  | 3308 | CODO HD 45° EXTREMO LISO PARA PVC D=10" (SUMINISTRO E INSTALACIÓN) | UN | 1145670 | Actualización 2021-I | Idu | Ana
3189 | 2348 | Idu Ana 3309 |  | Antiguo | REDES ACUEDUCTO |  | 3309 | CODO HD 45° EXTREMO LISO PARA PVC D=12" (SUMINISTRO E INSTALACIÓN) | UN | 1598607 | Actualización 2021-I | Idu | Ana
3190 | 2349 | Idu Ana 3310 |  | Antiguo | REDES ACUEDUCTO |  | 3310 | CODO HD 45° EXTREMO LISO PARA PVC D=14" (SUMINISTRO E INSTALACIÓN) | UN | 1820008 | Actualización 2021-I | Idu | Ana
3191 | 2350 | Idu Ana 3311 |  | Antiguo | REDES ACUEDUCTO |  | 3311 | CODO HD 45° EXTREMO LISO PARA PVC D=16" (SUMINISTRO E INSTALACIÓN) | UN | 2684132 | Actualización 2021-I | Idu | Ana
3192 | 2351 | Idu Ana 3312 |  | Antiguo | REDES ACUEDUCTO |  | 3312 | CODO HD 45° EXTREMO LISO PARA PVC D=18" (SUMINISTRO E INSTALACIÓN) | UN | 3593972 | Actualización 2021-I | Idu | Ana
3193 | 2352 | Idu Ana 3313 |  | Antiguo | REDES ACUEDUCTO |  | 3313 | CODO HD 45° EXTREMO LISO PARA PVC D=20" (SUMINISTRO E INSTALACIÓN) | UN | 5189146 | Actualización 2021-I | Idu | Ana
3194 | 2353 | Idu Ana 3315 |  | Antiguo | REDES ACUEDUCTO |  | 3315 | CODO HD 22.5° EXTREMO LISO PARA PVC D=6" (SUMINISTRO E INSTALACIÓN) | UN | 289982 | Actualización 2021-I | Idu | Ana
3195 | 2354 | Idu Ana 3316 |  | Antiguo | REDES ACUEDUCTO |  | 3316 | CODO HD 22.5° EXTREMO LISO PARA PVC D=12" (SUMINISTRO E INSTALACIÓN) | UN | 1400387 | Actualización 2021-I | Idu | Ana
3196 | 2355 | Idu Ana 3317 |  | Antiguo | REDES ACUEDUCTO |  | 3317 | CODO HD 11.25° EXTREMO LISO PARA PVC D=6" (SUMINISTRO E INSTALACIÓN) | UN | 283864 | Actualización 2021-I | Idu | Ana
3197 | 2356 | Idu Ana 3318 |  | Antiguo | REDES ACUEDUCTO |  | 3318 | CODO HD 11.25° EXTREMO LISO PARA PVC D=12" (SUMINISTRO E INSTALACIÓN) | UN | 1215627 | Actualización 2021-I | Idu | Ana
3198 | 2357 | Idu Ana 3320 |  | Antiguo | REDES ACUEDUCTO |  | 3320 | TAPON HD EXTREMO LISO D=6" (SUMINISTRO E INSTALACIÓN) | UN | 250828 | Actualización 2021-I | Idu | Ana
3199 | 2358 | Idu Ana 3322 |  | Antiguo | REDES ACUEDUCTO |  | 3322 | VALVULA COMPUERTA ELASTICA VASTAGO NO ASCENDENTE EXTREMO LISO D=2" (SUMINISTRO E INSTALACIÓN) | UN | 374415 | Actualización 2021-I | Idu | Ana
3200 | 2359 | Idu Ana 3323 |  | Antiguo | REDES ACUEDUCTO |  | 3323 | VALVULA COMPUERTA ELASTICA VASTAGO NO ASCENDENTE EXTREMO LISO D=3" (SUMINISTRO E INSTALACIÓN) | UN | 525662 | Actualización 2021-I | Idu | Ana
3201 | 2360 | Idu Ana 3324 |  | Antiguo | REDES ACUEDUCTO |  | 3324 | VALVULA COMPUERTA ELASTICA VASTAGO NO ASCENDENTE EXTREMO LISO D=6" (SUMINISTRO E INSTALACIÓN) | UN | 1303602 | Actualización 2021-I | Idu | Ana
3202 | 2361 | Idu Ana 3325 |  | Antiguo | REDES ACUEDUCTO |  | 3325 | VALVULA COMPUERTA ELASTICA VASTAGO NO ASCENDENTE EXTREMO LISO D=8" (SUMINISTRO E INSTALACIÓN) | UN | 1961026 | Actualización 2021-I | Idu | Ana
3203 | 2362 | Idu Ana 3327 |  | Antiguo | REDES ACUEDUCTO |  | 3327 | HIDRANTE EXTREMO BRIDA D=3" (SUMINISTRO E INSTALACIÓN. NO INCLUYE KIT DE NIVELACIÓN) | UN | 2448882 | Actualización 2021-I | Idu | Ana
3204 | 2363 | Idu Ana 3328 |  | Antiguo | REDES ACUEDUCTO |  | 3328 | HIDRANTE EXTREMO BRIDA D=4" TIPO POSTE (SUMINISTRO E INSTALACIÓN. NO INCLUYE KIT DE NIVELACIÓN) | UN | 2364679 | Actualización 2021-I | Idu | Ana
3205 | 2364 | Idu Ana 3329 |  | Antiguo | REDES ACUEDUCTO |  | 3329 | HIDRANTE EXTREMO BRIDA D=6" TIPO POSTE (SUMINISTRO E INSTALACIÓN. NO INCLUYE KIT DE NIVELACIÓN) | UN | 3302949 | Actualización 2021-I | Idu | Ana
3206 | 2365 | Idu Ana 3330 |  | Antiguo | REDES ACUEDUCTO |  | 3330 | HIDRANTE EXTREMO BRIDA D=4" TIPO TRÁFICO (SUMINISTRO E INSTALACIÓN. NO INCLUYE KIT DE NIVELACIÓN) | UN | 3517512 | Actualización 2021-I | Idu | Ana
3207 | 2366 | Idu Ana 3331 |  | Antiguo | REDES ACUEDUCTO |  | 3331 | HIDRANTE EXTREMO BRIDA D=6" TIPO TRAFICO (SUMINISTRO E INSTALACIÓN. NO INCLUYE KIT DE NIVELACIÓN) | UN | 4824740 | Actualización 2021-I | Idu | Ana
3208 | 2367 | Idu Ana 3347 |  | Antiguo | RED ELÉCTRICA CODENSA |  | 3347 | POSTE EN CONCRETO AP, H=8M, CR=510 KG (INC. SUMINISTRO, IZAJE, HINCADO, APLOMADO Y CIMENTACIÓN SEGÚN NORMA LA009) | UN | 732906 | Actualización 2021-I | Idu | Ana
3209 | 2368 | Idu Ana 3348 |  | Antiguo | RED ELÉCTRICA CODENSA |  | 3348 | POSTE EN CONCRETO AP, H=8M, CR=750 KG (INC. SUMINISTRO, IZAJE, HINCADO, APLOMADO Y CIMENTACIÓN SEGÚN NORMA LA009) | UN | 844205 | Actualización 2021-I | Idu | Ana
3210 | 2369 | Idu Ana 3350 |  | Antiguo | RED ELÉCTRICA CODENSA |  | 3350 | POSTE EN CONCRETO AP, H=10M, CR=510 KG (INC. SUMINISTRO, IZAJE, HINCADO, APLOMADO Y CIMENTACIÓN SEGÚN NORMA LA009) | UN | 859832 | Actualización 2021-I | Idu | Ana
3211 | 2370 | Idu Ana 3351 |  | Antiguo | RED ELÉCTRICA CODENSA |  | 3351 | POSTE EN CONCRETO AP, H=10M, CR=750 KG (INC. SUMINISTRO, IZAJE, HINCADO, APLOMADO Y CIMENTACIÓN SEGÚN NORMA LA009) | UN | 1015319 | Actualización 2021-I | Idu | Ana
3212 | 2371 | Idu Ana 3352 |  | Antiguo | RED ELÉCTRICA CODENSA |  | 3352 | POSTE EN CONCRETO AP, H=10M, CR=1050 KG (INC. SUMINISTRO, IZAJE, HINCADO, APLOMADO Y CIMENTACIÓN SEGÚN NORMA LA009) | UN | 1139745 | Actualización 2021-I | Idu | Ana
3213 | 2372 | Idu Ana 3353 |  | Antiguo | RED ELÉCTRICA CODENSA |  | 3353 | POSTE EN CONCRETO AP, H=12M, CR=510 KG (INC. SUMINISTRO, IZAJE, HINCADO, APLOMADO Y CIMENTACIÓN SEGÚN NORMA LA009) | UN | 1038851 | Actualización 2021-I | Idu | Ana
3214 | 2373 | Idu Ana 3354 |  | Antiguo | RED ELÉCTRICA CODENSA |  | 3354 | POSTE EN CONCRETO AP, H=12M, CR=1050 KG (INC. SUMINISTRO, IZAJE, HINCADO, APLOMADO Y CIMENTACIÓN SEGÚN NORMA LA009) | UN | 1410333 | Actualización 2021-I | Idu | Ana
3215 | 2374 | Idu Ana 3355 |  | Antiguo | RED ELÉCTRICA CODENSA |  | 3355 | POSTE EN CONCRETO AP, H=14M, CR=750 KG (INC. SUMINISTRO, IZAJE, HINCADO, APLOMADO Y CIMENTACIÓN SEGÚN NORMA LA009) | UN | 1506327 | Actualización 2021-I | Idu | Ana
3216 | 2375 | Idu Ana 3356 |  | Antiguo | RED ELÉCTRICA CODENSA |  | 3356 | POSTE EN CONCRETO AP, H=14M, CR=1050 KG (INC. SUMINISTRO, IZAJE, HINCADO, APLOMADO Y CIMENTACIÓN SEGÚN NORMA LA009) | UN | 1870856 | Actualización 2021-I | Idu | Ana
3217 | 2376 | Idu Ana 3357 |  | Antiguo | RED ELÉCTRICA CODENSA |  | 3357 | POSTE EN CONCRETO AP, H=14M, CR=1350 KG (INC. SUMINISTRO, IZAJE, HINCADO, APLOMADO Y CIMENTACIÓN SEGÚN NORMA LA009) | UN | 1937102 | Actualización 2021-I | Idu | Ana
3218 | 2377 | Idu Ana 3358 |  | Antiguo | RED ELÉCTRICA CODENSA |  | 3358 | POSTE METALICO AP, H=6M TIPO M130 SENCILLO (INC. SUMIN., IZAJE, APLOMADO, INST., BASE SEGÚN NORMA AP330 Y LUMINARIA 70W) | UN | 1366732 | Actualización 2021-I | Idu | Ana
3219 | 2378 | Idu Ana 3359 |  | Antiguo | RED ELÉCTRICA CODENSA |  | 3359 | POSTE METALICO AP, H=6M TIPO M130 DOBLE (INC. SUMIN., IZAJE, APLOMADO, INST., BASE SEGÚN NORMA AP330 Y LUMINARIAS 70W) | UN | 1826473 | Actualización 2021-I | Idu | Ana
3220 | 2379 | Idu Ana 3360 |  | Antiguo | RED ELÉCTRICA CODENSA |  | 3360 | POSTE METALICO AP, H=9M (INC. SUMINISTRO, IZAJE, APLOMADO E INSTALACIÓN. INC. BRAZO SENCILLO Y BASE SEGÚN NORMA AP802) | UN | 2043277 | Actualización 2021-I | Idu | Ana
3221 | 2380 | Idu Ana 3361 |  | Antiguo | RED ELÉCTRICA CODENSA |  | 3361 | POSTE METALICO AP, H=10M (INC. SUMINISTRO, IZAJE, APLOMADO E INSTALACIÓN. INCLUYE BRAZO DOBLE Y BASE SEGÚN NORMA AP802) | UN | 2185969 | Actualización 2021-I | Idu | Ana
3222 | 2381 | Idu Ana 3363 |  | Antiguo | RED ELÉCTRICA CODENSA |  | 3363 | POSTE METALICO AP, H=12M (INC. SUMINISTRO, IZAJE, APLOMADO E INSTALACIÓN. INC. BRAZO DOBLE Y BASE SEGÚN NORMA AP802) | UN | 2419627 | Actualización 2021-I | Idu | Ana
3223 | 2382 | Idu Ana 3364 |  | Antiguo | RED ELÉCTRICA CODENSA |  | 3364 | POSTE EN CONCRETO LA, H=8M, CR=510 KG (INC. SUMINISTRO, IZAJE, HINCADO, APLOMADO Y CIMENTACIÓN SEGÚN NORMA LA009) | UN | 719325 | Actualización 2021-I | Idu | Ana
3224 | 2383 | Idu Ana 3365 |  | Antiguo | RED ELÉCTRICA CODENSA |  | 3365 | POSTE EN CONCRETO LA, H=8M, CR=750 KG (INC. SUMINISTRO, IZAJE, HINCADO, APLOMADO Y CIMENTACIÓN SEGÚN NORMA LA009) | UN | 904414 | Actualización 2021-I | Idu | Ana
3225 | 2384 | Idu Ana 3366 |  | Antiguo | RED ELÉCTRICA CODENSA |  | 3366 | POSTE EN CONCRETO LA, H=8M, CR=1050 KG (INC. SUMINISTRO, IZAJE, HINCADO, APLOMADO Y CIMENTACIÓN SEGÚN NORMA LA009) | UN | 1002654 | Actualización 2021-I | Idu | Ana
3226 | 2385 | Idu Ana 3368 |  | Antiguo | RED ELÉCTRICA CODENSA |  | 3368 | POSTE EN CONCRETO LA, H=10M, CR=510 KG (INC. SUMINISTRO, IZAJE, HINCADO, APLOMADO Y CIMENTACIÓN SEGÚN NORMA LA009) | UN | 898541 | Actualización 2021-I | Idu | Ana
3227 | 2386 | Idu Ana 3369 |  | Antiguo | RED ELÉCTRICA CODENSA |  | 3369 | POSTE EN CONCRETO LA, H=10M, CR=750 KG (INC. SUMINISTRO, IZAJE, HINCADO, APLOMADO Y CIMENTACIÓN SEGÚN NORMA LA009) | UN | 1022565 | Actualización 2021-I | Idu | Ana
3228 | 2387 | Idu Ana 3370 |  | Antiguo | RED ELÉCTRICA CODENSA |  | 3370 | POSTE EN CONCRETO LA, H=10M, CR=1050 KG (INC. SUMINISTRO, IZAJE, HINCADO, APLOMADO Y CIMENTACIÓN SEGÚN NORMA LA009) | UN | 1152662 | Actualización 2021-I | Idu | Ana
3229 | 2388 | Idu Ana 3371 |  | Antiguo | RED ELÉCTRICA CODENSA |  | 3371 | POSTE EN CONCRETO LA, H=12M, CR=510 KG (INC. SUMINISTRO, IZAJE, HINCADO, APLOMADO Y CIMENTACIÓN SEGÚN NORMA LA009) | UN | 1004723 | Actualización 2021-I | Idu | Ana
3230 | 2389 | Idu Ana 3372 |  | Antiguo | RED ELÉCTRICA CODENSA |  | 3372 | POSTE EN CONCRETO LA, H=12M, CR=750 KG (INC. SUMINISTRO, IZAJE, HINCADO, APLOMADO Y CIMENTACIÓN SEGÚN NORMA LA009) | UN | 1149409 | Actualización 2021-I | Idu | Ana
3231 | 2390 | Idu Ana 3373 |  | Antiguo | RED ELÉCTRICA CODENSA |  | 3373 | POSTE EN CONCRETO LA, H=12M, CR=1050 KG (INC. SUMINISTRO, IZAJE, HINCADO, APLOMADO Y CIMENTACIÓN SEGÚN NORMA LA009) | UN | 1410333 | Actualización 2021-I | Idu | Ana
3232 | 2391 | Idu Ana 3374 |  | Antiguo | RED ELÉCTRICA CODENSA |  | 3374 | POSTE EN CONCRETO LA, H=14M, CR=750 KG (INC. SUMINISTRO, IZAJE, HINCADO, APLOMADO Y CIMENTACIÓN SEGÚN NORMA LA009) | UN | 1445849 | Actualización 2021-I | Idu | Ana
3233 | 2392 | Idu Ana 3375 |  | Antiguo | RED ELÉCTRICA CODENSA |  | 3375 | POSTE EN CONCRETO LA, H=14M, CR=1050 KG (INC. SUMINISTRO, IZAJE, HINCADO, APLOMADO Y CIMENTACIÓN SEGÚN NORMA LA009) | UN | 1729146 | Actualización 2021-I | Idu | Ana
3234 | 2393 | Idu Ana 3376 |  | Antiguo | RED ELÉCTRICA CODENSA |  | 3376 | POSTE EN CONCRETO LA, H=14M, CR=1350 KG (INC. SUMINISTRO, IZAJE, HINCADO, APLOMADO Y CIMENTACIÓN SEGÚN NORMA LA009) | UN | 2145993 | Actualización 2021-I | Idu | Ana
3235 | 2394 | Idu Ana 3378 |  | Antiguo | EXC. CONFORMACIÓN DE SUBRASANTE |  | 3378 | DESCAPOTE A MANO EN MATERIAL COMUN (E=0.1M. INCLUYE CARGUE) | M2 | 2546 | Actualización 2021-I | Idu | Ana
3236 | 2395 | Idu Ana 3379 |  | Antiguo | RED ELÉCTRICA CODENSA |  | 3379 | 4 DUCTOS D=6" PVC-TDP (INCLUYE SUMINISTRO E INSTALACIÓN. NO INCLUYE RELLENOS). NORMA CS217. | ML | 174404 | Actualización 2021-I | Idu | Ana
3237 | 2396 | Idu Ana 3380 |  | Antiguo | RED ELÉCTRICA CODENSA |  | 3380 | 4 DUCTOS D=4" PVC-TDP (INCLUYE SUMINISTRO E INSTALACIÓN. NO INCLUYE RELLENOS) NORMA CS209. | ML | 78923 | Actualización 2021-I | Idu | Ana
3238 | 2397 | Idu Ana 3382 |  | Antiguo | RED ELÉCTRICA CODENSA |  | 3382 | 1 DUCTO D=3" PVC-TDP (INCLUYE SUMINISTRO E INSTALACIÓN. NO INCLUYE RELLENOS) NORMA CS220. | ML | 18191 | Actualización 2021-I | Idu | Ana
3239 | 2398 | Idu Ana 3385 |  | Antiguo | RED TELEFONICA ETB |  | 3385 | 6 DUCTOS D=4" PVC-TDP (INCLUYE SUMINISTRO E INSTALACIÓN. NO INCLUYE RELLENOS) | ML | 116967 | Actualización 2021-I | Idu | Ana
3240 | 2399 | Idu Ana 3388 |  | Antiguo | RED ELÉCTRICA CODENSA |  | 3388 | 9 DUCTOS D=6" PVC-TDP (INCLUYE SUMINISTRO E INSTALACIÓN. NO INCLUYE RELLENOS) NORMA CS213. | ML | 388865 | Actualización 2021-I | Idu | Ana
3241 | 2400 | Idu Ana 3391 |  | Antiguo | REDES ACUEDUCTO |  | 3391 | CODO HD 22.5° EXTREMO LISO PARA PVC D=4" (SUMINISTRO E INSTALACIÓN) | UN | 171011 | Actualización 2021-I | Idu | Ana
3242 | 2401 | Idu Ana 3393 |  | Antiguo | REDES ACUEDUCTO |  | 3393 | UNION DE REPARACION PVC TIPO U.M. D=12" (SUMINISTRO E INSTALACIÓN) | UN | 808775 | Actualización 2021-I | Idu | Ana
3243 | 2402 | Idu Ana 3394 |  | Antiguo | PAVIMENTOS EN CONCRETO HIDRAULICO |  | 3394 | LOSA DE CONCRETO MR41 (SUMINISTRO, FORMALETEADO, COLOCACIÓN Y ACABADO. NO INCLUYE ACERO, CURADO, JUNTAS) | M3 | 511922 | Actualización 2021-I | Idu | Ana
3244 | 2403 | Idu Ana 3396 |  | Antiguo | MOBILIARIO URBANO |  | 3396 | BANCA EN CONCRETO TIPO M30 (SUMINISTRO E INSTALACIÓN. NO INCLUYE MATERIAL DE BASE) | UN | 632112 | Actualización 2021-I | Idu | Ana
3245 | 2404 | Idu Ana 3397 |  | Antiguo | MOBILIARIO URBANO |  | 3397 | CANECA TIPO M120 (EN MALLA METÁLICA. INCLUYE SUMINISTRO E INSTALACIÓN. INCLUYE BASE EN CONCRETO 1500 PSI, HECHO EN OBRA) | UN | 306404 | Actualización 2021-I | Idu | Ana
3246 | 2405 | Idu Ana 3400 |  | Antiguo | MOBILIARIO URBANO |  | 3400 | BANCA EN CONCRETO TIPO M40 (SUMINISTRO E INSTALACIÓN) | UN | 144506 | Actualización 2021-I | Idu | Ana
3247 | 2406 | Idu Ana 3401 |  | Antiguo | MOBILIARIO URBANO |  | 3401 | BANCA EN CONCRETO TIPO M31 (SUMINISTRO E INSTALACIÓN) | UN | 322712 | Actualización 2021-I | Idu | Ana
3248 | 2407 | Idu Ana 3403 |  | Antiguo | MOBILIARIO URBANO |  | 3403 | CONTENEDOR DE RAICES TIPO B20 (TIPO A) (1.2X1.2X1.40M. INC. SUMINISTRO, CONSTRUCCIÓN Y FILTRO EN GRAVILLA. NO INC. TIERRA) | UN | 648696 | Actualización 2021-I | Idu | Ana
3249 | 2408 | Idu Ana 3404 |  | Antiguo | REDES ACUEDUCTO |  | 3404 | TAPON HD EXTREMO LISO D=4" (SUMINISTRO E INSTALACIÓN) | UN | 114726 | Actualización 2021-I | Idu | Ana
3250 | 2409 | Idu Ana 3405 |  | Antiguo | REDES ACUEDUCTO |  | 3405 | UNION DE REPARACION HD EL D=6" (SUMINISTRO E INSTALACIÓN) | UN | 222750 | Actualización 2021-I | Idu | Ana
3251 | 2410 | Idu Ana 3408 |  | Antiguo | RED ELÉCTRICA CODENSA |  | 3408 | 6 DUCTOS D=6" PVC-TDP (INCLUYE SUMINISTRO E INSTALACIÓN. NO INCLUYE RELLENOS). NORMA CS212. | ML | 260188 | Actualización 2021-I | Idu | Ana
3252 | 2411 | Idu Ana 3410 |  | Antiguo | RED TELEFONICA ETB |  | 3410 | CAMARA DE INSPECCIÓN T-14A ETB (H=2.3M. INCLUYE BASE, MUROS, CUBIERTA, ARO-BASE Y ARO-TAPA) | UN | 5552863 | Actualización 2021-I | Idu | Ana
3253 | 2412 | Idu Ana 3411 |  | Antiguo | RED TELEFONICA ETB |  | 3411 | CAMARA DE INSPECCIÓN T-18A ETB (H=2.3M. INCLUYE BASE, MUROS, CUBIERTA, ARO-BASE Y ARO-TAPA) | UN | 5754781 | Actualización 2021-I | Idu | Ana
3254 | 2413 | Idu Ana 3412 |  | Antiguo | REDES ACUEDUCTO |  | 3412 | UNION DE REPARACION PVC TIPO U.M. D=8" (SUMINISTRO E INSTALACIÓN) | UN | 296662 | Actualización 2021-I | Idu | Ana
3255 | 2414 | Idu Ana 3413 |  | Antiguo | REDES ACUEDUCTO |  | 3413 | ADAPTADOR TERMINAL CAMPANA PVC D=3" (SUMINISTRO E INSTALACIÓN) | UN | 8850 | Actualización 2021-I | Idu | Ana
3256 | 2415 | Idu Ana 3414 |  | Antiguo | REDES ACUEDUCTO |  | 3414 | ADAPTADOR TERMINAL CAMPANA PVC D=4" (SUMINISTRO E INSTALACIÓN) | UN | 15374 | Actualización 2021-I | Idu | Ana
3257 | 2416 | Idu Ana 3415 |  | Antiguo | RED TELEFONICA ETB |  | 3415 | 2 DUCTOS D=3" PVC-TDP (INCLUYE SUMINISTRO E INSTALACIÓN. NO INCLUYE RELLENOS) | ML | 32659 | Actualización 2021-I | Idu | Ana
3258 | 2417 | Idu Ana 3425 |  | Antiguo | ANDENES EN CONCRETO |  | 3425 | ANDEN CONCRETO GRAVA COMÚN DE 3000 PSI (210 KG/CM2) PREMEZCLADO E=0.10M (INCLUYE SUMINISTRO, FORMALETEO, FUNDIDA Y CURADO) | M2 | 55148 | Actualización 2021-I | Idu | Ana
3259 | 2418 | Idu Ana 3426 |  | Antiguo | SARDINELES Y BORDILLOS |  | 3426 | SARDINEL H=0.40M, E=0.15M CONCRETO 3000 PSI (FUNDIDO EN SITIO, CONCRETO HECHO EN OBRA. INC. SUMIN, FORMALET. Y CONST.) | ML | 34661 | Actualización 2021-I | Idu | Ana
3260 | 2419 | Idu Ana 3429 |  | Antiguo | SEÑALES DE TRANSITO |  | 3429 | SEÑAL DOBLE DE CICLORUTA (INCLUYE SUMINISTRO E INSTALACIÓN) | UN | 431904 | Actualización 2021-I | Idu | Ana
3261 | 2420 | Idu Ana 3430 |  | Antiguo | SEÑALES DE TRANSITO |  | 3430 | SEÑAL VERTICAL GRUPO I (60X60CM) (INCLUYE SUMINISTRO E INSTALACIÓN) | UN | 283154 | Actualización 2021-I | Idu | Ana
3262 | 2421 | Idu Ana 3431 |  | Antiguo | SEÑALES DE TRANSITO |  | 3431 | SEÑAL VERTICAL GRUPO I (75X75CM) (INCLUYE SUMINISTRO E INSTALACIÓN) | UN | 342654 | Actualización 2021-I | Idu | Ana
3263 | 2422 | Idu Ana 3432 |  | Antiguo | SEÑALES DE TRANSITO |  | 3432 | SEÑAL VERTICAL GRUPO I (90X90CM) (INCLUYE SUMINISTRO E INSTALACIÓN) | UN | 408062 | Actualización 2021-I | Idu | Ana
3264 | 2423 | Idu Ana 3433 |  | Antiguo | DEMARCACION DE PAVIMENTOS |  | 3433 | TACHA REFLECTIVA UNIDIRECCIONAL (INCLUYE SUMINISTRO E INSTALACIÓN) | UN | 6256 | Actualización 2021-I | Idu | Ana
3265 | 2424 | Idu Ana 3434 |  | Antiguo | DEMARCACION DE PAVIMENTOS |  | 3434 | TACHÓN EN CONCRETO L=0.40M HI=0.15M, HS=0.08M (INCLUYE SUMINISTRO E INSTALACIÓN) INCLUYE PINTURA PARA INSTALAR | UN | 57059 | Actualización 2021-I | Idu | Ana
3266 | 2425 | Idu Ana 3436 |  | Antiguo | RELLENOS PARA ANDENES Y REDES |  | 3436 | RELLENO PARA REDES EN SUBBASE GRANULAR B-400 (SUMINISTRO, EXTENDIDO, HUMEDECIMIENTO Y COMPACTACIÓN) | M3 | 87998 | Actualización 2021-I | Idu | Ana
3267 | 2426 | Idu Ana 3442 |  | Antiguo | CONCRETO PARA ESTRUCTURAS |  | 3442 | CONCRETO 2000 PSI PARA REDES (Hecho en Obra 1:3:3 con arena de río y triturado de 3/4") (Suministro y Colocación) | M3 | 458023 | Actualización 2021-I | Idu | Ana
3268 | 2427 | Idu Ana 3443 |  | Antiguo | CAPAS GRANULARES |  | 3443 | SUBBASE GRANULAR B-200 (SUMINISTRO, EXTENDIDO, NIVELACIÓN, HUMEDECIMIENTO Y COMPACTACIÓN CON VIBROCOMPACTADOR) | M3 | 68050 | Actualización 2021-I | Idu | Ana
3269 | 2428 | Idu Ana 3450 |  | Antiguo | RED ELÉCTRICA CODENSA |  | 3450 | LUMINARIA DE SODIO 70W PARA AP (INC. SUMINISTRO E INSTALACIÓN. INC. BOMBILLO Y FOTOCELDA CON BASE. NO INC BRAZO SOPORTE) | UN | 330631 | Actualización 2021-I | Idu | Ana
3270 | 2429 | Idu Ana 3451 |  | Antiguo | RED ELÉCTRICA CODENSA |  | 3451 | LUMINARIA DE SODIO 250W PARA AP (INC.SUMINISTRO E INSTALACIÓN. INC. BOMBILLO Y FOTOCELDA CON BASE. NO INC BRAZO SOPORTE) | UN | 510744 | Actualización 2021-I | Idu | Ana
3271 | 2430 | Idu Ana 3452 |  | Antiguo | RED ELÉCTRICA CODENSA |  | 3452 | LUMINARIA DE SODIO 150W PARA AP (INC.SUMINISTRO E INSTALACIÓN. INC. BOMBILLO Y FOTOCELDA CON BASE. NO INC BRAZO SOPORTE) | UN | 398699 | Actualización 2021-I | Idu | Ana
3272 | 2431 | Idu Ana 3454 |  | Antiguo | CAPAS GRANULARES |  | 3454 | ESTABILIZACIÓN DE SUBRASANTE CON RAJÓN (SUMINISTRO, EXTENDIDO, NIVELACIÓN Y COMPACTACIÓN MANUAL) | M3 | 81162 | Actualización 2021-I | Idu | Ana
3273 | 2432 | Idu Ana 3463 |  | Antiguo | REDES ACUEDUCTO |  | 3463 | UNION DE REPARACION PVC TIPO U.M. D=6" (SUMINISTRO E INSTALACIÓN) | UN | 164156 | Actualización 2021-I | Idu | Ana
3274 | 2433 | Idu Ana 3464 |  | Antiguo | EXC. CONFORMACIÓN DE SUBRASANTE |  | 3464 | EXCAVACION MANUAL EN MATERIAL COMUN. INCLUYE CARGUE. | M3 | 29108 | Actualización 2021-I | Idu | Ana
3275 | 2434 | Idu Ana 3465 |  | Antiguo | CONCRETOS Y MORTEROS HECHOS EN OBRA |  | 3465 | CONCRETO 3000 PSI (HECHO EN OBRA 1:2:2 CON ARENA DE RÍO Y TRITURADO DE 3/4") | M3 | 417651 | Actualización 2021-I | Idu | Ana
3276 | 2435 | Idu Ana 3466 |  | Antiguo | CONCRETOS Y MORTEROS HECHOS EN OBRA |  | 3466 | CONCRETO 4000 PSI (HECHO EN OBRA CON ARENA DE RÍO Y TRITURADO DE 3/4") | M3 | 430292 | Actualización 2021-I | Idu | Ana
3277 | 2436 | Idu Ana 3467 |  | Antiguo | CONCRETOS Y MORTEROS HECHOS EN OBRA |  | 3467 | CONCRETO 3500 PSI (HECHO EN OBRA CON ARENA DE RÍO Y TRITURADO DE 3/4") | M3 | 417142 | Actualización 2021-I | Idu | Ana
3278 | 2437 | Idu Ana 3468 |  | Antiguo | CONCRETOS Y MORTEROS HECHOS EN OBRA |  | 3468 | CONCRETO 2000 PSI (HECHO EN OBRA 1:3:3 CON ARENA DE RÍO Y TRITURADO DE 3/4") | M3 | 362934 | Actualización 2021-I | Idu | Ana
3279 | 2438 | Idu Ana 3470 |  | Antiguo | REDES ALCANTARILLADO / DRENAJE |  | 3470 | CILINDRO POZO INSP. EN MAMPOSTERIA E=0.37M (INC. SUMIN. Y CONST, ACERO PARA ESCALERAS, GEOTEXTIL Y PAÑETE IMPERMEAB.) | ML | 711599 | Actualización 2021-I | Idu | Ana
3280 | 2439 | Idu Ana 3471 |  | Antiguo | REDES ALCANTARILLADO / DRENAJE |  | 3471 | CILINDRO POZO INSP. EN MAMPOSTERIA E=0.25M (INC. SUMIN. Y CONST, ACERO PARA ESCALERAS, GEOTEXTIL Y PAÑETE IMPERMEAB.) | ML | 487443 | Actualización 2021-I | Idu | Ana
3281 | 2440 | Idu Ana 3472 |  | Antiguo | REDES ALCANTARILLADO / DRENAJE |  | 3472 | PLACA CUBIERTA D=1.70M POZO INSPEC. (FUNDIDA EN SITIO. INC. SUMINISTRO, FORMALETEO, REFUERZO E INSTALACIÓN. NO INC.TAPA) | UN | 419907 | Actualización 2021-I | Idu | Ana
3282 | 2441 | Idu Ana 3473 |  | Antiguo | REDES ALCANTARILLADO / DRENAJE |  | 3473 | PLACA FONDO D=1.70M POZO INSPEC. (FUNDIDA EN SITIO. INCL. SUMIN, FORMALET, REF, INST. INCL. CONCRETO 2000 PSI DE BASE) | UN | 569191 | Actualización 2021-I | Idu | Ana
3283 | 2442 | Idu Ana 3474 |  | Antiguo | REDES ALCANTARILLADO / DRENAJE |  | 3474 | PLACA FONDO D=1.95M POZO INSPEC. (FUNDIDA EN SITIO. INCL. SUMIN, FORMALET, REF, INST. INCL. CONCRETO 2000 PSI DE BASE) | UN | 698266 | Actualización 2021-I | Idu | Ana
3284 | 2443 | Idu Ana 3475 |  | Antiguo | CONCRETOS Y MORTEROS HECHOS EN OBRA |  | 3475 | MORTERO 1:4 (HECHO EN OBRA) | M3 | 295618 | Actualización 2021-I | Idu | Ana
3285 | 2444 | Idu Ana 3476 |  | Antiguo | CONCRETOS Y MORTEROS HECHOS EN OBRA |  | 3476 | MORTERO 1:3 (HECHO EN OBRA) | M3 | 336288 | Actualización 2021-I | Idu | Ana
3286 | 2445 | Idu Ana 3477 |  | Antiguo | CONCRETOS Y MORTEROS HECHOS EN OBRA |  | 3477 | MORTERO 1:2 (HECHO EN OBRA) | M3 | 418777 | Actualización 2021-I | Idu | Ana
3287 | 2446 | Idu Ana 3478 |  | Antiguo | RELLENOS PARA ANDENES Y REDES |  | 3478 | RELLENO PARA REDES EN GRAVILLA 1/2" (SUMINISTRO, DISPOSICIÓN Y EXTENDIDO MANUAL) | M3 | 97809 | Actualización 2021-I | Idu | Ana
3288 | 2447 | Idu Ana 3486 |  | Antiguo | DEMOLICIONES |  | 3486 | DEMOLICIÓN CONCRETO ESTRUCTURAL (INCLUYE CARGUE MANUAL). NO INCLUYE TRANSPORTE Y DISPOSICIÓN FINAL DE SOBRANTES. | M3 | 176904 | Actualización 2021-I | Idu | Ana
3289 | 2448 | Idu Ana 3487 |  | Antiguo | RED ELÉCTRICA CODENSA |  | 3487 | LUMINARIA DE SODIO 400W PARA AP (INC.SUMINISTRO E INSTALACIÓN. INC. BOMBILLO Y FOTOCELDA CON BASE. NO INC BRAZO SOPORTE) | UN | 635134 | Actualización 2021-I | Idu | Ana
3290 | 2449 | Idu Ana 3490 |  | Antiguo | DEMARCACION DE PAVIMENTOS |  | 3490 | FLECHA DIRECCIONAL "A LA DERECHA" (E=15 MILS, ACRÍLICA BASE AGUA. INC. SUMIN. Y APLIC. CON EQUIPO. INCL. MICROESFERAS) | UN | 43126 | Actualización 2021-I | Idu | Ana
3291 | 2450 | Idu Ana 3491 |  | Antiguo | DEMARCACION DE PAVIMENTOS |  | 3491 | FLECHA DIRECCIONAL "DE FRENTE" (E=15 MILS, ACRÍLICA BASE AGUA. INC. SUMIN. Y APLIC. CON EQUIPO. INCL. MICROESFERAS) | UN | 34273 | Actualización 2021-I | Idu | Ana
3292 | 2451 | Idu Ana 3492 |  | Antiguo | DEMARCACION DE PAVIMENTOS |  | 3492 | FLECHA DIRECCIONAL "DE FRENTE A LA DERECHA" (E=15 MILS, ACRÍLICA BASE AGUA. INC. SUMIN. Y APLIC. CON EQUIPO. INCL. MICR | UN | 62261 | Actualización 2021-I | Idu | Ana
3293 | 2452 | Idu Ana 3499 |  | Antiguo | REDES ACUEDUCTO |  | 3499 | UNION DE REPARACION HD EL D=8" (SUMINISTRO E INSTALACIÓN) | UN | 414380 | Actualización 2021-I | Idu | Ana
3294 | 2453 | Idu Ana 3500 |  | Antiguo | REDES ACUEDUCTO |  | 3500 | UNION DE REPARACION HD EL D=10" (SUMINISTRO E INSTALACIÓN) | UN | 690372 | Actualización 2021-I | Idu | Ana
3295 | 2454 | Idu Ana 3501 |  | Antiguo | REDES ACUEDUCTO |  | 3501 | UNION DE REPARACION HD EL D=12" (SUMINISTRO E INSTALACIÓN) | UN | 823317 | Actualización 2021-I | Idu | Ana
3296 | 2455 | Idu Ana 3502 |  | Antiguo | REDES ACUEDUCTO |  | 3502 | UNION DE REPARACION HD EL D=14" (SUMINISTRO E INSTALACIÓN) | UN | 970533 | Actualización 2021-I | Idu | Ana
3297 | 2456 | Idu Ana 3503 |  | Antiguo | REDES ACUEDUCTO |  | 3503 | UNION DE REPARACION HD EL D=16" (SUMINISTRO E INSTALACIÓN) | UN | 1404090 | Actualización 2021-I | Idu | Ana
3298 | 2457 | Idu Ana 3504 |  | Antiguo | REDES ALCANTARILLADO / DRENAJE |  | 3504 | YEE EN CONCRETO 8" X 6" X 0.60M (INCLUYE SUMINISTRO E INSTALACIÓN) | UN | 95772 | Actualización 2021-I | Idu | Ana
3299 | 2458 | Idu Ana 3505 |  | Antiguo | REDES ALCANTARILLADO / DRENAJE |  | 3505 | YEE EN CONCRETO 10" X 6" X 1.25M (INCLUYE SUMINISTRO E INSTALACIÓN) | UN | 193992 | Actualización 2021-I | Idu | Ana
3300 | 2459 | Idu Ana 3506 |  | Antiguo | REDES ALCANTARILLADO / DRENAJE |  | 3506 | YEE EN CONCRETO 12" X 6" X 1.25 M (INCLUYE SUMINISTRO E INSTALACIÓN) | UN | 251321 | Actualización 2021-I | Idu | Ana
3301 | 2460 | Idu Ana 3507 |  | Antiguo | REDES ALCANTARILLADO / DRENAJE |  | 3507 | YEE EN CONCRETO 14" X 6" X 1.25M (INCLUYE SUMINISTRO E INSTALACIÓN) | UN | 298992 | Actualización 2021-I | Idu | Ana
3302 | 2461 | Idu Ana 3508 |  | Antiguo | REDES ALCANTARILLADO / DRENAJE |  | 3508 | YEE EN CONCRETO 16" X 6" X 1.25 M (INCLUYE SUMINISTRO E INSTALACIÓN) | UN | 376005 | Actualización 2021-I | Idu | Ana
3303 | 2462 | Idu Ana 3509 |  | Antiguo | REDES ALCANTARILLADO / DRENAJE |  | 3509 | YEE EN CONCRETO 18" X 6" X 1.25M (INCLUYE SUMINISTRO E INSTALACIÓN) | UN | 435865 | Actualización 2021-I | Idu | Ana
3304 | 2463 | Idu Ana 3510 |  | Antiguo | REDES ALCANTARILLADO / DRENAJE |  | 3510 | YEE EN CONCRETO 20" X 6" X 1.25M (INCLUYE SUMINISTRO E INSTALACIÓN) | UN | 514584 | Actualización 2021-I | Idu | Ana
3305 | 2464 | Idu Ana 3511 |  | Antiguo | REDES ALCANTARILLADO / DRENAJE |  | 3511 | YEE EN CONCRETO 24" X 6" X 1.25M (INCLUYE SUMINISTRO E INSTALACIÓN) | UN | 733565 | Actualización 2021-I | Idu | Ana
3306 | 2465 | Idu Ana 3512 |  | Antiguo | REDES ACUEDUCTO |  | 3512 | CODO G.RAD. PVC 90º TIPO U.M. D=2" (SUMINISTRO E INSTALACIÓN) | UN | 22857 | Actualización 2021-I | Idu | Ana
3307 | 2466 | Idu Ana 3513 |  | Antiguo | REDES ACUEDUCTO |  | 3513 | CODO G.RAD. PVC 90º TIPO U.M. D=2 1/2" (SUMINISTRO E INSTALACIÓN) | UN | 60106 | Actualización 2021-I | Idu | Ana
3308 | 2467 | Idu Ana 3514 |  | Antiguo | REDES ACUEDUCTO |  | 3514 | CODO G.RAD. PVC 90º TIPO U.M. D=3" (SUMINISTRO E INSTALACIÓN) | UN | 84911 | Actualización 2021-I | Idu | Ana
3309 | 2468 | Idu Ana 3515 |  | Antiguo | REDES ACUEDUCTO |  | 3515 | CODO G.RAD. PVC 90º TIPO U.M. D=4" (SUMINISTRO E INSTALACIÓN) | UN | 126144 | Actualización 2021-I | Idu | Ana
3310 | 2469 | Idu Ana 3516 |  | Antiguo | REDES ACUEDUCTO |  | 3516 | CODO G.RAD. PVC 90º TIPO U.M. D=6" (SUMINISTRO E INSTALACIÓN) | UN | 252255 | Actualización 2021-I | Idu | Ana
3311 | 2470 | Idu Ana 3517 |  | Antiguo | REDES ACUEDUCTO |  | 3517 | CODO G.RAD. PVC 90º TIPO U.M. D=8" (SUMINISTRO E INSTALACIÓN) | UN | 914592 | Actualización 2021-I | Idu | Ana
3312 | 2471 | Idu Ana 3518 |  | Antiguo | REDES ACUEDUCTO |  | 3518 | CODO G.RAD. PVC 90º TIPO U.M. D=10" (SUMINISTRO E INSTALACIÓN) | UN | 1980488 | Actualización 2021-I | Idu | Ana
3313 | 2472 | Idu Ana 3519 |  | Antiguo | REDES ACUEDUCTO |  | 3519 | CODO G.RAD. PVC 90º TIPO U.M. D=12" (SUMINISTRO E INSTALACIÓN) | UN | 2685174 | Actualización 2021-I | Idu | Ana
3314 | 2473 | Idu Ana 3520 |  | Antiguo | REDES ACUEDUCTO |  | 3520 | CODO G.RAD. PVC 45º TIPO U.M. D=2" (SUMINISTRO E INSTALACIÓN) | UN | 53936 | Actualización 2021-I | Idu | Ana
3315 | 2474 | Idu Ana 3521 |  | Antiguo | REDES ACUEDUCTO |  | 3521 | CODO G.RAD. PVC 45º TIPO U.M. D=2 1/2" (SUMINISTRO E INSTALACIÓN) | UN | 41741 | Actualización 2021-I | Idu | Ana
3316 | 2475 | Idu Ana 3522 |  | Antiguo | REDES ACUEDUCTO |  | 3522 | CODO G.RAD. PVC 45º TIPO U.M. D=3" (SUMINISTRO E INSTALACIÓN) | UN | 81506 | Actualización 2021-I | Idu | Ana
3317 | 2476 | Idu Ana 3523 |  | Antiguo | REDES ACUEDUCTO |  | 3523 | CODO G.RAD. PVC 45º TIPO U.M. D=4" (SUMINISTRO E INSTALACIÓN) | UN | 118257 | Actualización 2021-I | Idu | Ana
3318 | 2477 | Idu Ana 3524 |  | Antiguo | REDES ACUEDUCTO |  | 3524 | CODO G.RAD. PVC 45º TIPO U.M. D=6" (SUMINISTRO E INSTALACIÓN) | UN | 222489 | Actualización 2021-I | Idu | Ana
3319 | 2478 | Idu Ana 3525 |  | Antiguo | REDES ACUEDUCTO |  | 3525 | CODO G.RAD. PVC 45º TIPO U.M. D=8" (SUMINISTRO E INSTALACIÓN) | UN | 611026 | Actualización 2021-I | Idu | Ana
3320 | 2479 | Idu Ana 3526 |  | Antiguo | REDES ACUEDUCTO |  | 3526 | CODO G.RAD. PVC 45º TIPO U.M. D=10" (SUMINISTRO E INSTALACIÓN) | UN | 1300209 | Actualización 2021-I | Idu | Ana
3321 | 2480 | Idu Ana 3527 |  | Antiguo | REDES ACUEDUCTO |  | 3527 | CODO G.RAD. PVC 45º TIPO U.M. D=12" (SUMINISTRO E INSTALACIÓN) | UN | 1821781 | Actualización 2021-I | Idu | Ana
3322 | 2481 | Idu Ana 3528 |  | Antiguo | REDES ACUEDUCTO |  | 3528 | CODO G.RAD. PVC 22.5° TIPO U.M. D=2" (SUMINISTRO E INSTALACIÓN) | UN | 27893 | Actualización 2021-I | Idu | Ana
3323 | 2482 | Idu Ana 3529 |  | Antiguo | REDES ACUEDUCTO |  | 3529 | CODO G.RAD. PVC 22.5° TIPO U.M. D=2 1/2" (SUMINISTRO E INSTALACIÓN) | UN | 37970 | Actualización 2021-I | Idu | Ana
3324 | 2483 | Idu Ana 3530 |  | Antiguo | REDES ACUEDUCTO |  | 3530 | CODO G.RAD. PVC 22.5° TIPO U.M. D=3" (SUMINISTRO E INSTALACIÓN) | UN | 52674 | Actualización 2021-I | Idu | Ana
3325 | 2484 | Idu Ana 3531 |  | Antiguo | REDES ACUEDUCTO |  | 3531 | CODO G.RAD. PVC 22.5° TIPO U.M. D=4" (SUMINISTRO E INSTALACIÓN) | UN | 94395 | Actualización 2021-I | Idu | Ana
3326 | 2485 | Idu Ana 3532 |  | Antiguo | REDES ACUEDUCTO |  | 3532 | CODO G.RAD. PVC 22.5° TIPO U.M D=6" (SUMINISTRO E INSTALACIÓN) | UN | 228176 | Actualización 2021-I | Idu | Ana
3327 | 2486 | Idu Ana 3533 |  | Antiguo | REDES ACUEDUCTO |  | 3533 | CODO G.RAD. PVC 22.5° TIPO U.M. D=8" (SUMINISTRO E INSTALACIÓN) | UN | 470100 | Actualización 2021-I | Idu | Ana
3328 | 2487 | Idu Ana 3534 |  | Antiguo | REDES ACUEDUCTO |  | 3534 | CODO G.RAD. PVC 22.5° TIPO U.M. D=10" (SUMINISTRO E INSTALACIÓN) | UN | 1058263 | Actualización 2021-I | Idu | Ana
3329 | 2488 | Idu Ana 3535 |  | Antiguo | REDES ACUEDUCTO |  | 3535 | CODO G.RAD. PVC 22.5° TIPO U.M. D=12" (SUMINISTRO E INSTALACIÓN) | UN | 1414285 | Actualización 2021-I | Idu | Ana
3330 | 2489 | Idu Ana 3536 |  | Antiguo | REDES ACUEDUCTO |  | 3536 | CODO G.RAD. PVC 11.25° TIPO U.M. D=2" (SUMINISTRO E INSTALACIÓN) | UN | 31793 | Actualización 2021-I | Idu | Ana
3331 | 2490 | Idu Ana 3537 |  | Antiguo | REDES ACUEDUCTO |  | 3537 | CODO G.RAD. PVC 11.25° TIPO U.M. D=2 1/2" (SUMINISTRO E INSTALACIÓN) | UN | 36113 | Actualización 2021-I | Idu | Ana
3332 | 2491 | Idu Ana 3538 |  | Antiguo | REDES ACUEDUCTO |  | 3538 | CODO G.RAD. PVC 11.25° TIPO U.M. D=3" (SUMINISTRO E INSTALACIÓN) | UN | 48674 | Actualización 2021-I | Idu | Ana
3333 | 2492 | Idu Ana 3539 |  | Antiguo | REDES ACUEDUCTO |  | 3539 | CODO G.RAD. PVC 11.25° TIPO U.M. D=4" RDE 21 (SUMINISTRO E INSTALACIÓN) | UN | 90396 | Actualización 2021-I | Idu | Ana
3334 | 2493 | Idu Ana 3540 |  | Antiguo | REDES ACUEDUCTO |  | 3540 | CODO G.RAD. PVC 11.25° TIPO U.M. D=6" (SUMINISTRO E INSTALACIÓN) | UN | 205176 | Actualización 2021-I | Idu | Ana
3335 | 2494 | Idu Ana 3541 |  | Antiguo | REDES ACUEDUCTO |  | 3541 | CODO G.RAD. PVC 11.25° TIPO U.M. D=8" (SUMINISTRO E INSTALACIÓN) | UN | 409100 | Actualización 2021-I | Idu | Ana
3336 | 2495 | Idu Ana 3542 |  | Antiguo | REDES ACUEDUCTO |  | 3542 | CODO G.RAD. PVC 11.25° TIPO U.M. D=10" (SUMINISTRO E INSTALACIÓN) | UN | 868263 | Actualización 2021-I | Idu | Ana
3337 | 2496 | Idu Ana 3543 |  | Antiguo | REDES ACUEDUCTO |  | 3543 | CODO G.RAD. PVC 11.25° TIPO U.M. D=12" (SUMINISTRO E INSTALACIÓN) | UN | 1150012 | Actualización 2021-I | Idu | Ana
3338 | 2497 | Idu Ana 3544 |  | Antiguo | REDES ACUEDUCTO |  | 3544 | ADAPTADOR AC-PVC TIPO U.S. D=3" (SUMINISTRO E INSTALACIÓN) REVISAR LIMPIADOR SOLDADURA | UN | 30382 | Actualización 2021-I | Idu | Ana
3339 | 2498 | Idu Ana 3545 |  | Antiguo | REDES ACUEDUCTO |  | 3545 | ADAPTADOR AC-PVC TIPO U.S. D=4" (SUMINISTRO E INSTALACIÓN) REVISAR SOLDADURA LIMPIADOR | UN | 51766 | Actualización 2021-I | Idu | Ana
3340 | 2499 | Idu Ana 3546 |  | Antiguo | REDES ACUEDUCTO |  | 3546 | ADAPTADOR AC-PVC TIPO U.S. D=2" (SUMINISTRO E INSTALACIÓN) REVISAR SOLDADURA LIMPIADOR | UN | 11810 | Actualización 2021-I | Idu | Ana
3341 | 2500 | Idu Ana 3548 |  | Antiguo | MOBILIARIO URBANO |  | 3548 | BOLARDO EN HIERRO TIPO M63 (SUMINISTRO E INSTALACIÓN. INCLUYE BASE EN CONCRETO 1500 PSI, HECHO EN OBRA) | UN | 140401 | Actualización 2021-I | Idu | Ana
3342 | 2501 | Idu Ana 3549 |  | Antiguo | MOBILIARIO URBANO |  | 3549 | BOLARDO EN CONCRETO TIPO M60 (SUMINISTRO E INSTALACIÓN. INCLUYE BASE EN CONCRETO 1500 PSI, PREMEZCLADO) | UN | 121306 | Actualización 2021-I | Idu | Ana
3343 | 2502 | Idu Ana 3550 |  | Antiguo | MOBILIARIO URBANO |  | 3550 | BANCA EN MADERA TIPO M50 (SUMINISTRO E INSTALACIÓN) | UN | 514955 | Actualización 2021-I | Idu | Ana
3344 | 2503 | Idu Ana 3551 |  | Antiguo | MOBILIARIO URBANO |  | 3551 | PROTECTOR DE ARBOL TIPO M90 (INCLUYE SUMINISTRO E INSTALACIÓN. NO INCLUYE BASES) | UN | 608014 | Actualización 2021-I | Idu | Ana
3345 | 2504 | Idu Ana 3552 |  | Antiguo | MOBILIARIO URBANO |  | 3552 | PROTECTOR DE ARBOL DE DOS TUBOS TIPO M91 (INCLUYE SUMINISTRO E INSTALACIÓN. NO INCLUYE BASES) | UN | 179614 | Actualización 2021-I | Idu | Ana
3346 | 2505 | Idu Ana 3554 |  | Antiguo | MOBILIARIO URBANO |  | 3554 | CICLO-PARQUEADERO TIPO M100 (TIPO 1) (H=1M, L=2M. INCLUYE SUMINISTRO E INSTALACIÓN. NO INCLUYE BASES) | UN | 406026 | Actualización 2021-I | Idu | Ana
3347 | 2506 | Idu Ana 3555 |  | Antiguo | MOBILIARIO URBANO |  | 3555 | CICLO-PARQUEADERO TIPO M101 (TIPO 2) (H=0.6M, L=2M, A=0.6M. INCLUYE SUMINISTRO E INSTALACIÓN. NO INCLUYE BASES) | UN | 584727 | Actualización 2021-I | Idu | Ana
3348 | 2507 | Idu Ana 3556 |  | Antiguo | MOBILIARIO URBANO |  | 3556 | TELEFONO PUBLICO DE PEDESTAL TIPO M20 (INCLUYE SUMINISTRO E INSTALACIÓN. NO INCLUYE BASE) | UN | 4498814 | Actualización 2021-I | Idu | Ana
3349 | 2508 | Idu Ana 3557 |  | Antiguo | MOBILIARIO URBANO |  | 3557 | PARADERO TIPO M10 (INC. SUM. E INST. INC. BASES EN CONCRETO 3000 PSI, HECHO EN OBRA. NO INCLUYE LOSAS DE CONCRETO) | UN | 10573907 | Actualización 2021-I | Idu | Ana
3350 | 2509 | Idu Ana 3559 |  | Antiguo | MOBILIARIO URBANO |  | 3559 | POSTE LUMINARIA HISTÓRICA TIPO M131 H=5M (INC. SUMINISTRO E INSTALACIÓN. NO INC.: LUMINARIAS, CABLEADO Y BASE PEDESTAL) | UN | 3933673 | Actualización 2021-I | Idu | Ana
3351 | 2510 | Idu Ana 3560 |  | Antiguo | MOBILIARIO URBANO |  | 3560 | BOLARDO EN CONCRETO TIPO M61 (SUMINISTRO E INSTALACIÓN. INCLUYE BASE EN CONCRETO 1500 PSI, PREMEZCLADO) | UN | 117049 | Actualización 2021-I | Idu | Ana
3352 | 2511 | Idu Ana 3561 |  | Antiguo | MOBILIARIO URBANO |  | 3561 | BOLARDO EN HIERRO TIPO M62 (SUMINISTRO E INSTALACIÓN. INCLUYE BASE EN CONCRETO 1500 PSI, PREMEZCLADO) | UN | 159965 | Actualización 2021-I | Idu | Ana
3353 | 2512 | Idu Ana 3562 |  | Antiguo | RED ELÉCTRICA CODENSA |  | 3562 | 9 DUCTOS D=4" PVC-TDP (INCLUYE SUMINISTRO E INSTALACION. NORMA CS211. | ML | 174033 | Actualización 2021-I | Idu | Ana
3354 | 2513 | Idu Ana 3567 |  | Antiguo | CONCRETO PARA ESTRUCTURAS |  | 3567 | MURO EN BLOQUE ESTRUCTURAL TIPO PIEDRA GRIS (REFERENCIA: PI-16. INCLUYE SUMINISTRO Y CONSTRUCCIÓN) | M2 | 77075 | Actualización 2021-I | Idu | Ana
3355 | 2514 | Idu Ana 3569 |  | Antiguo | RED ELÉCTRICA CODENSA |  | 3569 | POSTE METALICO AP, H=10M (INC. SUMINISTRO, IZAJE, APLOMADO E INSTALACIÓN. INC. BRAZO SENCILLO Y BASE SEGÚN NORMA AP802) | UN | 2148144 | Actualización 2021-I | Idu | Ana
3356 | 2515 | Idu Ana 3589 |  | Antiguo | REDES ACUEDUCTO |  | 3589 | TAPON HD EXTREMO LISO D=8" (SUMINISTRO E INSTALACIÓN) | UN | 486996 | Actualización 2021-I | Idu | Ana
3357 | 2516 | Idu Ana 3591 |  | Antiguo | RED ELÉCTRICA CODENSA |  | 3591 | 2 DUCTOS D=4" PVC-TDP (INCLUYE SUMINISTRO E INSTALACIÓN. NO INCLUYE RELLENOS). NORMA CS208. | ML | 40879 | Actualización 2021-I | Idu | Ana
3358 | 2517 | Idu Ana 3599 |  | Antiguo | RED TELEFONICA ETB |  | 3599 | 36 DUCTOS D=4" PVC-TDP (INCLUYE SUMINISTRO E INSTALACIÓN. NO INCLUYE RELLENOS). SUMINISTRO Y COLOCACION SIN EXCAVACION. | ML | 696566 | Actualización 2021-I | Idu | Ana
3359 | 2518 | Idu Ana 3600 |  | Antiguo | REDES ACUEDUCTO |  | 3600 | UNION PVC TIPO U.M. D= 2" (SUMINISTRO E INSTALACIÓN) | UN | 27082 | Actualización 2021-I | Idu | Ana
3360 | 2519 | Idu Ana 3601 |  | Antiguo | REDES ACUEDUCTO |  | 3601 | UNION PVC TIPO U.M. D= 3" (SUMINISTRO E INSTALACIÓN) | UN | 44199 | Actualización 2021-I | Idu | Ana
3361 | 2520 | Idu Ana 3602 |  | Antiguo | REDES ACUEDUCTO |  | 3602 | UNION PVC TIPO U.M. D= 4" (SUMINISTRO E INSTALACIÓN) | UN | 70565 | Actualización 2021-I | Idu | Ana
3362 | 2521 | Idu Ana 3603 |  | Antiguo | REDES ACUEDUCTO |  | 3603 | UNION PVC TIPO U.M. D= 6" (SUMINISTRO E INSTALACIÓN) | UN | 160022 | Actualización 2021-I | Idu | Ana
3363 | 2522 | Idu Ana 3604 |  | Antiguo | REDES ACUEDUCTO |  | 3604 | UNION PVC TIPO U.M. D= 8" (SUMINISTRO E INSTALACIÓN) | UN | 291698 | Actualización 2021-I | Idu | Ana
3364 | 2523 | Idu Ana 3605 |  | Antiguo | REDES ACUEDUCTO |  | 3605 | UNION PVC TIPO U.M. D= 10" (SUMINISTRO E INSTALACIÓN) | UN | 525257 | Actualización 2021-I | Idu | Ana
3365 | 2524 | Idu Ana 3606 |  | Antiguo | REDES ACUEDUCTO |  | 3606 | UNION PVC TIPO U.M. D= 12" (SUMINISTRO E INSTALACIÓN) | UN | 808765 | Actualización 2021-I | Idu | Ana
3366 | 2525 | Idu Ana 3607 |  | Antiguo | REDES ACUEDUCTO |  | 3607 | UNION PVC TIPO U.M. D= 2 1/2" (SUMINISTRO E INSTALACIÓN) | UN | 21607 | Actualización 2021-I | Idu | Ana
3367 | 2526 | Idu Ana 3611 |  | Antiguo | CONCRETO PARA ESTRUCTURAS |  | 3611 | ANCLAJE PARA TUBERIA EN CONCRETO PREMEZCLADO DE 2500 PSI GRAVA COMUN (Incluye, suministro, formaleteo, curado y colocacion. No incluye refuerzo) | M3 | 422310 | Actualización 2021-I | Idu | Ana
3368 | 2527 | Idu Ana 3618 |  | Antiguo | REDES ACUEDUCTO |  | 3618 | CODO HD 11.25° EXTREMO LISO PARA PVC D=3" (SUMINISTRO E INSTALACIÓN) | UN | 123446 | Actualización 2021-I | Idu | Ana
3369 | 2528 | Idu Ana 3619 |  | Antiguo | REDES ACUEDUCTO |  | 3619 | CODO HD 11.25° EXTREMO LISO PARA PVC D=2" (SUMINISTRO E INSTALACIÓN) | UN | 89156 | Actualización 2021-I | Idu | Ana
3370 | 2529 | Idu Ana 3620 |  | Antiguo | REDES ACUEDUCTO |  | 3620 | CODO HD 11.25° EXTREMO LISO PARA PVC D=4" (SUMINISTRO E INSTALACIÓN) | UN | 164893 | Actualización 2021-I | Idu | Ana
3371 | 2530 | Idu Ana 3621 |  | Antiguo | PISOS EN ADOQUINES Y EN LOSETAS |  | 3621 | RAMPA TIPO A B10 INCLUYE BASE EN MORTERO 1:5, DESARROLLO: 1M. | UN | 623555 | Actualización 2021-I | Idu | Ana
3372 | 2531 | Idu Ana 3636 |  | Antiguo | CONCRETO PARA ESTRUCTURAS |  | 3636 | SUPER ESTRUCTURA EN CONCRETO DE 5000 PSI PREMEZCLADO, GRAVA COMÚN (Incluye Sumin, bombeo, Formaleteo, Colocación y Curado. No incl. Refuerzo). | M3 | 703394 | Actualización 2021-I | Idu | Ana
3373 | 2532 | Idu Ana 3637 |  | Antiguo | CONCRETO PARA ESTRUCTURAS |  | 3637 | DADO EN CONCRETO 4000 PSI, (27 Mpa) PREMEZCLADO, GRAVA COMÚN (Incluye Suministro, Formaleteo en madera, Bombeo, colocación y Curado. No incluye refuerzo) | M3 | 584673 | Actualización 2021-I | Idu | Ana
3374 | 2533 | Idu Ana 3639 |  | Antiguo | CONCRETO PARA ESTRUCTURAS |  | 3639 | VIGA EN CONCRETO PREMEZCLADO DE 3500 PSI (24 Mpa) GRAVA COMUN (Incluye Sumin., bombeo con autobomba, Formaleteo en madera, Colocación y Curado. No incl. Refuerzo) | M3 | 571744 | Actualización 2021-I | Idu | Ana
3375 | 2534 | Idu Ana 3641 |  | Antiguo | CONCRETO PARA ESTRUCTURAS |  | 3641 | CONCRETO 3000 PSI GRAVA FINA PARA ESTRUCTURA DE TRANSICIÓN (PREMEZCLADO. INCL. SUMIN, FORMALETA, BOMBEO CON AUTOBOMBA Y COLOCACIÓN. NO INCL. REFUERZO, CURADO) | M3 | 617449 | Actualización 2021-I | Idu | Ana
3376 | 2535 | Idu Ana 3642 |  | Antiguo | CONCRETO PARA ESTRUCTURAS |  | 3642 | CONCRETO 3000 PSI GRAVA FINA PARA ESTRIBOS (PREMEZCLADO. INCLUYE SUMINISTRO, BOMBEO CON AUTOBOMBA, FORMALETEO Y COLOCACIÓN. NO INCL. REFUERZO, CURADO) | M3 | 617449 | Actualización 2021-I | Idu | Ana
3377 | 2536 | Idu Ana 3643 |  | Antiguo | CONCRETO PARA ESTRUCTURAS |  | 3643 | CONCRETO 3000 PSI GRAVA FINA PARA PUENTE CAJÓN (PREMEZCLADO. INCLUYE SUMIN., BOMBEO CON AUTOBOMBA, FORMALETEO Y COLOCACIÓN. NO INCL. REFUERZO, CURADO) | M3 | 616306 | Actualización 2021-I | Idu | Ana
3378 | 2537 | Idu Ana 3644 |  | Antiguo | CONCRETO PARA ESTRUCTURAS |  | 3644 | MURO DE CONTENCIÓN EN CONCRETO 3000 PSI PREMEZCLADO, GRAVA FINA. (Incluye suministro, formaleteo, bombeo, colocación y curado. No incl. Refuerzo) | M3 | 685060 | Actualización 2021-I | Idu | Ana
3379 | 2538 | Idu Ana 3645 |  | Antiguo | CONCRETO PARA ESTRUCTURAS |  | 3645 | CONCRETO 3000 PSI GRAVA FINA PARA BOX CULVERT (PREMEZCLADO. INCLUYE SUMIN., FORMALETEO, BOMBEO CON AUTOBOMBA Y COLOCACIÓN. NO INCL. REFUERZO, CURADO) | M3 | 654399 | Actualización 2021-I | Idu | Ana
3380 | 2539 | Idu Ana 3646 |  | Antiguo | CONCRETO PARA ESTRUCTURAS |  | 3646 | ALETA VIGA SOLERA EN CONCRETO PREMEZCLADO DE 3000 PSI (21Mpa) GRAVA FINA (Incl. Sumin., bombeo con autobomba, Formaleteo madera, Colocación y Curado. No incl. Refuerzo) | M3 | 593353 | Actualización 2021-I | Idu | Ana
3381 | 2540 | Idu Ana 3647 |  | Antiguo | CONCRETO PARA ESTRUCTURAS |  | 3647 | CONCRETO 2000 PSI GRAVA COMÚN PARA SUB-BASE PUENTE (PREMEZCLADO. INCLUYE SUMIN., FORMALETEO Y COLOCACIÓN. NO INCL. REFUERZO, CURADO) | M3 | 492600 | Actualización 2021-I | Idu | Ana
3382 | 2541 | Idu Ana 3649 |  | Antiguo | CONCRETOS Y MORTEROS HECHOS EN OBRA |  | 3649 | CONCRETO 2500 PSI (HECHO EN OBRA CON ARENA DE RÍO Y TRITURADO DE 3/4") | M3 | 346011 | Actualización 2021-I | Idu | Ana
3383 | 2542 | Idu Ana 3650 |  | Antiguo | CONCRETOS Y MORTEROS HECHOS EN OBRA |  | 3650 | CONCRETO 1500 PSI (HECHO EN OBRA) 1:3:5 CON ARENA DE RÍO Y TRITURADO DE 3/4") | M3 | 317807 | Actualización 2021-I | Idu | Ana
3384 | 2543 | Idu Ana 3652 |  | Antiguo | RED ELÉCTRICA CODENSA |  | 3652 | CAJA DE INSPECCIÓN TIPO VEHICULAR NORMA CODENSA CS 280 (INCLUYE BASE, MUROS, PASOS, PAÑETE, CUBIERTA, ARO Y TAPA) | UN | 3242011 | Actualización 2021-I | Idu | Ana
3385 | 2544 | Idu Ana 3653 |  | Antiguo | RED TELEFONICA ETB |  | 3653 | CAMARA DE INSPECCIÓN T-16 ETB (H=2.3M. INCLUYE BASE, MUROS, CUBIERTA, ARO-BASE Y ARO-TAPA) | UN | 4273383 | Actualización 2021-I | Idu | Ana
3386 | 2545 | Idu Ana 3654 |  | Antiguo | RED TELEFONICA ETB |  | 3654 | CAMARA DE INSPECCIÓN T-18 ETB (H=2.3M. INCLUYE BASE, MUROS, CUBIERTA, ARO-BASE Y ARO-TAPA) | UN | 2912280 | Actualización 2021-I | Idu | Ana
3387 | 2546 | Idu Ana 3655 |  | Antiguo | RED TELEFONICA ETB |  | 3655 | CAMARA DE INSPECCIÓN T-16A ETB (H=2.3M. INCLUYE BASE, MUROS, CUBIERTA, ARO-BASE Y ARO-TAPA) | UN | 5262684 | Actualización 2021-I | Idu | Ana
3388 | 2547 | Idu Ana 3665 |  | Antiguo | CONCRETO PARA ESTRUCTURAS |  | 3665 | CONCRETO CICLOPEO (60%-40%) (CONCRETO PREMEZCLADO. INCLUYE SUMINISTRO Y COLOCACIÓN) | M3 | 270413 | Actualización 2021-I | Idu | Ana
3389 | 2548 | Idu Ana 3684 |  | Antiguo | REDES ACUEDUCTO |  | 3684 | CODO HD 22.5° EXTREMO LISO PARA PVC D=3" (SUMINISTRO E INSTALACIÓN) | UN | 129564 | Actualización 2021-I | Idu | Ana
3390 | 2549 | Idu Ana 3685 |  | Antiguo | REDES ACUEDUCTO |  | 3685 | CODO HD 11.25° EXTREMO LISO PARA PVC D=8" (SUMINISTRO E INSTALACIÓN) | UN | 471089 | Actualización 2021-I | Idu | Ana
3391 | 2550 | Idu Ana 3687 |  | Antiguo | REDES ACUEDUCTO |  | 3687 | CAJA PARA VALVULA 0.4X0.4M H=0.8M (INCLUYE MARCO Y TAPA) | UN | 161375 | Actualización 2021-I | Idu | Ana
3392 | 2551 | Idu Ana 3688 |  | Antiguo | SEÑALES DE TRANSITO |  | 3688 | DESMONTE Y REINSTALACION DE SEÑALES VIALES (INCLUYE DADO DE ANCLAJE) | UN | 38560 | Actualización 2021-I | Idu | Ana
3393 | 2552 | Idu Ana 3689 |  | Antiguo | CAPAS GRANULARES |  | 3689 | BASE GRANULAR B-600 (SUMINISTRO, TRANSPORTE, EXTENDIDO, NIVELACIÓN, HUMEDECIMIENTO Y COMPACTACIÓN CON VIBROCOMPACTADOR) | M3 | 98080 | Actualización 2021-I | Idu | Ana
3394 | 2553 | Idu Ana 3695 |  | Antiguo | SIEMBRA DE ARBOLES Y GRAMA |  | 3695 | TALA DE ARBOLES CLASE IV (20M<H<30M. INCLUYE DESENRAÍCE, RETIRO Y DISPOSICIÓN FINAL) | UN | 559543 | Actualización 2021-I | Idu | Ana
3395 | 2554 | Idu Ana 3696 |  | Antiguo | PISOS EN ADOQUINES Y EN LOSETAS |  | 3696 | PISO EN ADOQUIN DE ARCILLA 26X6X6CM (SUMINISTRO E INSTALACIÓN. INCLUYE BASE 4CM ARENA NIVELACIÓN Y ARENA DE SELLO) | M2 | 60337 | Actualización 2021-I | Idu | Ana
3396 | 2555 | Idu Ana 3698 |  | Antiguo | SIEMBRA DE ARBOLES Y GRAMA |  | 3698 | TALA DE ARBOLES CLASE III (10M < H < 20 M. INCLUYE DESENRAÍCE, RETIRO Y DISPOSICIÓN FINAL) | UN | 255739 | Actualización 2021-I | Idu | Ana
3397 | 2556 | Idu Ana 3699 |  | Antiguo | SIEMBRA DE ARBOLES Y GRAMA |  | 3699 | TALA DE ARBOLES CLASE I (H<5M. INCLUYE DESENRAÍCE, RETIRO Y DISPOSICIÓN FINAL) | UN | 145400 | Actualización 2021-I | Idu | Ana
3398 | 2557 | Idu Ana 3704 |  | Antiguo | REDES ALCANTARILLADO / DRENAJE |  | 3704 | SUBDREN EN GRAVILLA 3/4", 0.5X1M (INC. SUMIN. Y EXTENDIDO MANUAL. INC. GEOTEXTIL NT CR=700N Y TUBERÍA PVC CORRUG.-FILTRO D=6") | ML | 161379 | Actualización 2021-I | Idu | Ana
3399 | 2558 | Idu Ana 3708 |  | Antiguo | ACERO DE REFUERZO |  | 3708 | ACERO DE REFUERZO FY=60000 PSI. SUMINISTRO E INSTALACIÓN. DE ACUERDO A LO ESTIPULADO POR LA NSR-10, NORMA ASTM A-706, ICONTEC 2289 PARA EL ACERO PDR-60. INCLUYE TODOS LOS COSTOS DE SUMINISTRO DE MATERIALES (REFUERZO (G60) FIGURADO, CORRUGADO, INCLUYE EL ALAMBRE DE AMARRE), EQUIPOS, TRANSPORTES, MANEJO, ALMACENAMIENTO, DESPERDICIOS Y MANO DE OBRA. | KG | 3948 | Actualización 2021-I | Idu | Ana
3400 | 2559 | Idu Ana 3710 |  | Antiguo | EXC. CONFORMACIÓN DE SUBRASANTE |  | 3710 | EXCAVACIÓN MECÁNICA EN MATERIAL COMÚN (INCLUYE CARGUE) | M3 | 4927 | Actualización 2021-I | Idu | Ana
3401 | 2560 | Idu Ana 3712 |  | Antiguo | REDES ALCANTARILLADO / DRENAJE |  | 3712 | SUMIDERO LATERAL SL-100, H=0.85M (PREFABRICADO. INCLUYE SUMINISTRO E INSTALACIÓN. INCLUYE SOBRETAPA Y TAPA) | UN | 1956995 | Actualización 2021-I | Idu | Ana
3402 | 2561 | Idu Ana 3716 |  | Antiguo | REDES ALCANTARILLADO / DRENAJE |  | 3716 | CILINDRO POZO INSPECCION PREFABRICADO D=1.2M, H=1M, E=0.10M (INCLUYE SUMINISTRO E INSTALACIÓN. NO INC. ARO DE AJUSTE) | UN | 1038685 | Actualización 2021-I | Idu | Ana
3403 | 2562 | Idu Ana 3721 |  | Antiguo | SIEMBRA DE ARBOLES Y GRAMA |  | 3721 | SIEMBRA DE GRAMA (INCLUYE SUMINISTRO E INSTALACIÓN. INCLUYE 10CM DE TIERRA NEGRA) | M2 | 14926 | Actualización 2021-I | Idu | Ana
3404 | 2563 | Idu Ana 3722 |  | Antiguo | REDES ALCANTARILLADO / DRENAJE |  | 3722 | NIVELACIÓN DE POZO (HASTA RASANTE EN CONCRETO 3000 PSI HECHO EN OBRA, H=0.15M. INCLUYE SUMINISTRO Y CONSTRUCCIÓN) | UN | 100218 | Actualización 2021-I | Idu | Ana
3405 | 2564 | Idu Ana 3723 |  | Antiguo | REDES ALCANTARILLADO / DRENAJE |  | 3723 | LIMPIEZA DE POZOS (INCLUYE CARGUE, RETIRO Y DISPOSICIÓN FINAL DE SOBRANTES) | UN | 71177 | Actualización 2021-I | Idu | Ana
3406 | 2565 | Idu Ana 3724 |  | Antiguo | REDES ALCANTARILLADO / DRENAJE |  | 3724 | LIMPIEZA DE SUMIDEROS (INCLUYE CARGUE, RETIRO Y DISPOSICIÓN FINAL DE SOBRANTES) | UN | 71177 | Actualización 2021-I | Idu | Ana
3407 | 2566 | Idu Ana 3727 |  | Antiguo | PISOS EN ADOQUINES Y EN LOSETAS |  | 3727 | CENEFA EN ADOQUIN DE ARCILLA A=6CM (SUMINISTRO E INSTALACIÓN. NO INCLUYE MATERIAL DE BASE) | ML | 5163 | Actualización 2021-I | Idu | Ana
3408 | 2567 | Idu Ana 3729 |  | Antiguo | CONCRETO PARA ESTRUCTURAS |  | 3729 | CONCRETO 1500 PSI GRAVA COMÚN PARA SOLADOS (PREMEZCLADO. INCLUYE SUMINISTRO Y COLOCACIÓN) | M3 | 393657 | Actualización 2021-I | Idu | Ana
3409 | 2568 | Idu Ana 3730 |  | Antiguo | CONCRETO PARA ESTRUCTURAS |  | 3730 | GROUTING 1500 PSI (INCLUYE SUMINISTRO Y COLOCACIÓN) | M3 | 458267 | Actualización 2021-I | Idu | Ana
3410 | 2569 | Idu Ana 3733 |  | Antiguo | REDES ALCANTARILLADO / DRENAJE |  | 3733 | SUMIDERO TRANSVERSAL ST-1, H=1.9M (FUNDIDO EN SITIO, CONCRETO HECHO EN OBRA. INCL. SUM, FORM, REF. Y CONST. INCL. REJA) | ML | 1405704 | Actualización 2021-I | Idu | Ana
3411 | 2570 | Idu Ana 3735 |  | Antiguo | REDES ACUEDUCTO |  | 3735 | TUBERIA PF D=1/2" PARA ACOMETIDA DOMICILIARIA (SUMINISTRO E INSTALACIÓN) | ML | 1948 | Actualización 2021-I | Idu | Ana
3412 | 2571 | Idu Ana 3745 |  | Antiguo | PISOS EN ADOQUINES Y EN LOSETAS |  | 3745 | PISO EN ADOQUIN DE CONCRETO A25 20X10X6CM (SUMINISTRO E INSTALACIÓN. INCLUYE BASE 3CM ARENA NIVELACIÓN Y ARENA DE SELLO) | M2 | 64721 | Actualización 2021-I | Idu | Ana
3413 | 2572 | Idu Ana 3748 |  | Antiguo | PAVIMENTOS EN CONCRETO HIDRAULICO |  | 3748 | LOSA DE CONCRETO MR45 (SUMINISTRO, FORMALETEADO, COLOCACIÓN Y ACABADO. NO INCLUYE ACERO, CURADO, JUNTAS) | M3 | 554405 | Actualización 2021-I | Idu | Ana
3414 | 2573 | Idu Ana 3749 |  | Antiguo | MALLA VIAL ARTERIAL |  | 3749 | LOSA DE CONCRETO MR50 (SUMINISTRO, FORMALETEADO, COLOCACIÓN Y ACABADO. NO INCLUYE ACERO, CURADO, JUNTAS) | M3 | 538753 | Actualización 2021-I | Idu | Ana
3415 | 2574 | Idu Ana 3751 |  | Antiguo | SARDINELES Y BORDILLOS |  | 3751 | CAÑUELA TIPO A120 (SUMINISTRO E INSTALACIÓN. INCLUYE 3CM MORTERO 1:5) | ML | 45250 | Actualización 2021-I | Idu | Ana
3416 | 2575 | Idu Ana 3753 |  | Antiguo | SARDINELES Y BORDILLOS |  | 3753 | SARDINEL H=0.20M, E=0.15M CONCRETO 3000 PSI (FUNDIDO EN SITIO, CONCRETO HECHO EN OBRA. INC. SUMIN, FORMALET. Y CONST.) | ML | 21505 | Actualización 2021-I | Idu | Ana
3417 | 2576 | Idu Ana 3758 |  | Antiguo | CONCRETO PARA ESTRUCTURAS |  | 3758 | PILOTE D=40 CM CONCRETO TREMIE DE 3000 PSI. (INCL. EXCAVACIÓN, CARGUE Y RETIRO DE SOBRANTES, MOVILIZACIÓN, MONTAJE Y DESMONTAJE EQUIPO, Y CONCRETO). INCLUYE MOVILIZACIÓN HACIA Y DESDE LA OBRA Y ENTRE PERFORACIONES, MONTAJE Y DESMONTAJE, REGISTRO DE MUESTRAS CORRESPONDIENTES AL PERFIL ESTRATIGRÁFICO. TAMBIÉN INCLUYE EL CARGUE, RETIRO Y DISPOSICIÓN FINAL DE ESCOMBROS, SUMINISTRO Y COLOCACIÓN DEL CONCRETO. | ML | 341510 | Actualización 2021-I | Idu | Ana
3418 | 2577 | Idu Ana 3760 |  | Antiguo | CONCRETO PARA ESTRUCTURAS |  | 3760 | PILOTE D=50 CM CONCRETO TREMIE DE 3000 PSI. (INCL. EXCAVACIÓN, CONCRETO, CARGUE Y RETIRO DE SOBRANTES, MOVILIZACIÓN, MONTAJE Y DESMONTAJE EQUIPO. INCLUYE , MOVILIZACIÓN HACIA Y DESDE LA OBRA Y ENTRE PERFORACIONES, MONTAJE Y DESMONTAJE, REGISTRO DE MUESTRAS CORRESPONDIENTES AL PERFIL ESTRATIGRÁFICO. TAMBIÉN INCLUYE EL CARGUE, RETIRO Y DISPOSICIÓN FINAL DE ESCOMBROS, SUMINISTRO Y COLOCACIÓN DEL CONCRETO. | ML | 412381 | Actualización 2021-I | Idu | Ana
3419 | 2578 | Idu Ana 3761 |  | Antiguo | CONCRETO PARA ESTRUCTURAS |  | 3761 | PILOTE D=60 CM CONCRETO TREMIE DE 3000 PSI. (INCL. EXCAVACIÓN, CONCRETO, CARGUE Y RETIRO DE SOBRANTES, MOVILIZACIÓN, MONTAJE Y DESMONTAJE EQUIPO. INCLUYE , MOVILIZACIÓN HACIA Y DESDE LA OBRA Y ENTRE PERFORACIONES, MONTAJE Y DESMONTAJE, REGISTRO DE MUESTRAS CORRESPONDIENTES AL PERFIL ESTRATIGRÁFICO. TAMBIÉN INCLUYE EL CARGUE, RETIRO Y DISPOSICIÓN FINAL DE ESCOMBROS, SUMINISTRO Y COLOCACIÓN DEL CONCRETO. | ML | 502850 | Actualización 2021-I | Idu | Ana
3420 | 2579 | Idu Ana 3770 |  | Antiguo | CUADRILLAS (INCLUYE FACTOR PRESTACIONAL) |  | 3770 | CUADRILLA (OFICIAL + 6 AYUDANTES). INCLUYE FACTOR DE PRESTACIONES. | JR | 372908 | Actualización 2021-I | Idu | Ana
3421 | 2580 | Idu Ana 3776 |  | Antiguo | REDES ALCANTARILLADO / DRENAJE |  | 3776 | ENTIBADO TIPO ED1, DISCONTINUO EN MADERA (INCLUYE SUMINISTRO E INSTALACIÓN) | M2 | 34193 | Actualización 2021-I | Idu | Ana
3422 | 2581 | Idu Ana 3777 |  | Antiguo | RED ELÉCTRICA CODENSA |  | 3777 | CIMENTACION DE POSTES H=8M, CR=510KG (INCLUYE IZAJE, APLOMADO E HINCADO. INCLUYE RELLENOS). NORMA LA009. | UN | 315640 | Actualización 2021-I | Idu | Ana
3423 | 2582 | Idu Ana 3779 |  | Antiguo | REDES ALCANTARILLADO / DRENAJE |  | 3779 | CAJA DE INSPECCIÓN DE 0.6X0.6M (H=0.6M. INCLUYE SUMINISTRO Y CONSTRUCCIÓN. INCLUYE MARCO Y TAPA. NO INC. BASE Y CAÑUELA) | UN | 337363 | Actualización 2021-I | Idu | Ana
3424 | 2583 | Idu Ana 3780 |  | Antiguo | RED TELEFONICA ETB |  | 3780 | 3 DUCTOS D=4" PVC-TDP (INCLUYE SUMINISTRO E INSTALACIÓN. NO INCLUYE RELLENOS) | ML | 59901 | Actualización 2021-I | Idu | Ana
3425 | 2584 | Idu Ana 3784 |  | Antiguo | SARDINELES Y BORDILLOS |  | 3784 | SARDINEL H=0.25M, E=0.15M CONCRETO 3000 PSI (FUNDIDO EN SITIO, CONCRETO HECHO EN OBRA. INC. SUMIN, FORMALET. Y CONST.) | ML | 24804 | Actualización 2021-I | Idu | Ana
3426 | 2585 | Idu Ana 3787 |  | Antiguo | REDES ALCANTARILLADO / DRENAJE |  | 3787 | TUBERIA PVC PARA DRENAJE D=2 1/2" CON FILTRO (INCLUYE SUMINISTRO E INSTALACIÓN) | ML | 13776 | Actualización 2021-I | Idu | Ana
3427 | 2586 | Idu Ana 3795 |  | Antiguo | RED TELEFONICA ETB |  | 3795 | 8 DUCTOS D=4" PVC-EB (INCLUYE SUMINISTRO E INSTALACIÓN. NO INCLUYE RELLENOS) | ML | 161133 | Actualización 2021-I | Idu | Ana
3428 | 2587 | Idu Ana 3796 |  | Antiguo | RED TELEFONICA ETB |  | 3796 | 12 DUCTOS D=4" PVC-EB (LIVIANO) (INCLUYE SUMINISTRO E INSTAL | ML | 241680 | Actualización 2021-I | Idu | Ana
3429 | 2588 | Idu Ana 3797 |  | Antiguo | RED TELEFONICA ETB |  | 3797 | 16 DUCTOS D=4" PVC-EB (LIVIANO) (INCLUYE SUMINISTRO E INSTALACIÓN. NO INCLUYE RELLENOS) | ML | 320830 | Actualización 2021-I | Idu | Ana
3430 | 2589 | Idu Ana 3798 |  | Antiguo | RED TELEFONICA ETB |  | 3798 | 24 DUCTOS D=4" PVC-EB (LIVIANO) (INCLUYE SUMINISTRO E INSTALACIÓN. NO INCLUYE RELLENOS) | ML | 480205 | Actualización 2021-I | Idu | Ana
3431 | 2590 | Idu Ana 3800 |  | Antiguo | CAPAS GRANULARES |  | 3800 | NIVELACION Y COMPACTACIÓN DE SUBRASANTE | M2 | 1087 | Actualización 2021-I | Idu | Ana
3432 | 2591 | Idu Ana 3806 |  | Antiguo | PAVIMENTOS EN CONCRETO HIDRAULICO |  | 3806 | CURADO DE LOSAS DE CONCRETO (SUMINISTRO Y APLICACIÓN) | M2 | 1523 | Actualización 2021-I | Idu | Ana
3433 | 2592 | Idu Ana 3811 |  | Antiguo | JUNTAS PARA PAVIMENTOS |  | 3811 | CORTE DE PAVIMENTO - INCLUYE EQUIPO: CORTADORA DE CONCRETO INCLUYE OPERARIO Y COMBUSTIBLE. INCLUYE DISCO DIAMANTADO ASFALTO-CONCRETO 350 MM, AGUA Y MANO DE OBRA | ML | 1815 | Actualización 2021-I | Idu | Ana
3434 | 2593 | Idu Ana 3819 |  | Antiguo | PINTURA PARA ESTRUCTURAS |  | 3819 | PINTURA EN ESMALTE URETANO GRIS (E=1MIL. INC. SUMIN. Y APLIC. NO INC. IMPRIMANTE, BARRERA, ESMALTE EPÓXICO O SIMILARES) | ML | 4454 | Actualización 2021-I | Idu | Ana
3435 | 2594 | Idu Ana 3837 |  | Antiguo | JUNTAS PARA PAVIMENTOS |  | 3837 | SELLADO DE JUNTAS EN PAVIMENTO DE CONCRETO HIDRAULICO (INCLUYE LIMPIEZA, SUMINISTRO E INSTALACIÓN DE FONDO Y SELLANTE) | ML | 9161 | Actualización 2021-I | Idu | Ana
3436 | 2595 | Idu Ana 3841 |  | Antiguo | PAVIMENTOS EN CONCRETO ASFALTICO |  | 3841 | MEZCLA DENSA EN CALIENTE MD20 ASFALTO 80-100 (SUMINISTRO, EXTENDIDO, NIVELACIÓN Y COMPACTACIÓN MECANICA) | M3 | 752195 | Actualización 2021-I | Idu | Ana
3437 | 2596 | Idu Ana 3847 |  | Antiguo | RELLENOS PARA ANDENES Y REDES |  | 3847 | RELLENO PARA REDES EN BASE GRANULAR B-600 (SUMINISTRO, TRANSPORTE, EXTENDIDO, HUMEDECIMIENTO Y COMPACTACIÓN) | M3 | 110098 | Actualización 2021-I | Idu | Ana
3438 | 2597 | Idu Ana 3851 |  | Antiguo | RELLENOS PARA ANDENES Y REDES |  | 3851 | RELLENO PARA ANDENES EN SUBBASE GRANULAR B-400 (SUMINISTRO, EXTENDIDO, HUMEDECIMIENTO Y COMPACTACIÓN) | M3 | 81653 | Actualización 2021-I | Idu | Ana
3439 | 2598 | Idu Ana 3864 |  | Antiguo | PAVIMENTOS EN CONCRETO ASFALTICO |  | 3864 | IMPRIMACION CON EMULSION ASFALTICA CRL-0 (SUMINISTRO, BARRIDO SUPERFICIE Y RIEGO MECANICO) | M2 | 2060 | Actualización 2021-I | Idu | Ana
3440 | 2599 | Idu Ana 3866 |  | Antiguo | PAVIMENTOS EN CONCRETO ASFALTICO |  | 3866 | RIEGO DE LIGA CON EMULSION ASFALTICA CRR-1 (SUMINISTRO, BARRIDO SUPERFICIE Y RIEGO MECANICO) | M2 | 1934 | Actualización 2021-I | Idu | Ana
3441 | 2600 | Idu Ana 3867 |  | Antiguo | PAVIMENTOS EN CONCRETO ASFALTICO |  | 3867 | RIEGO DE LIGA CON EMULSION ASFALTICA CRR-2 (SUMINISTRO, BARRIDO SUPERFICIE Y RIEGO MECANICO) | M2 | 2554 | Actualización 2021-I | Idu | Ana
3442 | 2601 | Idu Ana 3872 |  | Antiguo | DEMARCACION DE PAVIMENTOS |  | 3872 | DEMARCACION LINEA DISCONTINUA A=0.12M (E=15 MILS, ACRÍLICA BASE AGUA. INC. SUMIN. Y APLIC. CON EQUIPO. INC MICROESFERAS) | ML | 2154 | Actualización 2021-I | Idu | Ana
3443 | 2602 | Idu Ana 3873 |  | Antiguo | CONCRETO PARA ESTRUCTURAS |  | 3873 | CONCRETO CICLOPEO (60%-40%) (CONCRETO HECHO EN OBRA. INCLUYE SUMINISTRO Y COLOCACIÓN) | M3 | 258107 | Actualización 2021-I | Idu | Ana
3444 | 2603 | Idu Ana 3874 |  | Antiguo | CONCRETOS Y MORTEROS HECHOS EN OBRA |  | 3874 | MORTERO 1:5 (HECHO EN OBRA) | M3 | 265884 | Actualización 2021-I | Idu | Ana
3445 | 2604 | Idu Ana 3875 |  | Antiguo | CONCRETO PARA ESTRUCTURAS |  | 3875 | ANCLAJE PARA TUBERIA EN CONCRETO DE 2500 PSI HECHO EN OBRA (Incluye suministro, formaleteo y colocacion) | M3 | 400776 | Actualización 2021-I | Idu | Ana
3446 | 2605 | Idu Ana 3876 |  | Antiguo | REDES ALCANTARILLADO / DRENAJE |  | 3876 | SUBDREN EN GRAVILLA 1/2", 0.4X0.8M (INC. SUMIN. Y COMPACT. INC. GEOTEXTIL NT CR=700N Y TUBERÍA PVC CORRUG.-FILTRO D=4") | ML | 117877 | Actualización 2021-I | Idu | Ana
3447 | 2606 | Idu Ana 3877 |  | Antiguo | REDES ALCANTARILLADO / DRENAJE |  | 3877 | SUBDREN EN GRAVILLA 1/2", 0.5X1M (INC. SUMIN. Y COMPACT. INC. GEOTEXTIL NT CR=700N Y TUBERÍA PVC CORRUG.-FILTRO D=6") | ML | 162688 | Actualización 2021-I | Idu | Ana
3448 | 2607 | Idu Ana 3878 |  | Antiguo | REDES ALCANTARILLADO / DRENAJE |  | 3878 | PLACA CUBIERTA D=1.70M POZO INSPEC. (PREFABRICADA. INCLUYE SUMINISTRO E INSTALACIÓN. INCLUYE TAPA) | UN | 1120771 | Actualización 2021-I | Idu | Ana
3449 | 2608 | Idu Ana 3879 |  | Antiguo | REDES ALCANTARILLADO / DRENAJE |  | 3879 | PLACA FONDO D=1.70M POZO INSPEC. (PREFABRICADA. INCL. SUMIN, INST.) | UN | 801467 | Actualización 2021-I | Idu | Ana
3450 | 2609 | Idu Ana 3880 |  | Antiguo | REDES ALCANTARILLADO / DRENAJE |  | 3880 | CILINDRO POZO INSPECCION PREFABRICADO D=1.2M, H=0.5M, E=0.10M (INCLUYE SUMINISTRO E INSTALACIÓN. NO INC. ARO DE AJUSTE) | UN | 458706 | Actualización 2021-I | Idu | Ana
3451 | 2610 | Idu Ana 3881 |  | Antiguo | REDES ALCANTARILLADO / DRENAJE |  | 3881 | CILINDRO POZO INSPECCION PREFABRICADO D=1.2M, H=0.25M, E=0.10M (INCLUYE SUMINISTRO E INSTALACIÓN. NO INC. ARO DE AJUSTE) | UN | 328002 | Actualización 2021-I | Idu | Ana
3452 | 2611 | Idu Ana 3882 |  | Antiguo | REDES ALCANTARILLADO / DRENAJE |  | 3882 | SUMIDERO LATERAL SL-100, H=1.25M (FUNDIDO EN SITIO, CONCRETO HECHO EN OBRA. INCL. SUMIN, FORM, REF. Y CONST. INCL. TAPA) | UN | 1882957 | Actualización 2021-I | Idu | Ana
3453 | 2612 | Idu Ana 3883 |  | Antiguo | REDES ALCANTARILLADO / DRENAJE |  | 3883 | SUMIDERO LATERAL SL-150A, H=1.7M (FUNDIDO EN SITIO, CONCRETO PREMEZCLADO. INCL. SUMIN, FORM, REF. Y CONSTR. INCL. TAPA) | UN | 2551744 | Actualización 2021-I | Idu | Ana
3454 | 2613 | Idu Ana 3884 |  | Antiguo | REDES ALCANTARILLADO / DRENAJE |  | 3884 | SUMIDERO LATERAL SL-150, H=1.25M (FUNDIDO EN SITIO, CONCRETO HECHO EN OBRA. INCL. SUMIN, FORM, REF. Y CONST. INCL. TAPA) | UN | 2392892 | Actualización 2021-I | Idu | Ana
3455 | 2614 | Idu Ana 3885 |  | Antiguo | REDES ALCANTARILLADO / DRENAJE |  | 3885 | SUMIDERO LATERAL SL-200, H=1.25M (FUNDIDO EN SITIO, CONCRETO PREMEZCLADO. INCL. SUMIN, FORM, REF. Y CONSTR. INCL. TAPA) | UN | 2905770 | Actualización 2021-I | Idu | Ana
3456 | 2615 | Idu Ana 3886 |  | Antiguo | REDES ALCANTARILLADO / DRENAJE |  | 3886 | SUMIDERO LATERAL SL-200, H=1.25M (FUNDIDO EN SITIO, CONCRETO HECHO EN OBRA. INCL. SUMIN, FORM, REF. Y CONST. INCL. TAPA) | UN | 2983608 | Actualización 2021-I | Idu | Ana
3457 | 2616 | Idu Ana 3887 |  | Antiguo | REDES ALCANTARILLADO / DRENAJE |  | 3887 | SUMIDERO LATERAL SL-250, H=1.25M (FUNDIDO EN SITIO, CONCRETO HECHO EN OBRA. INCL. SUMIN, FORM, REF. Y CONST. INCL. TAPA) | UN | 3284073 | Actualización 2021-I | Idu | Ana
3458 | 2617 | Idu Ana 3888 |  | Antiguo | REDES ALCANTARILLADO / DRENAJE |  | 3888 | SUMIDERO LATERAL SL-250, H=1.25M (FUNDIDO EN SITIO, CONCRETO PREMEZCLADO. INCL. SUMIN, FORM, REF. Y CONSTR. INCL. TAPA) | UN | 3194653 | Actualización 2021-I | Idu | Ana
3459 | 2618 | Idu Ana 3889 |  | Antiguo | REDES ALCANTARILLADO / DRENAJE |  | 3889 | SUMIDERO LATERAL SL-100A, H=1.7M (FUNDIDO EN SITIO, CONCRETO HECHO EN OBRA. INCL. SUM, FORM, REF. Y CONST. INCL. TAPA) | UN | 1963423 | Actualización 2021-I | Idu | Ana
3460 | 2619 | Idu Ana 3890 |  | Antiguo | REDES ALCANTARILLADO / DRENAJE |  | 3890 | SUMIDERO LATERAL SL-100A, H=1.7M (FUNDIDO EN SITIO, CONCRETO PREMEZCLADO. INCL. SUMIN, FORM, REF. Y CONSTR. INCL. TAPA) | UN | 1915933 | Actualización 2021-I | Idu | Ana
3461 | 2620 | Idu Ana 3891 |  | Antiguo | REDES ALCANTARILLADO / DRENAJE |  | 3891 | SUMIDERO LATERAL SL-150A, H=1.7M (FUNDIDO EN SITIO, CONCRETO HECHO EN OBRA. INCL. SUM, FORM, REF. Y CONST. INCL. TAPA) | UN | 2626339 | Actualización 2021-I | Idu | Ana
3462 | 2621 | Idu Ana 3892 |  | Antiguo | REDES ALCANTARILLADO / DRENAJE |  | 3892 | SUMIDERO LATERAL SL-200A, H=1.7M (FUNDIDO EN SITIO, CONCRETO HECHO EN OBRA. INCL. SUM, FORM, REF. Y CONST. INCL. TAPA) | UN | 3249483 | Actualización 2021-I | Idu | Ana
3463 | 2622 | Idu Ana 3893 |  | Antiguo | REDES ALCANTARILLADO / DRENAJE |  | 3893 | SUMIDERO LATERAL SL-200A, H=1.7M (FUNDIDO EN SITIO, CONCRETO PREMEZCLADO. INCL. SUMIN, FORM, REF. Y CONSTR. INCL. TAPA) | UN | 3160063 | Actualización 2021-I | Idu | Ana
3464 | 2623 | Idu Ana 3894 |  | Antiguo | REDES ALCANTARILLADO / DRENAJE |  | 3894 | SUMIDERO LATERAL SL-250A, H=1.7M (FUNDIDO EN SITIO, CONCRETO HECHO EN OBRA. INCL. SUM, FORM, REF. Y CONST. INCL. TAPA) | UN | 3600634 | Actualización 2021-I | Idu | Ana
3465 | 2624 | Idu Ana 3895 |  | Antiguo | REDES ALCANTARILLADO / DRENAJE |  | 3895 | SUMIDERO LATERAL SL-250A, H=1.7M (FUNDIDO EN SITIO, CONCRETO PREMEZCLADO. INCL. SUMIN, FORM, REF. Y CONSTR. INCL. TAPA) | UN | 3499625 | Actualización 2021-I | Idu | Ana
3466 | 2625 | Idu Ana 3896 |  | Antiguo | REDES ALCANTARILLADO / DRENAJE |  | 3896 | SUMIDERO LATERAL SL-150, H=1.25M (FUNDIDO EN SITIO, CONCRETO PREMEZCLADO. INCL. SUMIN, FORM, REF. Y CONSTR. INCL. TAPA) | UN | 2329881 | Actualización 2021-I | Idu | Ana
3467 | 2626 | Idu Ana 3897 |  | Antiguo | REDES ALCANTARILLADO / DRENAJE |  | 3897 | SUMIDERO LATERAL SL-150, H=0.85M (PREFABRICADO. INCLUYE SUMINISTRO E INSTALACIÓN. INCLUYE SOBRETAPA Y TAPA) | UN | 2966213 | Actualización 2021-I | Idu | Ana
3468 | 2627 | Idu Ana 3898 |  | Antiguo | REDES ALCANTARILLADO / DRENAJE |  | 3898 | SUMIDERO LATERAL SL-200, H=0.85M (PREFABRICADO. INCLUYE SUMINISTRO E INSTALACIÓN. INCLUYE SOBRETAPA Y TAPA) | UN | 3220009 | Actualización 2021-I | Idu | Ana
3469 | 2628 | Idu Ana 3899 |  | Antiguo | REDES ALCANTARILLADO / DRENAJE |  | 3899 | SUMIDERO LATERAL SL-250, H=0.85M (PREFABRICADO. INCLUYE SUMINISTRO E INSTALACIÓN. INCLUYE SOBRETAPA Y TAPA) | UN | 4284419 | Actualización 2021-I | Idu | Ana
3470 | 2629 | Idu Ana 3900 |  | Antiguo | REDES ALCANTARILLADO / DRENAJE |  | 3900 | SUMIDERO TRANSVERSAL ST-1, H=1.9M (FUNDIDO EN SITIO, CONCRETO PREMEZCLADO. INCL. SUMIN, FORM, REF. Y CONST. INCL. REJA) | ML | 1371295 | Actualización 2021-I | Idu | Ana
3471 | 2630 | Idu Ana 3901 |  | Antiguo | REDES ALCANTARILLADO / DRENAJE |  | 3901 | TUBERIA PVC PARA DRENAJE D=2 1/2" SIN FILTRO (INCLUYE SUMINISTRO E INSTALACIÓN) | ML | 15503 | Actualización 2021-I | Idu | Ana
3472 | 2631 | Idu Ana 3902 |  | Antiguo | REDES ALCANTARILLADO / DRENAJE |  | 3902 | TUBERIA PVC PARA DRENAJE D=4" CON FILTRO (INCLUYE SUMINISTRO E INSTALACIÓN) | ML | 29380 | Actualización 2021-I | Idu | Ana
3473 | 2632 | Idu Ana 3903 |  | Antiguo | REDES ALCANTARILLADO / DRENAJE |  | 3903 | TUBERIA PVC PARA DRENAJE D=6" SIN FILTRO (INCLUYE SUMINISTRO E INSTALACIÓN) | ML | 53665 | Actualización 2021-I | Idu | Ana
3474 | 2633 | Idu Ana 3904 |  | Antiguo | REDES ALCANTARILLADO / DRENAJE |  | 3904 | TUBERIA PVC PARA DRENAJE D=4" SIN FILTRO (INCLUYE SUMINISTRO E INSTALACIÓN) | ML | 22936 | Actualización 2021-I | Idu | Ana
3475 | 2634 | Idu Ana 3905 |  | Antiguo | REDES ALCANTARILLADO / DRENAJE |  | 3905 | TUBERIA PVC PARA DRENAJE D=6" CON FILTRO (INCLUYE SUMINISTRO E INSTALACIÓN) | ML | 43523 | Actualización 2021-I | Idu | Ana
3476 | 2635 | Idu Ana 3906 |  | Antiguo | REDES ALCANTARILLADO / DRENAJE |  | 3906 | SUMIDERO TRANSVERSAL ST-2, H=1.77M (FUNDIDO EN SITIO, CONCRETO HECHO EN OBRA. INCL. SUM, FORM, REF. Y CONST. INCL. REJA) | ML | 1131045 | Actualización 2021-I | Idu | Ana
3477 | 2636 | Idu Ana 3907 |  | Antiguo | REDES ALCANTARILLADO / DRENAJE |  | 3907 | SUMIDERO TRANSVERSAL ST-2, H=1.77M (FUNDIDO EN SITIO, CONCRETO PREMEZCLADO. INCL. SUMIN, FORM, REF. Y CONST. INCL. REJA) | ML | 1106656 | Actualización 2021-I | Idu | Ana
3478 | 2637 | Idu Ana 3908 |  | Antiguo | REDES ALCANTARILLADO / DRENAJE |  | 3908 | SUMIDERO ESPECIAL TIPO 1, H=1.65M (FUNDIDO EN SITIO, CONCRETO HECHO EN OBRA. INCL. SUM, FORM, REF. Y CONST. INCL. REJA) | UN | 2370443 | Actualización 2021-I | Idu | Ana
3479 | 2638 | Idu Ana 3909 |  | Antiguo | REDES ALCANTARILLADO / DRENAJE |  | 3909 | SUMIDERO ESPECIAL TIPO 1, H=1.65M (FUNDIDO EN SITIO, CONCRETO PREMEZCLADO. INCL. SUM, FORM, REF. Y CONST. INCL. REJA) | UN | 2084454 | Actualización 2021-I | Idu | Ana
3480 | 2639 | Idu Ana 3910 |  | Antiguo | CONCRETOS Y MORTEROS HECHOS EN OBRA |  | 3910 | CONCRETO 4000 PSI IMPERMEABILIZADO (HECHO EN OBRA) | M3 | 528127 | Actualización 2021-I | Idu | Ana
3481 | 2640 | Idu Ana 3919 |  | Antiguo | REDES ALCANTARILLADO / DRENAJE |  | 3919 | TUBERIA PVC U.M. EXT/INT LISO NORMA NTC 5070 D=24" (INCLUYE SUMINISTRO E INSTALACIÓN) | ML | 502265 | Actualización 2021-I | Idu | Ana
3482 | 2641 | Idu Ana 3920 |  | Antiguo | REDES ALCANTARILLADO / DRENAJE |  | 3920 | TUBERIA PVC U.M. EXT/INT LISO NORMA NTC 5070 D=27" (INCLUYE SUMINISTRO E INSTALACIÓN) | ML | 595025 | Actualización 2021-I | Idu | Ana
3483 | 2642 | Idu Ana 3921 |  | Antiguo | REDES ALCANTARILLADO / DRENAJE |  | 3921 | TUBERIA PVC U.M. EXT/INT LISO NORMA NTC 5070 D=30" (INCLUYE SUMINISTRO E INSTALACIÓN) | ML | 735346 | Actualización 2021-I | Idu | Ana
3484 | 2643 | Idu Ana 3922 |  | Antiguo | REDES ALCANTARILLADO / DRENAJE |  | 3922 | TUBERIA PVC U.M. EXT/INT LISO NORMA NTC 5070 D=33" (INCLUYE SUMINISTRO E INSTALACIÓN) | ML | 975013 | Actualización 2021-I | Idu | Ana
3485 | 2644 | Idu Ana 3923 |  | Antiguo | REDES ALCANTARILLADO / DRENAJE |  | 3923 | TUBERIA PVC U.M. EXT/INT LISO NORMA NTC 5070 D=36" (INCLUYE SUMINISTRO E INSTALACIÓN) | ML | 1337506 | Actualización 2021-I | Idu | Ana
3486 | 2645 | Idu Ana 3924 |  | Antiguo | REDES ALCANTARILLADO / DRENAJE |  | 3924 | TUBERIA PVC U.M. EXT/INT LISO NORMA NTC 5070 D=39" (INCLUYE SUMINISTRO E INSTALACIÓN) | ML | 1773482 | Actualización 2021-I | Idu | Ana
3487 | 2646 | Idu Ana 3925 |  | Antiguo | REDES ALCANTARILLADO / DRENAJE |  | 3925 | TUBERIA PVC U.M. EXT/INT LISO NORMA NTC 5070 D=42" (INCLUYE SUMINISTRO E INSTALACIÓN) | ML | 2071522 | Actualización 2021-I | Idu | Ana
3488 | 2647 | Idu Ana 3932 |  | Antiguo | REDES ALCANTARILLADO / DRENAJE |  | 3932 | TUBERIA CONCRETO D=6" CL. II SIN REFUERZO (INCLUYE SUMINISTRO E INSTALACIÓN) | ML | 47916 | Actualización 2021-I | Idu | Ana
3489 | 2648 | Idu Ana 3933 |  | Antiguo | REDES ALCANTARILLADO / DRENAJE |  | 3933 | TUBERIA CONCRETO D=8" CL. II SIN REFUERZO (INCLUYE SUMINISTRO E INSTALACIÓN) | ML | 73712 | Actualización 2021-I | Idu | Ana
3490 | 2649 | Idu Ana 3934 |  | Antiguo | REDES ALCANTARILLADO / DRENAJE |  | 3934 | TUBERIA CONCRETO D=12" CL. II SIN REFUERZO (INCLUYE SUMINISTRO E INSTALACIÓN) | ML | 133921 | Actualización 2021-I | Idu | Ana
3491 | 2650 | Idu Ana 3935 |  | Antiguo | REDES ALCANTARILLADO / DRENAJE |  | 3935 | TUBERIA CONCRETO D=14" CL. II SIN REFUERZO (INCLUYE SUMINISTRO E INSTALACIÓN) | ML | 167494 | Actualización 2021-I | Idu | Ana
3492 | 2651 | Idu Ana 3936 |  | Antiguo | REDES ALCANTARILLADO / DRENAJE |  | 3936 | TUBERIA CONCRETO D=16" CL. II SIN REFUERZO (INCLUYE SUMINISTRO E INSTALACIÓN) | ML | 213733 | Actualización 2021-I | Idu | Ana
3493 | 2652 | Idu Ana 3937 |  | Antiguo | REDES ALCANTARILLADO / DRENAJE |  | 3937 | TUBERIA CONCRETO D=18" CL. II SIN REFUERZO (INCLUYE SUMINISTRO E INSTALACIÓN) | ML | 278801 | Actualización 2021-I | Idu | Ana
3494 | 2653 | Idu Ana 3938 |  | Antiguo | REDES ALCANTARILLADO / DRENAJE |  | 3938 | TUBERIA CONCRETO D=20" CL. II SIN REFUERZO (INCLUYE SUMINISTRO E INSTALACIÓN) | ML | 334372 | Actualización 2021-I | Idu | Ana
3495 | 2654 | Idu Ana 3939 |  | Antiguo | REDES ALCANTARILLADO / DRENAJE |  | 3939 | TUBERIA CONCRETO D=24" CL. II SIN REFUERZO (INCLUYE SUMINISTRO E INSTALACIÓN) | ML | 473531 | Actualización 2021-I | Idu | Ana
3496 | 2655 | Idu Ana 3944 |  | Antiguo | REDES ALCANTARILLADO / DRENAJE |  | 3944 | TUBERIA CONCRETO D=24" CL. I REFORZADO (INCLUYE SUMINISTRO E INSTALACIÓN) | ML | 482844 | Actualización 2021-I | Idu | Ana
3497 | 2656 | Idu Ana 3945 |  | Antiguo | REDES ALCANTARILLADO / DRENAJE |  | 3945 | TUBERIA CONCRETO D=27" CL. I REFORZADO (INCLUYE SUMINISTRO E INSTALACIÓN) | ML | 584609 | Actualización 2021-I | Idu | Ana
3498 | 2657 | Idu Ana 3946 |  | Antiguo | REDES ALCANTARILLADO / DRENAJE |  | 3946 | TUBERIA CONCRETO D=32" CL. I REFORZADO (INCLUYE SUMINISTRO E INSTALACIÓN) | ML | 703191 | Actualización 2021-I | Idu | Ana
3499 | 2658 | Idu Ana 3947 |  | Antiguo | REDES ALCANTARILLADO / DRENAJE |  | 3947 | TUBERIA CONCRETO D=36" CL. I REFORZADO (INCLUYE SUMINISTRO E INSTALACIÓN) | ML | 883398 | Actualización 2021-I | Idu | Ana
3500 | 2659 | Idu Ana 3948 |  | Antiguo | REDES ALCANTARILLADO / DRENAJE |  | 3948 | TUBERIA CONCRETO D=40" CL. I REFORZADO (INCLUYE SUMINISTRO E INSTALACIÓN) | ML | 1091735 | Actualización 2021-I | Idu | Ana
3501 | 2660 | Idu Ana 3949 |  | Antiguo | REDES ALCANTARILLADO / DRENAJE |  | 3949 | TUBERIA CONCRETO D=44" CL. I REFORZADO (INCLUYE SUMINISTRO E INSTALACIÓN) | ML | 1237726 | Actualización 2021-I | Idu | Ana
3502 | 2661 | Idu Ana 3950 |  | Antiguo | REDES ALCANTARILLADO / DRENAJE |  | 3950 | TUBERIA CONCRETO D=48" CL. I REFORZADO (INCLUYE SUMINISTRO E INSTALACIÓN) | ML | 1474745 | Actualización 2021-I | Idu | Ana
3503 | 2662 | Idu Ana 3951 |  | Antiguo | REDES ALCANTARILLADO / DRENAJE |  | 3951 | TUBERIA CONCRETO D=52" CL. I REFORZADO (INCLUYE SUMINISTRO E INSTALACIÓN) | ML | 1664037 | Actualización 2021-I | Idu | Ana
3504 | 2663 | Idu Ana 3952 |  | Antiguo | REDES ALCANTARILLADO / DRENAJE |  | 3952 | TUBERIA CONCRETO D=56" CL. I REFORZADO (INCLUYE SUMINISTRO E INSTALACIÓN) | ML | 1887997 | Actualización 2021-I | Idu | Ana
3505 | 2664 | Idu Ana 3953 |  | Antiguo | REDES ALCANTARILLADO / DRENAJE |  | 3953 | TUBERIA CONCRETO D=60" CL. I REFORZADO (INCLUYE SUMINISTRO E INSTALACIÓN) | ML | 2117692 | Actualización 2021-I | Idu | Ana
3506 | 2665 | Idu Ana 3954 |  | Antiguo | REDES ALCANTARILLADO / DRENAJE |  | 3954 | TUBERIA CONCRETO D=64" CL. I REFORZADO (INCLUYE SUMINISTRO E INSTALACIÓN) | ML | 2361014 | Actualización 2021-I | Idu | Ana
3507 | 2666 | Idu Ana 3955 |  | Antiguo | REDES ALCANTARILLADO / DRENAJE |  | 3955 | TUBERIA CONCRETO D=68" CL. I REFORZADO (INCLUYE SUMINISTRO E INSTALACIÓN) | ML | 2635428 | Actualización 2021-I | Idu | Ana
3508 | 2667 | Idu Ana 3956 |  | Antiguo | REDES ALCANTARILLADO / DRENAJE |  | 3956 | TUBERIA CONCRETO D=72" CL. I REFORZADO (INCLUYE SUMINISTRO E INSTALACIÓN) | ML | 2939952 | Actualización 2021-I | Idu | Ana
3509 | 2668 | Idu Ana 3957 |  | Antiguo | REDES ALCANTARILLADO / DRENAJE |  | 3957 | TUBERIA CONCRETO D=80" CL. I REFORZADO (INCLUYE SUMINISTRO E INSTALACIÓN) | ML | 3624689 | Actualización 2021-I | Idu | Ana
3510 | 2669 | Idu Ana 3958 |  | Antiguo | REDES ALCANTARILLADO / DRENAJE |  | 3958 | TUBERIA CONCRETO D=86" CL. I REFORZADO (INCLUYE SUMINISTRO E INSTALACIÓN) | ML | 4061154 | Actualización 2021-I | Idu | Ana
3511 | 2670 | Idu Ana 3959 |  | Antiguo | REDES ALCANTARILLADO / DRENAJE |  | 3959 | TUBERIA CONCRETO D=92" CL. I REFORZADO (INCLUYE SUMINISTRO E INSTALACIÓN) | ML | 4539353 | Actualización 2021-I | Idu | Ana
3512 | 2671 | Idu Ana 3960 |  | Antiguo | REDES ALCANTARILLADO / DRENAJE |  | 3960 | TUBERIA CONCRETO D=24" CL. II REFORZADO (INCLUYE SUMINISTRO E INSTALACIÓN) | ML | 482844 | Actualización 2021-I | Idu | Ana
3513 | 2672 | Idu Ana 3961 |  | Antiguo | REDES ALCANTARILLADO / DRENAJE |  | 3961 | TUBERIA CONCRETO D=27" CL. II REFORZADO (INCLUYE SUMINISTRO E INSTALACIÓN) | ML | 599503 | Actualización 2021-I | Idu | Ana
3514 | 2673 | Idu Ana 3963 |  | Antiguo | REDES ALCANTARILLADO / DRENAJE |  | 3963 | TUBERIA CONCRETO D=36" CL. II REFORZADO (INCLUYE SUMINISTRO E INSTALACIÓN) | ML | 904118 | Actualización 2021-I | Idu | Ana
3515 | 2674 | Idu Ana 3964 |  | Antiguo | REDES ALCANTARILLADO / DRENAJE |  | 3964 | TUBERIA CONCRETO D=40" CL. II REFORZADO (INCLUYE SUMINISTRO E INSTALACIÓN) | ML | 1118175 | Actualización 2021-I | Idu | Ana
3516 | 2675 | Idu Ana 3965 |  | Antiguo | REDES ALCANTARILLADO / DRENAJE |  | 3965 | TUBERIA CONCRETO D=44" CL. II REFORZADO (INCLUYE SUMINISTRO E INSTALACIÓN) | ML | 1261917 | Actualización 2021-I | Idu | Ana
3517 | 2676 | Idu Ana 3966 |  | Antiguo | REDES ALCANTARILLADO / DRENAJE |  | 3966 | TUBERIA CONCRETO D=48" CL. II REFORZADO (INCLUYE SUMINISTRO E INSTALACIÓN) | ML | 1509232 | Actualización 2021-I | Idu | Ana
3518 | 2677 | Idu Ana 3967 |  | Antiguo | REDES ALCANTARILLADO / DRENAJE |  | 3967 | TUBERIA CONCRETO D=52" CL. II REFORZADO (INCLUYE SUMINISTRO E INSTALACIÓN) | ML | 1705421 | Actualización 2021-I | Idu | Ana
3519 | 2678 | Idu Ana 3968 |  | Antiguo | REDES ALCANTARILLADO / DRENAJE |  | 3968 | TUBERIA CONCRETO D=56" CL. II REFORZADO (INCLUYE SUMINISTRO E INSTALACIÓN) | ML | 1912237 | Actualización 2021-I | Idu | Ana
3520 | 2679 | Idu Ana 3969 |  | Antiguo | REDES ALCANTARILLADO / DRENAJE |  | 3969 | TUBERIA CONCRETO D=60" CL. III REFORZADO (INCLUYE SUMINISTRO E INSTALACIÓN) | ML | 2393682 | Actualización 2021-I | Idu | Ana
3521 | 2680 | Idu Ana 3970 |  | Antiguo | REDES ALCANTARILLADO / DRENAJE |  | 3970 | TUBERIA CONCRETO D=64" CL. II REFORZADO (INCLUYE SUMINISTRO E INSTALACIÓN) | ML | 2415536 | Actualización 2021-I | Idu | Ana
3522 | 2681 | Idu Ana 3971 |  | Antiguo | REDES ALCANTARILLADO / DRENAJE |  | 3971 | TUBERIA CONCRETO D=68" CL. III REFORZADO (INCLUYE SUMINISTRO E INSTALACIÓN) | ML | 2804410 | Actualización 2021-I | Idu | Ana
3523 | 2682 | Idu Ana 3972 |  | Antiguo | REDES ALCANTARILLADO / DRENAJE |  | 3972 | TUBERIA CONCRETO D=72" CL. II REFORZADO (INCLUYE SUMINISTRO E INSTALACIÓN) | ML | 2952547 | Actualización 2021-I | Idu | Ana
3524 | 2683 | Idu Ana 3973 |  | Antiguo | REDES ALCANTARILLADO / DRENAJE |  | 3973 | TUBERIA CONCRETO D=80" CL. II REFORZADO (INCLUYE SUMINISTRO E INSTALACIÓN) | ML | 3640733 | Actualización 2021-I | Idu | Ana
3525 | 2684 | Idu Ana 3974 |  | Antiguo | REDES ALCANTARILLADO / DRENAJE |  | 3974 | TUBERIA CONCRETO D=86" CL. II REFORZADO (INCLUYE SUMINISTRO E INSTALACIÓN) | ML | 4123229 | Actualización 2021-I | Idu | Ana
3526 | 2685 | Idu Ana 3975 |  | Antiguo | REDES ALCANTARILLADO / DRENAJE |  | 3975 | TUBERIA CONCRETO D=24" CL. III REFORZADO (INCLUYE SUMINISTRO E INSTALACIÓN) | ML | 482844 | Actualización 2021-I | Idu | Ana
3527 | 2686 | Idu Ana 3976 |  | Antiguo | REDES ALCANTARILLADO / DRENAJE |  | 3976 | TUBERIA CONCRETO D=27" CL. III REFORZADO (INCLUYE SUMINISTRO E INSTALACIÓN) | ML | 630690 | Actualización 2021-I | Idu | Ana
3528 | 2687 | Idu Ana 3978 |  | Antiguo | REDES ALCANTARILLADO / DRENAJE |  | 3978 | TUBERIA CONCRETO D=36" CL. III REFORZADO (INCLUYE SUMINISTRO E INSTALACIÓN) | ML | 951299 | Actualización 2021-I | Idu | Ana
3529 | 2688 | Idu Ana 3979 |  | Antiguo | REDES ALCANTARILLADO / DRENAJE |  | 3979 | TUBERIA CONCRETO D=40" CL. III REFORZADO (INCLUYE SUMINISTRO E INSTALACIÓN) | ML | 1179050 | Actualización 2021-I | Idu | Ana
3530 | 2689 | Idu Ana 3980 |  | Antiguo | REDES ALCANTARILLADO / DRENAJE |  | 3980 | TUBERIA CONCRETO D=44" CL. III REFORZADO (INCLUYE SUMINISTRO E INSTALACIÓN) | ML | 1328490 | Actualización 2021-I | Idu | Ana
3531 | 2690 | Idu Ana 3981 |  | Antiguo | REDES ALCANTARILLADO / DRENAJE |  | 3981 | TUBERIA CONCRETO D=48" CL. III REFORZADO (INCLUYE SUMINISTRO E INSTALACIÓN) | ML | 1588600 | Actualización 2021-I | Idu | Ana
3532 | 2691 | Idu Ana 3982 |  | Antiguo | REDES ALCANTARILLADO / DRENAJE |  | 3982 | TUBERIA CONCRETO D=52" CL. III REFORZADO (INCLUYE SUMINISTRO E INSTALACIÓN) | ML | 1792836 | Actualización 2021-I | Idu | Ana
3533 | 2692 | Idu Ana 3983 |  | Antiguo | REDES ALCANTARILLADO / DRENAJE |  | 3983 | TUBERIA CONCRETO D=56" CL. III REFORZADO (INCLUYE SUMINISTRO E INSTALACIÓN) | ML | 2006499 | Actualización 2021-I | Idu | Ana
3534 | 2693 | Idu Ana 3984 |  | Antiguo | REDES ALCANTARILLADO / DRENAJE |  | 3984 | TUBERIA CONCRETO D=60" CL. II REFORZADO (INCLUYE SUMINISTRO E INSTALACIÓN) | ML | 2155677 | Actualización 2021-I | Idu | Ana
3535 | 2694 | Idu Ana 3985 |  | Antiguo | REDES ALCANTARILLADO / DRENAJE |  | 3985 | TUBERIA CONCRETO D=64" CL. III REFORZADO (INCLUYE SUMINISTRO E INSTALACIÓN) | ML | 2510998 | Actualización 2021-I | Idu | Ana
3536 | 2695 | Idu Ana 3986 |  | Antiguo | REDES ALCANTARILLADO / DRENAJE |  | 3986 | TUBERIA CONCRETO D=72" CL. III REFORZADO (INCLUYE SUMINISTRO E INSTALACIÓN) | ML | 3229686 | Actualización 2021-I | Idu | Ana
3537 | 2696 | Idu Ana 3987 |  | Antiguo | REDES ALCANTARILLADO / DRENAJE |  | 3987 | TUBERIA CONCRETO D=68" CL. II REFORZADO (INCLUYE SUMINISTRO E INSTALACIÓN) | ML | 2695154 | Actualización 2021-I | Idu | Ana
3538 | 2697 | Idu Ana 3988 |  | Antiguo | REDES ALCANTARILLADO / DRENAJE |  | 3988 | TUBERIA CONCRETO D=80" CL. III REFORZADO (INCLUYE SUMINISTRO E INSTALACIÓN) | ML | 3786774 | Actualización 2021-I | Idu | Ana
3539 | 2698 | Idu Ana 3989 |  | Antiguo | REDES ALCANTARILLADO / DRENAJE |  | 3989 | TUBERIA CONCRETO D=86" CL. III REFORZADO (INCLUYE SUMINISTRO E INSTALACIÓN) | ML | 4223239 | Actualización 2021-I | Idu | Ana
3540 | 2699 | Idu Ana 3990 |  | Antiguo | REDES ALCANTARILLADO / DRENAJE |  | 3990 | TUBERIA CONCRETO D=92" CL. II REFORZADO (INCLUYE SUMINISTRO E INSTALACIÓN) | ML | 4608376 | Actualización 2021-I | Idu | Ana
3541 | 2700 | Idu Ana 3991 |  | Antiguo | REDES ALCANTARILLADO / DRENAJE |  | 3991 | TUBERIA CONCRETO D=92" CL. III REFORZADO (INCLUYE SUMINISTRO E INSTALACIÓN) | ML | 4683096 | Actualización 2021-I | Idu | Ana
3542 | 2701 | Idu Ana 3992 |  | Antiguo | REDES ALCANTARILLADO / DRENAJE |  | 3992 | TUBERIA CONCRETO D=24" CL. IV REFORZADO (INCLUYE SUMINISTRO E INSTALACIÓN) | ML | 539171 | Actualización 2021-I | Idu | Ana
3543 | 2702 | Idu Ana 3993 |  | Antiguo | REDES ALCANTARILLADO / DRENAJE |  | 3993 | TUBERIA CONCRETO D=27" CL. IV REFORZADO (INCLUYE SUMINISTRO E INSTALACIÓN) | ML | 707610 | Actualización 2021-I | Idu | Ana
3544 | 2703 | Idu Ana 3994 |  | Antiguo | REDES ALCANTARILLADO / DRENAJE |  | 3994 | TUBERIA CONCRETO D=30" CL. IV REFORZADO (INCLUYE SUMINISTRO E INSTALACIÓN) | ML | 859529 | Actualización 2021-I | Idu | Ana
3545 | 2704 | Idu Ana 3995 |  | Antiguo | REDES ALCANTARILLADO / DRENAJE |  | 3995 | TUBERIA CONCRETO D=36" CL. IV REFORZADO (INCLUYE SUMINISTRO E INSTALACIÓN) | ML | 1076499 | Actualización 2021-I | Idu | Ana
3546 | 2705 | Idu Ana 3996 |  | Antiguo | REDES ALCANTARILLADO / DRENAJE |  | 3996 | TUBERIA CONCRETO D=40" CL. IV REFORZADO (INCLUYE SUMINISTRO E INSTALACIÓN) | ML | 1334338 | Actualización 2021-I | Idu | Ana
3547 | 2706 | Idu Ana 3997 |  | Antiguo | REDES ALCANTARILLADO / DRENAJE |  | 3997 | TUBERIA CONCRETO D=44" CL. IV REFORZADO (INCLUYE SUMINISTRO E INSTALACIÓN) | ML | 1503270 | Actualización 2021-I | Idu | Ana
3548 | 2707 | Idu Ana 3998 |  | Antiguo | REDES ALCANTARILLADO / DRENAJE |  | 3998 | TUBERIA CONCRETO D=48" CL. IV REFORZADO (INCLUYE SUMINISTRO E INSTALACIÓN) | ML | 1793368 | Actualización 2021-I | Idu | Ana
3549 | 2708 | Idu Ana 3999 |  | Antiguo | REDES ALCANTARILLADO / DRENAJE |  | 3999 | TUBERIA CONCRETO D=52" CL. IV REFORZADO (INCLUYE SUMINISTRO E INSTALACIÓN) | ML | 2034289 | Actualización 2021-I | Idu | Ana
3550 | 2709 | Idu Ana 4000 |  | Antiguo | REDES ALCANTARILLADO / DRENAJE |  | 4000 | TUBERIA CONCRETO D=56" CL. IV REFORZADO (INCLUYE SUMINISTRO E INSTALACIÓN) | ML | 2188126 | Actualización 2021-I | Idu | Ana
3551 | 2710 | Idu Ana 4001 |  | Antiguo | REDES ALCANTARILLADO / DRENAJE |  | 4001 | TUBERIA CONCRETO D=60" CL. IV REFORZADO (INCLUYE SUMINISTRO E INSTALACIÓN) | ML | 2518981 | Actualización 2021-I | Idu | Ana
3552 | 2711 | Idu Ana 4002 |  | Antiguo | REDES ALCANTARILLADO / DRENAJE |  | 4002 | TUBERIA CONCRETO D=64" CL. IV REFORZADO (INCLUYE SUMINISTRO E INSTALACIÓN) | ML | 2829470 | Actualización 2021-I | Idu | Ana
3553 | 2712 | Idu Ana 4004 |  | Antiguo | REDES ALCANTARILLADO / DRENAJE |  | 4004 | TUBERIA CONCRETO D=68" CL. IV REFORZADO (INCLUYE SUMINISTRO E INSTALACIÓN) | ML | 3166615 | Actualización 2021-I | Idu | Ana
3554 | 2713 | Idu Ana 4005 |  | Antiguo | REDES ALCANTARILLADO / DRENAJE |  | 4005 | TUBERIA CONCRETO D=72" CL. IV REFORZADO (INCLUYE SUMINISTRO E INSTALACIÓN) | ML | 3508178 | Actualización 2021-I | Idu | Ana
3555 | 2714 | Idu Ana 4006 |  | Antiguo | REDES ALCANTARILLADO / DRENAJE |  | 4006 | TUBERIA CONCRETO D=80" CL. IV REFORZADO (INCLUYE SUMINISTRO E INSTALACIÓN) | ML | 4285875 | Actualización 2021-I | Idu | Ana
3556 | 2715 | Idu Ana 4007 |  | Antiguo | REDES ALCANTARILLADO / DRENAJE |  | 4007 | TUBERIA CONCRETO D=86" CL. IV REFORZADO (INCLUYE SUMINISTRO E INSTALACIÓN) | ML | 5087843 | Actualización 2021-I | Idu | Ana
3557 | 2716 | Idu Ana 4008 |  | Antiguo | REDES ALCANTARILLADO / DRENAJE |  | 4008 | TUBERIA CONCRETO D=92" CL. IV REFORZADO (INCLUYE SUMINISTRO E INSTALACIÓN) | ML | 5538503 | Actualización 2021-I | Idu | Ana
3558 | 2717 | Idu Ana 4009 |  | Antiguo | GEOTEXTILES |  | 4009 | GEOTEXTIL NT 3000 PARA SUBDRENES/FILTROS (INCLUYE SUMINISTRO E INSTALACIÓN) | M2 | 7788 | Actualización 2021-I | Idu | Ana
3559 | 2718 | Idu Ana 4010 |  | Antiguo | GEOTEXTILES |  | 4010 | GEOTEXTIL NT 4000 PARA SUBDRENES/FILTROS (INCLUYE SUMINISTRO E INSTALACIÓN) | M2 | 8237 | Actualización 2021-I | Idu | Ana
3560 | 2719 | Idu Ana 4011 |  | Antiguo | GEOTEXTILES |  | 4011 | GEOTEXTIL NT 5000 PARA SUBDRENES/FILTROS (INCLUYE SUMINISTRO E INSTALACIÓN) | M2 | 11960 | Actualización 2021-I | Idu | Ana
3561 | 2720 | Idu Ana 4012 |  | Antiguo | GEOTEXTILES |  | 4012 | GEOTEXTIL NT 6000 PARA SUBDRENES/FILTROS (INCLUYE SUMINISTRO E INSTALACIÓN) | M2 | 11634 | Actualización 2021-I | Idu | Ana
3562 | 2721 | Idu Ana 4013 |  | Antiguo | GEOTEXTILES |  | 4013 | GEOTEXTIL NT 7000 PARA SEPARACION SUBRASANTE/CAPAS GRANULARES (INCLUYE SUMINISTRO E INSTALACIÓN) | M2 | 17298 | Actualización 2021-I | Idu | Ana
3563 | 2722 | Idu Ana 4014 |  | Antiguo | GEOTEXTILES |  | 4014 | GEOTEXTIL NT 3000 PARA SEPARACION SUBRASANTE/CAPAS GRANULARES (INCLUYE SUMINISTRO E INSTALACIÓN) | M2 | 7788 | Actualización 2021-I | Idu | Ana
3564 | 2723 | Idu Ana 4015 |  | Antiguo | GEOTEXTILES |  | 4015 | GEOTEXTIL NT 4000 PARA SEPARACION SUBRASANTE/CAPAS GRANULARES (INCLUYE SUMINISTRO E INSTALACIÓN) | M2 | 8237 | Actualización 2021-I | Idu | Ana
3565 | 2724 | Idu Ana 4016 |  | Antiguo | GEOTEXTILES |  | 4016 | GEOTEXTIL NT 5000 PARA SEPARACION SUBRASANTE/CAPAS GRANULARES (INCLUYE SUMINISTRO E INSTALACIÓN) | M2 | 11960 | Actualización 2021-I | Idu | Ana
3566 | 2725 | Idu Ana 4017 |  | Antiguo | GEOTEXTILES |  | 4017 | GEOTEXTIL NT 6000 PARA SEPARACION SUBRASANTE/CAPAS GRANULARES (INCLUYE SUMINISTRO E INSTALACIÓN) | M2 | 11634 | Actualización 2021-I | Idu | Ana
3567 | 2726 | Idu Ana 4018 |  | Antiguo | GEOTEXTILES |  | 4018 | GEOTEXTIL NT 7000 PARA SUBDRENES/FILTROS (INCLUYE SUMINISTRO E INSTALACIÓN) | M2 | 17298 | Actualización 2021-I | Idu | Ana
3568 | 2727 | Idu Ana 4019 |  | Antiguo | GEOTEXTILES |  | 4019 | GEOTEXTIL REPAV 400 PARA PAVIMENTACION Y REPAVIMENTACION (INCLUYE SUMINISTRO E INSTALACIÓN) | M2 | 5364 | Actualización 2021-I | Idu | Ana
3569 | 2728 | Idu Ana 4020 |  | Antiguo | GEOTEXTILES |  | 4020 | GEOTEXTIL REPAV 450 PARA PAVIMENTACION Y REPAVIMENTACION (INCLUYE SUMINISTRO E INSTALACIÓN) | M2 | 6416 | Actualización 2021-I | Idu | Ana
3570 | 2729 | Idu Ana 4021 |  | Antiguo | GEOTEXTILES |  | 4021 | GEOTEXTIL NT 4000 PARA ESTABILIZACION SUBRASANTE/CAPAS GRANULARES (INC. SUMINISTRO E INSTALACIÓN) | M2 | 8237 | Actualización 2021-I | Idu | Ana
3571 | 2730 | Idu Ana 4022 |  | Antiguo | GEOTEXTILES |  | 4022 | GEOTEXTIL NT 5000 PARA ESTABILIZACION SUBRASANTE/CAPAS GRANULARES (INC. SUMINISTRO E INSTALACIÓN) | M2 | 11960 | Actualización 2021-I | Idu | Ana
3572 | 2731 | Idu Ana 4023 |  | Antiguo | GEOTEXTILES |  | 4023 | GEOTEXTIL NT 6000 PARA ESTABILIZACION SUBRASANTE/CAPAS GRANULARES (INC. SUMINISTRO E INSTALACIÓN) | M2 | 11634 | Actualización 2021-I | Idu | Ana
3573 | 2732 | Idu Ana 4024 |  | Antiguo | GEOTEXTILES |  | 4024 | GEOTEXTIL NT 7000 PARA ESTABILIZACION SUBRASANTE/CAPAS GRANULARES (INC. SUMINISTRO E INSTALACIÓN) | M2 | 17298 | Actualización 2021-I | Idu | Ana
3574 | 2733 | Idu Ana 4026 |  | Antiguo | GEOTEXTILES |  | 4026 | GEOTEXTIL T, RESIST. ULTIMA (TIRA ANCHA)=30 KN/M PARA SUBDRENES/FILTROS (INCLUYE SUMINISTRO E INSTALACIÓN) | M2 | 8001 | Actualización 2021-I | Idu | Ana
3575 | 2734 | Idu Ana 4027 |  | Antiguo | GEOTEXTILES |  | 4027 | GEOTEXTIL T, RESIST. ULTIMA (TIRA ANCHA)=40 KN/M PARA SUBDRENES/FILTROS (INCLUYE SUMINISTRO E INSTALACIÓN) | M2 | 7964 | Actualización 2021-I | Idu | Ana
3576 | 2735 | Idu Ana 4028 |  | Antiguo | GEOTEXTILES |  | 4028 | GEOTEXTIL T, RESIST. ULTIMA (TIRA ANCHA)=60 KN/M PARA SUBDRENES/FILTROS (INCLUYE SUMINISTRO E INSTALACIÓN) | M2 | 12576 | Actualización 2021-I | Idu | Ana
3577 | 2736 | Idu Ana 4029 |  | Antiguo | GEOTEXTILES |  | 4029 | GEOTEXTIL T, RESIST. ULTIMA (TIRA ANCHA)=90 KN/M PARA SUBDRENES/FILTROS (INCLUYE SUMINISTRO E INSTALACIÓN) | M2 | 16042 | Actualización 2021-I | Idu | Ana
3578 | 2737 | Idu Ana 4030 |  | Antiguo | GEOTEXTILES |  | 4030 | GEOTEXTIL T, RESIST. ULTIMA (TIRA ANCHA)=30 KN/M PARA SEPARACION SUBRASANTE/CAPAS GRANULARES (INC. SUMIN. E INSTALACIÓN) | M2 | 8001 | Actualización 2021-I | Idu | Ana
3579 | 2738 | Idu Ana 4032 |  | Antiguo | GEOTEXTILES |  | 4032 | GEOTEXTIL T, RESIST. ULTIMA (TIRA ANCHA)=40 KN/M PARA SEPARACION SUBRASANTE/CAPAS GRANULARES (INC. SUMIN. E INSTALACIÓN) | M2 | 7964 | Actualización 2021-I | Idu | Ana
3580 | 2739 | Idu Ana 4033 |  | Antiguo | GEOTEXTILES |  | 4033 | GEOTEXTIL T, RESIST. ULTIMA (TIRA ANCHA)=60 KN/M PARA SEPARACION SUBRASANTE/CAPAS GRANULARES (INC. SUMIN. E INSTALACIÓN) | M2 | 12576 | Actualización 2021-I | Idu | Ana
3581 | 2740 | Idu Ana 4034 |  | Antiguo | GEOTEXTILES |  | 4034 | GEOTEXTIL T, RESIST. ULTIMA (TIRA ANCHA)=90 KN/M PARA SEPARACION SUBRASANTE/CAPAS GRANULARES (INC. SUMIN. E INSTALACIÓN) | M2 | 16042 | Actualización 2021-I | Idu | Ana
3582 | 2741 | Idu Ana 4036 |  | Antiguo | GEOTEXTILES |  | 4036 | GEOTEXTIL T, RESIST. ULTIMA (TIRA ANCHA)=40 KN/M PARA ESTABILIZACION SUBRASANTE/CAPAS GRANULARES (INC. SUMIN. E INST.) | M2 | 7964 | Actualización 2021-I | Idu | Ana
3583 | 2742 | Idu Ana 4037 |  | Antiguo | GEOTEXTILES |  | 4037 | GEOTEXTIL T, RESIST. ULTIMA (TIRA ANCHA)=60 KN/M PARA ESTABILIZACION SUBRASANTE/CAPAS GRANULARES (INC. SUMIN. E INST.) | M2 | 12576 | Actualización 2021-I | Idu | Ana
3584 | 2743 | Idu Ana 4038 |  | Antiguo | GEOTEXTILES |  | 4038 | GEOTEXTIL T, RESIST. ULTIMA (TIRA ANCHA)=90 KN/M PARA ESTABILIZACION SUBRASANTE/CAPAS GRANULARES (INC. SUMIN. E INST.) | M2 | 16042 | Actualización 2021-I | Idu | Ana
3585 | 2744 | Idu Ana 4039 |  | Antiguo | SARDINELES Y BORDILLOS |  | 4039 | SARDINEL H=0.20M, E=0.15M CONCRETO 3000 PSI (FUNDIDO EN SITIO, CONCRETO PREMEZCLADO. INC. SUMIN, FORMALET. Y CONST.) | ML | 20775 | Actualización 2021-I | Idu | Ana
3586 | 2745 | Idu Ana 4040 |  | Antiguo | SARDINELES Y BORDILLOS |  | 4040 | SARDINEL H=0.25M, E=0.15M CONCRETO 3000 PSI (FUNDIDO EN SITIO, CONCRETO PREMEZCLADO. INC. SUMIN, FORMALET. Y CONST.) | ML | 23891 | Actualización 2021-I | Idu | Ana
3587 | 2746 | Idu Ana 4041 |  | Antiguo | SARDINELES Y BORDILLOS |  | 4041 | SARDINEL H=0.40M, E=0.15M CONCRETO 3000 PSI (FUNDIDO EN SITIO, CONCRETO PREMEZCLADO. INC. SUMIN, FORMALET. Y CONST.) | ML | 33201 | Actualización 2021-I | Idu | Ana
3588 | 2747 | Idu Ana 4042 |  | Antiguo | SARDINELES Y BORDILLOS |  | 4042 | SARDINEL H=0.30M, E=0.15M CONCRETO 3000 PSI (FUNDIDO EN SITIO, CONCRETO HECHO EN OBRA. INC. SUMIN, FORMALET. Y CONST.) | ML | 28103 | Actualización 2021-I | Idu | Ana
3589 | 2748 | Idu Ana 4043 |  | Antiguo | SARDINELES Y BORDILLOS |  | 4043 | SARDINEL H=0.30M, E=0.15M CONCRETO 3000 PSI (FUNDIDO EN SITIO, CONCRETO PREMEZCLADO. INC. SUMIN, FORMALET. Y CONST.) | ML | 27008 | Actualización 2021-I | Idu | Ana
3590 | 2749 | Idu Ana 4044 |  | Antiguo | SARDINELES Y BORDILLOS |  | 4044 | BORDE SEPARADOR VERDE TIPO A170 (SUMINISTRO E INSTALACIÓN. INCLUYE 3CM MORTERO 2000 PSI) | ML | 201057 | Actualización 2021-I | Idu | Ana
3591 | 2750 | Idu Ana 4045 |  | Antiguo | SARDINELES Y BORDILLOS |  | 4045 | SEPARADOR 'NEW JERSEY' MONODIRECCIONAL 1.5M X 0.6M X 1.1M (PREFABRICADO. INCLUYE SUM. E INST. NO INC. MATERIAL DE BASE) | ML | 278148 | Actualización 2021-I | Idu | Ana
3592 | 2751 | Idu Ana 4046 |  | Antiguo | SARDINELES Y BORDILLOS |  | 4046 | BORDE SEPARADOR VERDE TIPO A170 (SUMINISTRO E INSTALACIÓN. NO INCLUYE MATERIAL DE BASE) | ML | 196337 | Actualización 2021-I | Idu | Ana
3593 | 2752 | Idu Ana 4047 |  | Antiguo | SARDINELES Y BORDILLOS |  | 4047 | BORDILLO PREFABRICADO A80 (SUMINISTRO E INSTALACIÓN. INCLUYE 3CM MORTERO DE NIVELACIÓN 1:5) | ML | 41998 | Actualización 2021-I | Idu | Ana
3594 | 2753 | Idu Ana 4048 |  | Antiguo | SARDINELES Y BORDILLOS |  | 4048 | BORDILLO PREFABRICADO A80 (SUMINISTRO E INSTALACIÓN. NO INCLUYE MATERIAL DE BASE) | ML | 40243 | Actualización 2021-I | Idu | Ana
3595 | 2754 | Idu Ana 4049 |  | Antiguo | SARDINELES Y BORDILLOS |  | 4049 | CAÑUELA TIPO A120 (SUMINISTRO E INSTALACIÓN. INCLUYE 3CM MORTERO 2000 PSI) | ML | 46611 | Actualización 2021-I | Idu | Ana
3596 | 2755 | Idu Ana 4050 |  | Antiguo | SARDINELES Y BORDILLOS |  | 4050 | CAÑUELA TIPO A120 (SUMINISTRO E INSTALACIÓN. NO INCLUYE MATERIAL DE BASE) | ML | 42617 | Actualización 2021-I | Idu | Ana
3597 | 2756 | Idu Ana 4051 |  | Antiguo | ANDENES EN CONCRETO |  | 4051 | ANDEN CONCRETO 3000 PSI (210 KG/CM2) HECHO EN OBRA E=0.10M (INCLUYE MEZCLA, FORMALETEO, FUNDIDA Y CURADO) | M2 | 57581 | Actualización 2021-I | Idu | Ana
3598 | 2757 | Idu Ana 4052 |  | Antiguo | SARDINELES Y BORDILLOS |  | 4052 | SARDINEL ESPECIAL A100 PARA RAMPA TIPO A (SUMINISTRO E INSTALACIÓN. INCLUYE 3CM MORTERO 2000 PSI) | UN | 41016 | Actualización 2021-I | Idu | Ana
3599 | 2758 | Idu Ana 4053 |  | Antiguo | SARDINELES Y BORDILLOS |  | 4053 | SARDINEL ESPECIAL A100 PARA RAMPA TIPO A (SUMINISTRO E INSTALACIÓN. NO INCLUYE MATERIAL DE BASE) | UN | 39402 | Actualización 2021-I | Idu | Ana
3600 | 2759 | Idu Ana 4054 |  | Antiguo | SARDINELES Y BORDILLOS |  | 4054 | SARDINEL TIPO A10 (SUMINISTRO E INSTALACIÓN. INCLUYE 3CM MORTERO 2000 PSI) | ML | 52648 | Actualización 2021-I | Idu | Ana
3601 | 2760 | Idu Ana 4055 |  | Antiguo | SARDINELES Y BORDILLOS |  | 4055 | SARDINEL TIPO A10 (SUMINISTRO E INSTALACIÓN. NO INCLUYE MATERIAL DE BASE) | ML | 49985 | Actualización 2021-I | Idu | Ana
3602 | 2761 | Idu Ana 4061 |  | Antiguo | PAVIMENTOS ARTICULADOS |  | 4061 | ADOQUIN DE ARCILLA TR. PESADO 20X10X8CM (SUMINISTRO E INSTALACIÓN. INCLUYE BASE 4CM ARENA NIVELACIÓN Y ARENA DE SELLO) | M2 | 71977 | Actualización 2021-I | Idu | Ana
3603 | 2762 | Idu Ana 4064 |  | Antiguo | PISOS EN ADOQUINES Y EN LOSETAS |  | 4064 | PISO EN ADOQUIN DE ARCILLA 20X10X6CM (SUMINISTRO E INSTALACIÓN. INCLUYE BASE 3CM ARENA NIVELACION Y ARENA DE SELLO) | M2 | 52813 | Actualización 2021-I | Idu | Ana
3604 | 2763 | Idu Ana 4068 |  | Antiguo | PISOS EN ADOQUINES Y EN LOSETAS |  | 4068 | PISO EN LOSETA PREFABRICADA A30 (SUMINISTRO E INSTALACIÓN. INCLUYE BASE 4CM MORTERO 1:5 Y ARENA DE SELLO) | M2 | 69188 | Actualización 2021-I | Idu | Ana
3605 | 2764 | Idu Ana 4069 |  | Antiguo | PISOS EN ADOQUINES Y EN LOSETAS |  | 4069 | PISO EN LOSETA PREFABRICADA A30 (SUMINISTRO E INSTALACIÓN. INCLUYE BASE 4CM MORTERO 2000 PSI Y ARENA DE SELLO) | M2 | 75240 | Actualización 2021-I | Idu | Ana
3606 | 2765 | Idu Ana 4073 |  | Antiguo | PISOS EN ADOQUINES Y EN LOSETAS |  | 4073 | PISO EN LOSETA PREFABRICADA A50 (SUMINISTRO E INSTALACIÓN. INCLUYE BASE 4CM MORTERO 2000 PSI Y ARENA DE SELLO) | M2 | 74490 | Actualización 2021-I | Idu | Ana
3607 | 2766 | Idu Ana 4074 |  | Antiguo | PISOS EN ADOQUINES Y EN LOSETAS |  | 4074 | PISO EN LOSETA PREFABRICADA A50 (SUMINISTRO E INSTALACIÓN. INCLUYE BASE 4CM ARENA NIVELACION Y ARENA DE SELLO) | M2 | 62228 | Actualización 2021-I | Idu | Ana
3608 | 2767 | Idu Ana 4075 |  | Antiguo | PISOS EN ADOQUINES Y EN LOSETAS |  | 4075 | PISO EN LOSETA PREFABRICADA A50 (SUMINISTRO E INSTALACIÓN. INCLUYE BASE 4CM MORTERO 1:5 Y ARENA DE SELLO) | M2 | 69245 | Actualización 2021-I | Idu | Ana
3609 | 2768 | Idu Ana 4077 |  | Antiguo | PISOS EN ADOQUINES Y EN LOSETAS |  | 4077 | PISO EN LOSETA PREFABRICADA A60 (SUMINISTRO E INSTALACIÓN. INCLUYE BASE 4CM ARENA NIVELACION Y ARENA DE SELLO) | M2 | 78752 | Actualización 2021-I | Idu | Ana
3610 | 2769 | Idu Ana 4078 |  | Antiguo | PISOS EN ADOQUINES Y EN LOSETAS |  | 4078 | PISO EN LOSETA PREFABRICADA A60 (SUMINISTRO E INSTALACIÓN. INCLUYE BASE 4CM MORTERO 1:5 Y ARENA DE SELLO) | M2 | 85769 | Actualización 2021-I | Idu | Ana
3611 | 2770 | Idu Ana 4079 |  | Antiguo | PISOS EN ADOQUINES Y EN LOSETAS |  | 4079 | PISO EN LOSETA PREFABRICADA A60 (SUMINISTRO E INSTALACIÓN. INCLUYE BASE 4CM MORTERO 2000 PSI Y ARENA DE SELLO) | M2 | 91821 | Actualización 2021-I | Idu | Ana
3612 | 2771 | Idu Ana 4080 |  | Antiguo | MOBILIARIO URBANO |  | 4080 | BOLARDO EN CONCRETO TIPO M60 (SUMINISTRO E INSTALACIÓN. INCLUYE BASE EN CONCRETO 1500 PSI, HECHO EN OBRA) | UN | 119963 | Actualización 2021-I | Idu | Ana
3613 | 2772 | Idu Ana 4081 |  | Antiguo | MOBILIARIO URBANO |  | 4081 | BOLARDO EN CONCRETO TIPO M61 (SUMINISTRO E INSTALACIÓN. INCLUYE BASE EN CONCRETO 1500 PSI, HECHO EN OBRA) | UN | 117049 | Actualización 2021-I | Idu | Ana
3614 | 2773 | Idu Ana 4082 |  | Antiguo | MOBILIARIO URBANO |  | 4082 | BOLARDO EN HIERRO TIPO M62 (SUMINISTRO E INSTALACIÓN. INCLUYE BASE EN CONCRETO 1500 PSI, HECHO EN OBRA) | UN | 159667 | Actualización 2021-I | Idu | Ana
3615 | 2774 | Idu Ana 4083 |  | Antiguo | MOBILIARIO URBANO |  | 4083 | BOLARDO EN HIERRO TIPO M63 (SUMINISTRO E INSTALACIÓN. INCLUYE BASE EN CONCRETO 1500 PSI PREMEZCLADO) | UN | 140737 | Actualización 2021-I | Idu | Ana
3616 | 2775 | Idu Ana 4085 |  | Antiguo | SARDINELES Y BORDILLOS |  | 4085 | PIEZA REMATE A105 PARA RAMPA TIPO A (SUMINISTRO E INSTALACIÓN. INCLUYE 3CM MORTERO 2000 PSI) | UN | 69432 | Actualización 2021-I | Idu | Ana
3617 | 2776 | Idu Ana 4086 |  | Antiguo | SARDINELES Y BORDILLOS |  | 4086 | PIEZA REMATE A105 PARA RAMPA TIPO A (SUMINISTRO E INSTALACIÓN. NO INCLUYE MATERIAL DE BASE) | UN | 65115 | Actualización 2021-I | Idu | Ana
3618 | 2777 | Idu Ana 4087 |  | Antiguo | SARDINELES Y BORDILLOS |  | 4087 | PIEZA REMATE A105 PARA RAMPA TIPO A (SUMINISTRO E INSTALACIÓN. INCLUYE 3CM MORTERO 1:5) | UN | 67960 | Actualización 2021-I | Idu | Ana
3619 | 2778 | Idu Ana 4088 |  | Antiguo | SARDINELES Y BORDILLOS |  | 4088 | SARDINEL BAJO A85 PARA RAMPAS (SUMINISTRO E INSTALACIÓN. INCLUYE 3CM MORTERO 2000 PSI) | ML | 41153 | Actualización 2021-I | Idu | Ana
3620 | 2779 | Idu Ana 4089 |  | Antiguo | SARDINELES Y BORDILLOS |  | 4089 | SARDINEL BAJO A85 PARA RAMPAS (SUMINISTRO E INSTALACIÓN. INCLUYE 3CM MORTERO 1:5) | ML | 40245 | Actualización 2021-I | Idu | Ana
3621 | 2780 | Idu Ana 4090 |  | Antiguo | SARDINELES Y BORDILLOS |  | 4090 | SARDINEL BAJO A85 PARA RAMPAS (SUMINISTRO E INSTALACIÓN. NO INCLUYE MATERIAL DE BASE) | ML | 38490 | Actualización 2021-I | Idu | Ana
3622 | 2781 | Idu Ana 4091 |  | Antiguo | MOBILIARIO URBANO |  | 4091 | RAMPA TIPO A (B10) (BASE EN MORTERO 2000 PSI, DESARROLLO: 1 M. | UN | 600661 | Actualización 2021-I | Idu | Ana
3623 | 2782 | Idu Ana 4100 |  | Antiguo | MOBILIARIO URBANO |  | 4100 | TALA DE ARBOLES CLASE V (H>30M. INCLUYE DESENRAÍCE, CARGUE, TRANSPORTE Y DISPOSICIÓN FINAL) | UN | 731161 | Actualización 2021-I | Idu | Ana
3624 | 2783 | Idu Ana 4101 |  | Antiguo | SIEMBRA DE ARBOLES Y GRAMA |  | 4101 | TALA DE ARBOLES CLASE II (5M < H < 10M. INCLUYE DESENRAÍCE, RETIRO Y DISPOSICIÓN FINAL) | UN | 246514 | Actualización 2021-I | Idu | Ana
3625 | 2784 | Idu Ana 4102 |  | Antiguo | RED ELÉCTRICA CODENSA |  | 4102 | 3 DUCTOS D=4" Y 3 DUCTOS D=3" PVC-TDP (INCLUYE SUMINISTRO E INSTALACIÓN. NO INCLUYE RELLENOS) NORMA CS214 | ML | 105970 | Actualización 2021-I | Idu | Ana
3626 | 2785 | Idu Ana 4103 |  | Antiguo | RED ELÉCTRICA CODENSA |  | 4103 | 6 DUCTOS D=4" PVC-TDP (INCLUYE SUMINISTRO E INSTALACIÓN. NO INCLUYE RELLENOS) NORMA CS210. | ML | 116967 | Actualización 2021-I | Idu | Ana
3627 | 2786 | Idu Ana 4104 |  | Antiguo | RED ELÉCTRICA CODENSA |  | 4104 | CAJA DE INSPECCIÓN PARA ALUMBRADO PÚBLICO NORMA CODENSA CS 274 (ANDEN. INCLUYE BASE, MUROS, PAÑETE, MARCO Y TAPA). MEDIDAS EXTERNAS: 0.90 X 0.90M. MEDIDAS INTERNAS: 0.60 X 0.60M. ALTURA: 0.93M. | UN | 437224 | Actualización 2021-I | Idu | Ana
3628 | 2787 | Idu Ana 4105 |  | Antiguo | RED ELÉCTRICA CODENSA |  | 4105 | CAJA DE INSPECCIÓN SENCILLA PARA CANALIZACIÓN NORMA CODENSA CS 275 (ZVERDE. INCLUYE BASE, MUROS, PAÑETE, MARCO Y TAPA). MEDIDAS EXTERNAS: 1.49 X 0.99M. MEDIDAS INTERNAS: 1.19 X 0.69M. ALTURA: 1.37M. | UN | 790467 | Actualización 2021-I | Idu | Ana
3629 | 2788 | Idu Ana 4106 |  | Antiguo | RED ELÉCTRICA CODENSA |  | 4106 | CAJA DE INSPECCIÓN SENCILLA PARA CANALIZACIÓN NORMA CODENSA CS 275 (ANDEN. INCLUYE BASE, MUROS, PAÑETE, MARCO Y TAPA). MEDIDAS EXTERNAS: 1.49 X 0.99M. MEDIDAS INTERNAS: 1.19 X 0.69M. ALTURA: 1.37M. | UN | 765485 | Actualización 2021-I | Idu | Ana
3630 | 2789 | Idu Ana 4107 |  | Antiguo | RED ELÉCTRICA CODENSA |  | 4107 | CAJA DE INSPECCIÓN DOBLE PARA CANALIZACIÓN NORMA CODENSA CS 276 (ZVERDE. INCLUYE BASE, MUROS, PAÑETE, MARCO Y TAPAS). MEDIDAS EXTERNAS: 1.79 X 1.49M. MEDIDAS INTERNAS: 1.49 X 1.19M. ALTURA: 1.22M. | UN | 1131489 | Actualización 2021-I | Idu | Ana
3631 | 2790 | Idu Ana 4108 |  | Antiguo | RED ELÉCTRICA CODENSA |  | 4108 | CAJA DE INSPECCIÓN DOBLE PARA CANALIZACIÓN NORMA CODENSA CS 276 (ANDEN. INCLUYE BASE, MUROS, PAÑETE, MARCO Y TAPAS). MEDIDAS EXTERNAS: 1.79 X 1.49M. MEDIDAS INTERNAS: 1.49 X 1.19M. ALTURA: 1.22M. | UN | 1057064 | Actualización 2021-I | Idu | Ana
3632 | 2791 | Idu Ana 4110 |  | Antiguo | RED ELÉCTRICA CODENSA |  | 4110 | CAJA DE INSPECCIÓN TRIPLE PARA CANALIZACIÓN NORMA CODENSA CS 277 (INCLUYE BASE, MUROS, PAÑETE, MARCOS Y TAPAS). MEDIDAS EXTERNAS: 2.59 X 1.69M. MEDIDAS INTERNAS: 2.29 X 1.19M. ALTURA: 1.37M. | UN | 1986598 | Actualización 2021-I | Idu | Ana
3633 | 2792 | Idu Ana 4111 |  | Antiguo | CONCRETOS Y MORTEROS HECHOS EN OBRA |  | 4111 | MORTERO 1:4 IMPERMEABILIZADO (HECHO EN OBRA) | M3 | 432587 | Actualización 2021-I | Idu | Ana
3634 | 2793 | Idu Ana 4113 |  | Antiguo | RED ELÉCTRICA CODENSA |  | 4113 | CIMENTACION DE POSTES H=10M, CR=1050KG (INCLUYE IZAJE, APLOMADO E HINCADO. INCLUYE RELLENOS) NORMA LA009. | UN | 388502 | Actualización 2021-I | Idu | Ana
3635 | 2794 | Idu Ana 4114 |  | Antiguo | RED ELÉCTRICA CODENSA |  | 4114 | CIMENTACION DE POSTES H=12M, CR=510KG (INCLUYE IZAJE, APLOMADO E HINCADO. INCLUYE RELLENOS) NORMA LA009. | UN | 324447 | Actualización 2021-I | Idu | Ana
3636 | 2795 | Idu Ana 4115 |  | Antiguo | RED ELÉCTRICA CODENSA |  | 4115 | CIMENTACION DE POSTES H=12M, CR=750KG (INCLUYE IZAJE, APLOMADO E HINCADO. INCLUYE RELLENOS) NORMA LA009. | UN | 349268 | Actualización 2021-I | Idu | Ana
3637 | 2796 | Idu Ana 4116 |  | Antiguo | RED ELÉCTRICA CODENSA |  | 4116 | CIMENTACION DE POSTES H=12M, CR=1050KG (INCLUYE IZAJE, APLOMADO E HINCADO. INCLUYE RELLENOS) NORMA LA009. | UN | 400512 | Actualización 2021-I | Idu | Ana
3638 | 2797 | Idu Ana 4117 |  | Antiguo | RED ELÉCTRICA CODENSA |  | 4117 | CIMENTACION DE POSTES H=12M, CR=1350KG (INCLUYE IZAJE, APLOMADO E HINCADO. INCLUYE RELLENOS) NORMA LA009. | UN | 426134 | Actualización 2021-I | Idu | Ana
3639 | 2798 | Idu Ana 4118 |  | Antiguo | RED ELÉCTRICA CODENSA |  | 4118 | CIMENTACION DE POSTES H=14M, CR=750KG (INCLUYE IZAJE, APLOMADO E HINCADO. INCLUYE RELLENOS) NORMA LA009. | UN | 355674 | Actualización 2021-I | Idu | Ana
3640 | 2799 | Idu Ana 4119 |  | Antiguo | RED ELÉCTRICA CODENSA |  | 4119 | CIMENTACION DE POSTES H=14M, CR=1050KG (INCLUYE IZAJE, APLOMADO E HINCADO. INCLUYE RELLENOS) NORMA LA009. | UN | 413323 | Actualización 2021-I | Idu | Ana
3641 | 2800 | Idu Ana 4120 |  | Antiguo | RED ELÉCTRICA CODENSA |  | 4120 | CIMENTACION DE POSTES H=14M, CR=1350KG (INCLUYE IZAJE, APLOMADO E HINCADO. INCLUYE RELLENOS) NORMA LA009. | UN | 441346 | Actualización 2021-I | Idu | Ana
3642 | 2801 | Idu Ana 4121 |  | Antiguo | RED ELÉCTRICA CODENSA |  | 4121 | CIMENTACION DE POSTES H=10M, CR=750KG (INCLUYE IZAJE, APLOMADO E HINCADO. INCLUYE RELLENOS) NORMA LA009. | UN | 341261 | Actualización 2021-I | Idu | Ana
3643 | 2802 | Idu Ana 4122 |  | Antiguo | RED ELÉCTRICA CODENSA |  | 4122 | CIMENTACION DE POSTES H=10M, CR=510KG (INCLUYE IZAJE, APLOMADO E HINCADO. INCLUYE RELLENOS) NORMA LA009. | UN | 320444 | Actualización 2021-I | Idu | Ana
3644 | 2803 | Idu Ana 4123 |  | Antiguo | RED ELÉCTRICA CODENSA |  | 4123 | CIMENTACION DE POSTES H=8M, CR=750KG (INCLUYE IZAJE, APLOMADO E HINCADO. INCLUYE RELLENOS) NORMA LA009. | UN | 334055 | Actualización 2021-I | Idu | Ana
3645 | 2804 | Idu Ana 4124 |  | Antiguo | RED ELÉCTRICA CODENSA |  | 4124 | CIMENTACION DE POSTES H=8M, CR=1050KG (INCLUYE IZAJE, APLOMADO E HINCADO. INCLUYE RELLENOS) NORMA LA009. | UN | 375691 | Actualización 2021-I | Idu | Ana
3646 | 2805 | Idu Ana 4125 |  | Antiguo | RED ELÉCTRICA CODENSA |  | 4125 | BASE EN CONCRETO 3000 PSI HECHO EN OBRA PARA POSTE METÁLICO H=12M (INCLUYE SUMINISTRO Y CONSTRUCCIÓN. INCLUYE REFUERZO) NORMA AP802. | UN | 237003 | Actualización 2021-I | Idu | Ana
3647 | 2806 | Idu Ana 4126 |  | Antiguo | RED ELÉCTRICA CODENSA |  | 4126 | BASE EN CONCRETO 3000 PSI HECHO EN OBRA PARA POSTE METÁLICO H=8, 9 Y 10M (INC. SUMINISTRO Y CONSTRUCCIÓN. INC. REFUERZO) NORMA AP802. | UN | 211383 | Actualización 2021-I | Idu | Ana
3648 | 2807 | Idu Ana 4127 |  | Antiguo | RED ELÉCTRICA CODENSA |  | 4127 | BASE EN CONCRETO 3000 PSI HECHO EN OBRA PARA POSTE METÁLICO H=14M (INCLUYE SUMINISTRO Y CONSTRUCCIÓN. INCLUYE REFUERZO) NORMA AP802. | UN | 318716 | Actualización 2021-I | Idu | Ana
3649 | 2808 | Idu Ana 4128 |  | Antiguo | RED TELEFONICA ETB |  | 4128 | 4 DUCTOS D=4" PVC-TDP (INCLUYE SUMINISTRO E INSTALACIÓN. NO INCLUYE RELLENOS) | ML | 78923 | Actualización 2021-I | Idu | Ana
3650 | 2809 | Idu Ana 4129 |  | Antiguo | RED TELEFONICA ETB |  | 4129 | 8 DUCTOS D=4" PVC-TDP (INCLUYE SUMINISTRO E INSTALACIÓN) | ML | 159288 | Actualización 2021-I | Idu | Ana
3651 | 2810 | Idu Ana 4130 |  | Antiguo | RED TELEFONICA ETB |  | 4130 | CAJA DE PASO SENCILLA ANDEN CONCRETO ETB (INCLUYE BASE, MUROS, PAÑETE, BORDILLO PERIMETRAL, MARCO Y TAPA). MEDIDAS EXTERNAS: 0.90 X 0.79M. MEDIDAS INTERNAS 0.60X0.50M. ALTURA: 0.96M. | UN | 465465 | Actualización 2021-I | Idu | Ana
3652 | 2811 | Idu Ana 4131 |  | Antiguo | RED TELEFONICA ETB |  | 4131 | CAJA DE PASO DOBLE ANDEN CONCRETO ETB (INCLUYE BASE, MUROS, PAÑETE, BORDILLO PERIMETRAL, MARCO Y TAPA). MEDIDAS EXTERNAS 1.36 X 0.89M. MEDIDAS INTERNAS: 1.06 X 0.60M. ALTURA: 0.96M. | UN | 715343 | Actualización 2021-I | Idu | Ana
3653 | 2812 | Idu Ana 4132 |  | Antiguo | RED TELEFONICA ETB |  | 4132 | CAJA DE PASO SENCILLA EN CALZADA ETB (INCLUYE BASE, MUROS, PAÑETE, BORDILLO PERIMETRAL, MARCO Y TAPA). MEDIDAS EXTERNAS: 1.10 X 1.00M. MEDIDAS INTERNAS 0.60X0.50M. ALTURA: 1.33M. | UN | 917801 | Actualización 2021-I | Idu | Ana
3654 | 2813 | Idu Ana 4133 |  | Antiguo | RED TELEFONICA ETB |  | 4133 | CAJA DE PASO DOBLE EN CALZADA ETB (INCLUYE BASE, MUROS, PAÑETE, BORDILLO PERIMETRAL, MARCO Y TAPA). MEDIDAS EXTERNAS: 1.80 X 1.01M. MEDIDAS INTERNAS: 1.30 X 0.50M. ALTURA: 1.33M. | UN | 1226608 | Actualización 2021-I | Idu | Ana
3655 | 2814 | Idu Ana 4134 |  | Antiguo | CONCRETO PARA ESTRUCTURAS |  | 4134 | GROUTING 2000 PSI (INCLUYE SUMINISTRO Y COLOCACIÓN) | M3 | 493810 | Actualización 2021-I | Idu | Ana
3656 | 2815 | Idu Ana 4135 |  | Antiguo | CONCRETO PARA ESTRUCTURAS |  | 4135 | GROUTING 2500 PSI (INCLUYE SUMINISTRO Y COLOCACIÓN) | M3 | 506150 | Actualización 2021-I | Idu | Ana
3657 | 2816 | Idu Ana 4136 |  | Antiguo | REDES ACUEDUCTO |  | 4136 | UNION PVC D=1/2" TIPO U.S. (SUMINISTRO E INSTALACIÓN) | UN | 4363 | Actualización 2021-I | Idu | Ana
3658 | 2817 | Idu Ana 4137 |  | Antiguo | PAVIMENTOS ARTICULADOS |  | 4137 | ADOQUIN DE CONCRETO COLOR 20X10X8CM (SUMINISTRO E INSTALACIÓN. INCLUYE BASE 4CM ARENA NIVELACIÓN Y ARENA DE SELLO) | M2 | 78529 | Actualización 2021-I | Idu | Ana
3659 | 2818 | Idu Ana 4138 |  | Antiguo | REDES ACUEDUCTO |  | 4138 | UNION DE REPARACION HD EL D=3" (SUMINISTRO E INSTALACIÓN) | UN | 121798 | Actualización 2021-I | Idu | Ana
3660 | 2819 | Idu Ana 4140 |  | Antiguo | CAPAS GRANULARES |  | 4140 | BASE GRANULAR BG-A (SUMINISTRO, EXTENDIDO, NIVELACIÓN, HUMEDECIMIENTO Y COMPACTACIÓN CON VIBROCOMPACTADOR BENITIN DE 1 TONELADA) | M3 | 152369 | Actualización 2021-I | Idu | Ana
3661 | 2820 | Idu Ana 4142 |  | Antiguo | CAPAS GRANULARES |  | 4142 | SUBBASE GRANULAR SBG-A (SUMINISTRO, EXTENDIDO, NIVELACIÓN, HUMEDECIMIENTO Y COMPACTACIÓN CON VIBROCOMPACTADOR) | M3 | 146107 | Actualización 2021-I | Idu | Ana
3662 | 2821 | Idu Ana 4143 |  | Antiguo | REDES ALCANTARILLADO / DRENAJE |  | 4143 | TUBERIA PVC SANITARIA D=4" TIPO U.S. (INCLUYE SUMINISTRO E INSTALACIÓN) | ML | 31703 | Actualización 2021-I | Idu | Ana
3663 | 2822 | Idu Ana 4144 |  | Antiguo | REDES ALCANTARILLADO / DRENAJE |  | 4144 | TUBERIA PVC SANITARIA D=6" TIPO U.S. (INCLUYE SUMINISTRO E INSTALACIÓN) | ML | 64626 | Actualización 2021-I | Idu | Ana
3664 | 2823 | Idu Ana 4154 |  | Antiguo | EXC. CONFORMACIÓN DE SUBRASANTE |  | 4154 | DESCAPOTE A MAQUINA EN MATERIAL COMUN (E=0.1M. INCLUYE CARGUE) | M2 | 806 | Actualización 2021-I | Idu | Ana
3665 | 2824 | Idu Ana 4155 |  | Antiguo | EXC. CONFORMACIÓN DE SUBRASANTE |  | 4155 | EXCAVACION MECANICA EN ROCA (INCLUYE CARGUE) | M3 | 87784 | Actualización 2021-I | Idu | Ana
3666 | 2825 | Idu Ana 4156 |  | Antiguo | CAPAS GRANULARES |  | 4156 | BASE GRANULAR CLASE C (BG_C) (SUMINISTRO, EXTENDIDO, NIVELACIÓN, HUMEDECIMIENTO Y COMPACTACIÓN CON VIBROCOMPACTADOR) | M3 | 126836 | Actualización 2021-I | Idu | Ana
3667 | 2826 | Idu Ana 4157 |  | Antiguo | CAPAS GRANULARES |  | 4157 | BASE GRANULAR CLASE B (BG_B) (SUMINISTRO, EXTENDIDO, NIVELACIÓN, HUMEDECIMIENTO Y COMPACTACIÓN CON VIBROCOMPACTADOR) | M3 | 129930 | Actualización 2021-I | Idu | Ana
3668 | 2827 | Idu Ana 4158 |  | Antiguo | CAPAS GRANULARES |  | 4158 | BASE GRANULAR CLASE A (BG_A) (SUMINISTRO, EXTENDIDO, NIVELACIÓN, HUMEDECIMIENTO Y COMPACTACIÓN CON VIBROCOMPACTADOR) | M3 | 137665 | Actualización 2021-I | Idu | Ana
3669 | 2828 | Idu Ana 4159 |  | Antiguo | CAPAS GRANULARES |  | 4159 | SUBBASE GRANULAR CLASE C (SBG_C) (SUMINISTRO, EXTENDIDO, NIVELACIÓN, HUMEDECIMIENTO Y COMPACTACIÓN CON VIBROCOMPACTADOR) | M3 | 122195 | Actualización 2021-I | Idu | Ana
3670 | 2829 | Idu Ana 4160 |  | Antiguo | CAPAS GRANULARES |  | 4160 | SUBBASE GRANULAR CLASE B (SBG_B) (SUMINISTRO, EXTENDIDO, NIVELACIÓN, HUMEDECIMIENTO Y COMPACTACIÓN CON VIBROCOMPACTADOR) | M3 | 125289 | Actualización 2021-I | Idu | Ana
3671 | 2830 | Idu Ana 4161 |  | Antiguo | CAPAS GRANULARES |  | 4161 | SUBBASE GRANULAR CLASE A (SBG_A) (SUMINISTRO, EXTENDIDO, NIVELACIÓN, HUMEDECIMIENTO Y COMPACTACIÓN CON VIBROCOMPACTADOR) | M3 | 133024 | Actualización 2021-I | Idu | Ana
3672 | 2831 | Idu Ana 4195 |  | Antiguo | PAVIMENTOS EN CONCRETO ASFALTICO |  | 4195 | AGREGADO PÉTREO DE PROTECCIÓN. (SUMINISTRO Y EXTENDIDO MANUAL) | M2 | 472 | Actualización 2021-I | Idu | Ana
3673 | 2832 | Idu Ana 4197 |  | Antiguo | PAVIMENTOS EN CONCRETO ASFALTICO |  | 4197 | RIEGO DE LIGA CON EMULSION MODIFICADA CON POLIMEROS CRR-1M (SUMINISTRO, BARRIDO SUPERFICIE Y RIEGO MECANICO) | M2 | 1656 | Actualización 2021-I | Idu | Ana
3674 | 2833 | Idu Ana 4198 |  | Antiguo | PAVIMENTOS EN CONCRETO ASFALTICO |  | 4198 | RIEGO DE LIGA CON EMULSION MODIFICADA CON POLIMEROS CRR-2M (SUMINISTRO, BARRIDO SUPERFICIE Y RIEGO MECANICO) | M2 | 2688 | Actualización 2021-I | Idu | Ana
3675 | 2834 | Idu Ana 4200 |  | Antiguo | PAVIMENTOS EN CONCRETO ASFALTICO |  | 4200 | MEZCLA ASFÁLTICA EN CALIENTE TIPO DENSO MD20 ASFALTO CONVENCIONAL 60-70 (SUMINISTRO, EXTENDIDO, NIVELACIÓN Y COMPACTACIÓN MECANICA CON VIBROCOMPACTADOR Y COMPACTADOR DE LLANTAS) | M3 | 615477 | Actualización 2021-I | Idu | Ana
3676 | 2835 | Idu Ana 4203 |  | Antiguo | PAVIMENTOS EN CONCRETO ASFALTICO |  | 4203 | MEZCLA ASFÁLTICA EN CALIENTE TIPO DENSO MD12 ASFALTO CONVENCIONAL 80-100 (CEMENTO ASFÁLTICO 80-100) (SUMINISTRO, EXTENDIDO, NIVELACIÓN Y COMPACTACIÓN MECANICA CON VIBROCOMPACTADOR Y COMPACTADOR DE LLANTAS) | M3 | 767070 | Actualización 2021-I | Idu | Ana
3677 | 2836 | Idu Ana 4207 |  | Antiguo | PAVIMENTOS EN CONCRETO ASFALTICO |  | 4207 | MEZCLA ASFÁLTICA EN CALIENTE TIPO DENSO MD10 ASFALTO CONVENCIONAL (CEMENTO ASFÁLTICO 80-100) (SUMINISTRO, EXTENDIDO, NIVELACIÓN Y COMPACTACIÓN MECANICA CON VIBROCOMPACTADOR Y COMPACTADOR DE LLANTAS) | M3 | 796820 | Actualización 2021-I | Idu | Ana
3678 | 2837 | Idu Ana 4229 |  | Antiguo | PAVIMENTOS EN CONCRETO HIDRAULICO |  | 4229 | LOSA DE CONCRETO MR39 (SUMINISTRO, FORMALETEADO, COLOCACIÓN Y ACABADO. NO INCLUYE ACERO, CURADO, JUNTAS) | M3 | 495678 | Actualización 2021-I | Idu | Ana
3679 | 2838 | Idu Ana 4230 |  | Antiguo | PAVIMENTOS EN CONCRETO HIDRAULICO |  | 4230 | LOSA DE CONCRETO MR36 (SUMINISTRO, FORMALETEADO, COLOCACIÓN Y ACABADO. NO INCLUYE ACERO, CURADO, JUNTAS) | M3 | 506924 | Actualización 2021-I | Idu | Ana
3680 | 2839 | Idu Ana 4232 |  | Antiguo | ACERO DE REFUERZO |  | 4232 | MALLA ELECTROSOLDADA 0.15X0.15M, D=5MM, 5MM (INCLUYE SUMINISTRO, FIJACIÓN E INSTALACIÓN) | KG | 4572 | Actualización 2021-I | Idu | Ana
3681 | 2840 | Idu Ana 4233 |  | Antiguo | ACERO DE REFUERZO |  | 4233 | MALLA ELECTROSOLDADA 0.15X0.15M, D=6MM, 6MM (INCLUYE SUMINISTRO, FIJACIÓN E INSTALACIÓN) | KG | 4447 | Actualización 2021-I | Idu | Ana
3682 | 2841 | Idu Ana 4234 |  | Antiguo | ACERO DE REFUERZO |  | 4234 | MALLA ELECTROSOLDADA 0.15X0.15M, D=7MM, 7MM (INCLUYE SUMINISTRO, FIJACIÓN E INSTALACIÓN) | KG | 4447 | Actualización 2021-I | Idu | Ana
3683 | 2842 | Idu Ana 4235 |  | Antiguo | ACERO DE REFUERZO |  | 4235 | MALLA ELECTROSOLDADA 0.15X0.15M, D=8MM, 8MM (INCLUYE SUMINISTRO, FIJACIÓN E INSTALACIÓN) | KG | 4447 | Actualización 2021-I | Idu | Ana
3684 | 2843 | Idu Ana 4236 |  | Antiguo | ACERO DE REFUERZO |  | 4236 | MALLA ELECTROSOLDADA 0.15X0.15M, D=4MM, 4MM (INCLUYE SUMINISTRO, FIJACIÓN E INSTALACIÓN) | KG | 4147 | Actualización 2021-I | Idu | Ana
3685 | 2844 | Idu Ana 4237 |  | Antiguo | ACERO DE REFUERZO |  | 4237 | MALLA ELECTROSOLDADA 0.20X0.20M, D=4MM, 4MM (INCLUYE SUMINISTRO, FIJACIÓN E INSTALACIÓN) | KG | 4572 | Actualización 2021-I | Idu | Ana
3686 | 2845 | Idu Ana 4238 |  | Antiguo | ACERO DE REFUERZO |  | 4238 | MALLA ELECTROSOLDADA 0.25X0.25M, D=4MM, 4MM (INCLUYE SUMINISTRO, FIJACIÓN E INSTALACIÓN) | KG | 4572 | Actualización 2021-I | Idu | Ana
3687 | 2846 | Idu Ana 4239 |  | Antiguo | JUNTAS PARA PAVIMENTOS |  | 4239 | CORTE Y AMPLIACIÓN DE JUNTA EN PAVIMENTO DE CONCRETO HIDRAULICO | ML | 4369 | Actualización 2021-I | Idu | Ana
3688 | 2847 | Idu Ana 4240 |  | Antiguo | DEMARCACION DE PAVIMENTOS |  | 4240 | DEMARCACION LINEA CONTINUA A=0.12M (E=2.3MM,TERMOPLÁSTICA. INC. SUMINISTRO Y APLICACIÓN CON EQUIPO. INCL. MICROESFERAS) | ML | 11792 | Actualización 2021-I | Idu | Ana
3689 | 2848 | Idu Ana 4241 |  | Antiguo | DEMARCACION DE PAVIMENTOS |  | 4241 | DEMARCACION LINEA DISCONTINUA A=0.12M (E=2.3MM,TERMOPLÁSTICA. INC. SUMINISTRO Y APLICACIÓN CON EQUIPO. INCL. MICROESFERA | ML | 11792 | Actualización 2021-I | Idu | Ana
3690 | 2849 | Idu Ana 4242 |  | Antiguo | DEMARCACION DE PAVIMENTOS |  | 4242 | DEMARCACION LINEA CONTINUA A=0.15M (E=2.3MM,TERMOPLÁSTICA. INC. SUMINISTRO Y APLICACIÓN CON EQUIPO. INCL. MICROESFERAS) | ML | 14739 | Actualización 2021-I | Idu | Ana
3691 | 2850 | Idu Ana 4243 |  | Antiguo | DEMARCACION DE PAVIMENTOS |  | 4243 | DEMARCACION LINEA DISCONTINUA A=0.15M (E=2.3MM,TERMOPLÁSTICA. INC. SUMINISTRO Y APLICACIÓN CON EQUIPO. INC MICROESFERAS) | ML | 14739 | Actualización 2021-I | Idu | Ana
3692 | 2851 | Idu Ana 4244 |  | Antiguo | DEMARCACION DE PAVIMENTOS |  | 4244 | FLECHA DIRECCIONAL "A LA DERECHA" (E=2.3MM,TERMOPLÁSTICA. INC. SUMINISTRO Y APLICACIÓN CON EQUIPO. INC MICROESFERAS). MARCA VIAL PARA VELOCIDADES MENORES O IGUALES A 60 KM/H AREA DE LA MARCA: 1.51M2 | UN | 148372 | Actualización 2021-I | Idu | Ana
3693 | 2852 | Idu Ana 4245 |  | Antiguo | DEMARCACION DE PAVIMENTOS |  | 4245 | FLECHA DIRECCIONAL "DE FRENTE A LA DERECHA" (E=2.3MM,TERMOPLÁSTICA. INC. SUMIN. Y APLIC. CON EQUIPO. INC. MICROESFERAS). MARCA VIAL PARA VELOCIDADES MENORES O IGUALES A 60 KM/H AREA DE LA MARCA: 2.18M2 | UN | 214205 | Actualización 2021-I | Idu | Ana
3694 | 2853 | Idu Ana 4246 |  | Antiguo | DEMARCACION DE PAVIMENTOS |  | 4246 | FLECHA DIRECCIONAL "DE FRENTE" (E=2.3MM,TERMOPLÁSTICA. INC. SUMINISTRO Y APLICACIÓN CON EQUIPO. INC MICROESFERAS). MARCA VIAL PARA VELOCIDADES MENORES O IGUALES A 60 KM/H AREA DE LA MARCA: 1.20 M2. | UN | 117911 | Actualización 2021-I | Idu | Ana
3695 | 2854 | Idu Ana 4247 |  | Antiguo | DEMARCACION DE PAVIMENTOS |  | 4247 | PINTURA TERMOPLASTICA (E=2.3MM. INCLUYE SUMINISTRO Y APLICACIÓN CON EQUIPO. INCLUYE MICROESFERAS) | M2 | 98259 | Actualización 2021-I | Idu | Ana
3696 | 2855 | Idu Ana 4248 |  | Antiguo | DEMARCACION DE PAVIMENTOS |  | 4248 | DEMARCACION PASO PEATONAL-CEBRA (E=2.3MM,TERMOPLÁSTICA. INC. SUMINISTRO Y APLICACIÓN CON EQUIPO. INC MICROESFERAS) | M2 | 98259 | Actualización 2021-I | Idu | Ana
3697 | 2856 | Idu Ana 4249 |  | Antiguo | DEMARCACION DE PAVIMENTOS |  | 4249 | DEMARCACION PASO PEATONAL-LINEA CONT. A=0.15M (E=2.3MM,TERMOPLÁSTICA. INC. SUMIN. Y APLIC. CON EQUIPO. INC MICROESFERAS) | ML | 14739 | Actualización 2021-I | Idu | Ana
3698 | 2857 | Idu Ana 4252 |  | Antiguo | REDES ALCANTARILLADO / DRENAJE |  | 4252 | PLACA CUBIERTA D=1.70M POZO INSPEC. (FUNDIDA EN SITIO. INC. SUM, FORMALET., REFUERZO E INST. INCL.TAPA EN POLIPROPILENO) | UN | 1513517 | Actualización 2021-I | Idu | Ana
3699 | 2858 | Idu Ana 4253 |  | Antiguo | REDES ALCANTARILLADO / DRENAJE |  | 4253 | PLACA CUBIERTA D=1.70M POZO INSPEC. (FUNDIDA EN SITIO. INC. SUMIN, FORMALET., REFUERZO E INST. INC. TAPA EN CONCRETO) | UN | 572846 | Actualización 2021-I | Idu | Ana
3700 | 2859 | Idu Ana 4261 |  | Antiguo | CONCRETOS Y MORTEROS HECHOS EN OBRA |  | 4261 | MORTERO 1:3 IMPERMEABILIZADO (HECHO EN OBRA) | M3 | 505868 | Actualización 2021-I | Idu | Ana
3701 | 2860 | Idu Ana 4262 |  | Antiguo | EXC. ESTRUCTURAS Y REDES |  | 4262 | EXCAVACION MECANICA PARA REDES PROFUNDIDAD 0M - 3.5M (INCLUYE CARGUE) | M3 | 4927 | Actualización 2021-I | Idu | Ana
3702 | 2861 | Idu Ana 4264 |  | Antiguo | REDES ALCANTARILLADO / DRENAJE |  | 4264 | TUBERIA CONCRETO D=6" CL.I SIN REFUERZO (INCLUYE SUMINISTRO E INSTALACIÓN) | ML | 41319 | Actualización 2021-I | Idu | Ana
3703 | 2862 | Idu Ana 4265 |  | Antiguo | REDES ALCANTARILLADO / DRENAJE |  | 4265 | TUBERIA CONCRETO D=10" CL. II SIN REFUERZO (INCLUYE SUMINISTRO E INSTALACIÓN) | ML | 92252 | Actualización 2021-I | Idu | Ana
3704 | 2863 | Idu Ana 4266 |  | Antiguo | EXC. ESTRUCTURAS Y REDES |  | 4266 | EXCAVACION MANUAL PARA REDES PROFUNDIDAD 2M - 3.50M (INCLUYE CARGUE) | M3 | 37663 | Actualización 2021-I | Idu | Ana
3705 | 2864 | Idu Ana 4273 |  | Antiguo | CUADRILLAS (INCLUYE FACTOR PRESTACIONAL) |  | 4273 | CUADRILLA (OFICIAL + AYUDANTE). | JR | 122205 | Actualización 2021-I | Idu | Ana
3706 | 2865 | Idu Ana 4274 |  | Antiguo | CUADRILLAS (INCLUYE FACTOR PRESTACIONAL) |  | 4274 | CUADRILLA (OFICIAL + 2 AYUDANTES). | JR | 172346 | Actualización 2021-I | Idu | Ana
3707 | 2866 | Idu Ana 4275 |  | Antiguo | CUADRILLAS (INCLUYE FACTOR PRESTACIONAL) |  | 4275 | CUADRILLA (TUBERO + AYUDANTE) | JR | 133166 | Actualización 2021-I | Idu | Ana
3708 | 2867 | Idu Ana 4276 |  | Antiguo | CUADRILLAS (INCLUYE FACTOR PRESTACIONAL) |  | 4276 | CUADRILLA (TUBERO + 2 AYUDANTES). | JR | 183307 | Actualización 2021-I | Idu | Ana
3709 | 2868 | Idu Ana 4277 |  | Antiguo | CUADRILLAS (INCLUYE FACTOR PRESTACIONAL) |  | 4277 | CUADRILLA (TECNICO ELECTRICO + AYUDANTE). | JR | 133166 | Actualización 2021-I | Idu | Ana
3710 | 2869 | Idu Ana 4278 |  | Antiguo | CUADRILLAS (INCLUYE FACTOR PRESTACIONAL) |  | 4278 | CUADRILLA (OFICIAL + AYUDANTE) | HR | 15276 | Actualización 2021-I | Idu | Ana
3711 | 2870 | Idu Ana 4279 |  | Antiguo | CUADRILLAS (INCLUYE FACTOR PRESTACIONAL) |  | 4279 | CUADRILLA (OFICIAL + 2 AYUDANTES) | HR | 21544 | Actualización 2021-I | Idu | Ana
3712 | 2871 | Idu Ana 4280 |  | Antiguo | CUADRILLAS (INCLUYE FACTOR PRESTACIONAL) |  | 4280 | CUADRILLA (TUBERO + AYUDANTE). | HR | 16647 | Actualización 2021-I | Idu | Ana
3713 | 2872 | Idu Ana 4281 |  | Antiguo | CUADRILLAS (INCLUYE FACTOR PRESTACIONAL) |  | 4281 | CUADRILLA (TUBERO + 2 AYUDANTES) | HR | 22915 | Actualización 2021-I | Idu | Ana
3714 | 2873 | Idu Ana 4282 |  | Antiguo | CUADRILLAS (INCLUYE FACTOR PRESTACIONAL) |  | 4282 | CUADRILLA (TECNICO ELECTRICO + AYUDANTE) | HR | 16647 | Actualización 2021-I | Idu | Ana
3715 | 2874 | Idu Ana 4283 |  | Antiguo | CUADRILLAS (INCLUYE FACTOR PRESTACIONAL) |  | 4283 | CUADRILLA (TECNICO ELECTRICO + 2 AYUDANTES) | JR | 183307 | Actualización 2021-I | Idu | Ana
3716 | 2875 | Idu Ana 4284 |  | Antiguo | CUADRILLAS (INCLUYE FACTOR PRESTACIONAL) |  | 4284 | CUADRILLA (OFICIAL + 4 AYUDANTES). | HR | 34078 | Actualización 2021-I | Idu | Ana
3717 | 2876 | Idu Ana 4285 |  | Antiguo | CUADRILLAS (INCLUYE FACTOR PRESTACIONAL) |  | 4285 | CUADRILLA (OFICIAL + 4 AYUDANTES) | JR | 272628 | Actualización 2021-I | Idu | Ana
3718 | 2877 | Idu Ana 4286 |  | Antiguo | CUADRILLAS (INCLUYE FACTOR PRESTACIONAL) |  | 4286 | CUADRILLA (3 OFICIALES + 6 AYUDANTES). | JR | 517036 | Actualización 2021-I | Idu | Ana
3719 | 2878 | Idu Ana 4287 |  | Antiguo | CUADRILLAS (INCLUYE FACTOR PRESTACIONAL) |  | 4287 | CUADRILLA (OFICIAL + 3 AYUDANTES) | HR | 27812 | Actualización 2021-I | Idu | Ana
3720 | 2879 | Idu Ana 4288 |  | Antiguo | CUADRILLAS (INCLUYE FACTOR PRESTACIONAL) |  | 4288 | CUADRILLA (OFICIAL + 3 AYUDANTES). | JR | 222487 | Actualización 2021-I | Idu | Ana
3721 | 2880 | Idu Ana 4289 |  | Antiguo | DEMOLICIONES |  | 4289 | DEMOLICIÓN MUROS E=0.15M (INCLUYE CARGUE) | M2 | 18235 | Actualización 2021-I | Idu | Ana
3722 | 2881 | Idu Ana 4290 |  | Antiguo | DEMOLICIONES |  | 4290 | DEMOLICIÓN MUROS E=0.25M (INCLUYE CARGUE) | M2 | 25629 | Actualización 2021-I | Idu | Ana
3723 | 2882 | Idu Ana 4291 |  | Antiguo | REDES ACUEDUCTO |  | 4291 | CARCAMO PROTECCIÓN DE TUBERÍA Ø 8" NORMA EAAB NS-090 . 3V.2 | ML | 402324 | Actualización 2021-I | Idu | Ana
3724 | 2883 | Idu Ana 4292 |  | Antiguo | REDES ACUEDUCTO |  | 4292 | CARCAMO DE PROTECCIÓN DE TUBERÍA Ø 10" NORMA EAAB NS-090 V. 1.2 | ML | 419099 | Actualización 2021-I | Idu | Ana
3725 | 2884 | Idu Ana 4294 |  | Antiguo | REDES ACUEDUCTO |  | 4294 | CARCAMO DE PROTECCIÓN DE TUBERÍA Ø 16" NORMA EAAB NS-090 V. 1.2 | ML | 512319 | Actualización 2021-I | Idu | Ana
3726 | 2885 | Idu Ana 4295 |  | Antiguo | REDES ACUEDUCTO |  | 4295 | CARCAMO DE PROTECCIÓN DE TUBERÍA Ø 18" NORMA EAAB NS-090 V. 1.2 | ML | 530499 | Actualización 2021-I | Idu | Ana
3727 | 2886 | Idu Ana 4296 |  | Antiguo | REDES ACUEDUCTO |  | 4296 | CARCAMO DE PROTECCIÓN DE TUBERÍA Ø 20" NORMA EAAB NS-090 V. 1.2 | ML | 555512 | Actualización 2021-I | Idu | Ana
3728 | 2887 | Idu Ana 4297 |  | Antiguo | REDES ACUEDUCTO |  | 4297 | CARCAMO DE PROTECCIÓN DE TUBERÍA Ø 24" NORMA EAAB NS-090 V. 1.2 | ML | 745612 | Actualización 2021-I | Idu | Ana
3729 | 2888 | Idu Ana 4298 |  | Antiguo | REDES ACUEDUCTO |  | 4298 | CARCAMO DE PROTECCIÓN DE TUBERÍA Ø 27" NORMA EAAB NS-090 V. 1.2 | ML | 987122 | Actualización 2021-I | Idu | Ana
3730 | 2889 | Idu Ana 4299 |  | Antiguo | REDES ACUEDUCTO |  | 4299 | CARCAMO DE PROTECCIÓN DE TUBERÍA Ø 30" NORMA EAAB NS-090 V. 1.2 | ML | 1100782 | Actualización 2021-I | Idu | Ana
3731 | 2890 | Idu Ana 4300 |  | Antiguo | RED TELEFONICA COLOMBIA TELECOMUNICACIONES |  | 4300 | CARCAMO 2 A 4 VIAS COLOMBIA TELECOMUNICACIONES | ML | 263787 | Actualización 2021-I | Idu | Ana
3732 | 2891 | Idu Ana 4301 |  | Antiguo | RED TELEFONICA COLOMBIA TELECOMUNICACIONES |  | 4301 | CARCAMO 6 A 9 VIAS COLOMBIA TELECOMUNICACIONES | ML | 292835 | Actualización 2021-I | Idu | Ana
3733 | 2892 | Idu Ana 4302 |  | Antiguo | RED TELEFONICA COLOMBIA TELECOMUNICACIONES |  | 4302 | CARCAMO 12 A 20 VIAS COLOMBIA TELECOMUNICACIONES | ML | 342740 | Actualización 2021-I | Idu | Ana
3734 | 2893 | Idu Ana 4303 |  | Antiguo | RED TELEFONICA COLOMBIA TELECOMUNICACIONES |  | 4303 | CARCAMO 20 A 24 VIAS COLOMBIA TELECOMUNICACIONES | ML | 392677 | Actualización 2021-I | Idu | Ana
3735 | 2894 | Idu Ana 4304 |  | Antiguo | RED TELEFONICA COLOMBIA TELECOMUNICACIONES |  | 4304 | CARCAMO 24 A 36 VIAS COLOMBIA TELECOMUNICACIONES | ML | 407338 | Actualización 2021-I | Idu | Ana
3736 | 2895 | Idu Ana 4305 |  | Antiguo | RED TELEFONICA COLOMBIA TELECOMUNICACIONES |  | 4305 | CAMARA DOBLE TIPO "FS" COLOMBIA TELECOMUNICACIONES ESQUEMA CT-018 | UN | 280939 | Actualización 2021-I | Idu | Ana
3737 | 2896 | Idu Ana 4306 |  | Antiguo | RED TELEFONICA COLOMBIA TELECOMUNICACIONES |  | 4306 | CAMARA TIPO "2FR" COLOMBIA TELECOMUNICACIONES DIBUJO CT-019 | UN | 649527 | Actualización 2021-I | Idu | Ana
3738 | 2897 | Idu Ana 4307 |  | Antiguo | RED TELEFONICA COLOMBIA TELECOMUNICACIONES |  | 4307 | CAMARA TIPO "FR" COLOMBIA TELECOMUNICACIONES ESQUEMA CT-021 | UN | 397363 | Actualización 2021-I | Idu | Ana
3739 | 2898 | Idu Ana 4308 |  | Antiguo | RED TELEFONICA COLOMBIA TELECOMUNICACIONES |  | 4308 | CAMARA TIPO "A" COLOMBIA TELECOMUNICACIONES DIBUJO CT-022 | UN | 4096997 | Actualización 2021-I | Idu | Ana
3740 | 2899 | Idu Ana 4309 |  | Antiguo | RED TELEFONICA COLOMBIA TELECOMUNICACIONES |  | 4309 | CAMARA TIPO "LA" COLOMBIA TELECOMUNICACIONES DIBUJO CT-023 | UN | 4096997 | Actualización 2021-I | Idu | Ana
3741 | 2900 | Idu Ana 4310 |  | Antiguo | RED TELEFONICA COLOMBIA TELECOMUNICACIONES |  | 4310 | CAMARA TIPO "ZA" COLOMBIA TELECOMUNICACIONES DIBUJO CT-024 | UN | 4457575 | Actualización 2021-I | Idu | Ana
3742 | 2901 | Idu Ana 4311 |  | Antiguo | RED TELEFONICA COLOMBIA TELECOMUNICACIONES |  | 4311 | CAMARA TIPO "JA" COLOMBIA TELECOMUNICACIONES DIBUJO CT-025 | UN | 4089981 | Actualización 2021-I | Idu | Ana
3743 | 2902 | Idu Ana 4312 |  | Antiguo | RED TELEFONICA COLOMBIA TELECOMUNICACIONES |  | 4312 | CAMARA TIPO "TA" COLOMBIA TELECOMUNICACIONES DIBUJO CT-026 | UN | 4089981 | Actualización 2021-I | Idu | Ana
3744 | 2903 | Idu Ana 4313 |  | Antiguo | RED TELEFONICA COLOMBIA TELECOMUNICACIONES |  | 4313 | CAMARA TIPO "XA" COLOMBIA TELECOMUNICACIONES DIBUJO CT-027 | UN | 4082965 | Actualización 2021-I | Idu | Ana
3745 | 2904 | Idu Ana 4314 |  | Antiguo | RED TELEFONICA COLOMBIA TELECOMUNICACIONES |  | 4314 | CAMARA TIPO "B" COLOMBIA TELECOMUNICACIONES DIBUJO CT-028 | UN | 3724839 | Actualización 2021-I | Idu | Ana
3746 | 2905 | Idu Ana 4315 |  | Antiguo | RED TELEFONICA COLOMBIA TELECOMUNICACIONES |  | 4315 | CAMARA TIPO "LB" COLOMBIA TELECOMUNICACIONES DIBUJO CT-029 | UN | 3724839 | Actualización 2021-I | Idu | Ana
3747 | 2906 | Idu Ana 4316 |  | Antiguo | RED TELEFONICA COLOMBIA TELECOMUNICACIONES |  | 4316 | CAMARA TIPO "ZB" COLOMBIA TELECOMUNICACIONES DIBUJO CT-030 | UN | 4113282 | Actualización 2021-I | Idu | Ana
3748 | 2907 | Idu Ana 4317 |  | Antiguo | RED TELEFONICA COLOMBIA TELECOMUNICACIONES |  | 4317 | CAMARA TIPO "JB" COLOMBIA TELECOMUNICACIONES DIBUJO CT-031 | UN | 3711216 | Actualización 2021-I | Idu | Ana
3749 | 2908 | Idu Ana 4318 |  | Antiguo | RED TELEFONICA COLOMBIA TELECOMUNICACIONES |  | 4318 | CAMARA TIPO "TB" COLOMBIA TELECOMUNICACIONES DIBUJO CT-032 | UN | 3711216 | Actualización 2021-I | Idu | Ana
3750 | 2909 | Idu Ana 4319 |  | Antiguo | RED TELEFONICA COLOMBIA TELECOMUNICACIONES |  | 4319 | CAMARA TIPO "XB" COLOMBIA TELECOMUNICACIONES DIBUJO CT-033 | UN | 3704369 | Actualización 2021-I | Idu | Ana
3751 | 2910 | Idu Ana 4320 |  | Antiguo | RED TELEFONICA COLOMBIA TELECOMUNICACIONES |  | 4320 | CAMARA TIPO "C" COLOMBIA TELECOMUNICACIONES DIBUJO CT-034 | UN | 3143629 | Actualización 2021-I | Idu | Ana
3752 | 2911 | Idu Ana 4321 |  | Antiguo | RED TELEFONICA COLOMBIA TELECOMUNICACIONES |  | 4321 | CAMARA TIPO "LC" COLOMBIA TELECOMUNICACIONES DIBUJO CT-035 | UN | 3143629 | Actualización 2021-I | Idu | Ana
3753 | 2912 | Idu Ana 4322 |  | Antiguo | RED TELEFONICA COLOMBIA TELECOMUNICACIONES |  | 4322 | CAMARA TIPO "ZC" COLOMBIA TELECOMUNICACIONES DIBUJO CT-036 | UN | 3143629 | Actualización 2021-I | Idu | Ana
3754 | 2913 | Idu Ana 4323 |  | Antiguo | RED TELEFONICA COLOMBIA TELECOMUNICACIONES |  | 4323 | CAMARA TIPO "JC" COLOMBIA TELECOMUNICACIONES DIBUJO CT-037 | UN | 3126061 | Actualización 2021-I | Idu | Ana
3755 | 2914 | Idu Ana 4324 |  | Antiguo | RED TELEFONICA COLOMBIA TELECOMUNICACIONES |  | 4324 | CAMARA TIPO "TC" COLOMBIA TELECOMUNICACIONES DIBUJO CT-038 | UN | 3126061 | Actualización 2021-I | Idu | Ana
3756 | 2915 | Idu Ana 4325 |  | Antiguo | RED TELEFONICA COLOMBIA TELECOMUNICACIONES |  | 4325 | CAMARA TIPO "XC" COLOMBIA TELECOMUNICACIONES DIBUJO CT-039 | UN | 3119214 | Actualización 2021-I | Idu | Ana
3757 | 2916 | Idu Ana 4326 |  | Antiguo | RED TELEFONICA COLOMBIA TELECOMUNICACIONES |  | 4326 | CAMARA TIPO "2XA" COLOMBIA TELECOMUNICACIONES DIBUJO CT-040 | UN | 5148266 | Actualización 2021-I | Idu | Ana
3758 | 2917 | Idu Ana 4327 |  | Antiguo | RED TELEFONICA COLOMBIA TELECOMUNICACIONES |  | 4327 | CAMARA TIPO "2TA" COLOMBIA TELECOMUNICACIONES DIBUJO CT-041 | UN | 5126617 | Actualización 2021-I | Idu | Ana
3759 | 2918 | Idu Ana 4328 |  | Antiguo | RED TELEFONICA COLOMBIA TELECOMUNICACIONES |  | 4328 | CAMARA TIPO "D" COLOMBIA TELECOMUNICACIONES DIBUJO CT-042 | UN | 2858317 | Actualización 2021-I | Idu | Ana
3760 | 2919 | Idu Ana 4329 |  | Antiguo | RED TELEFONICA COLOMBIA TELECOMUNICACIONES |  | 4329 | CAMARA TIPO "F1" COLOMBIA TELECOMUNICACIONES DIBUJO CT-050 | UN | 404033 | Actualización 2021-I | Idu | Ana
3761 | 2920 | Idu Ana 4330 |  | Antiguo | RED TELEFONICA COLOMBIA TELECOMUNICACIONES |  | 4330 | CAMARA DOBLE TIPO "F1" COLOMBIA TELECOMUNICACIONES ESQUEMA CT-049 | UN | 668613 | Actualización 2021-I | Idu | Ana
3762 | 2921 | Idu Ana 4331 |  | Antiguo | RED TELEFONICA COLOMBIA TELECOMUNICACIONES |  | 4331 | CAMARA DOBLE TIPO "2FS" COLOMBIA TELECOMUNICACIONES ESQUEMA CT-055 | UN | 694963 | Actualización 2021-I | Idu | Ana
3763 | 2922 | Idu Ana 4332 |  | Antiguo | RED TELEFONICA COLOMBIA TELECOMUNICACIONES |  | 4332 | CAMARA TIPO "JD" COLOMBIA TELECOMUNICACIONES DIBUJO CT-045 | UN | 2705935 | Actualización 2021-I | Idu | Ana
3764 | 2923 | Idu Ana 4333 |  | Antiguo | RED TELEFONICA COLOMBIA TELECOMUNICACIONES |  | 4333 | CAMARA TIPO "LD" COLOMBIA TELECOMUNICACIONES DIBUJO CT-043 | UN | 2694607 | Actualización 2021-I | Idu | Ana
3765 | 2924 | Idu Ana 4334 |  | Antiguo | RED TELEFONICA COLOMBIA TELECOMUNICACIONES |  | 4334 | CAMARA TIPO "XD" COLOMBIA TELECOMUNICACIONES ESQUEMA CT-047 | UN | 2701751 | Actualización 2021-I | Idu | Ana
3766 | 2925 | Idu Ana 4335 |  | Antiguo | RED TELEFONICA COLOMBIA TELECOMUNICACIONES |  | 4335 | CAMARA TIPO "TD" COLOMBIA TELECOMUNICACIONES DIBUJO CT-046 | UN | 2696763 | Actualización 2021-I | Idu | Ana
3767 | 2926 | Idu Ana 4336 |  | Antiguo | RED TELEFONICA COLOMBIA TELECOMUNICACIONES |  | 4336 | CAMARA TIPO "D/2" COLOMBIA TELECOMUNICACIONES DIBUJO CT-048 | UN | 1688248 | Actualización 2021-I | Idu | Ana
3768 | 2927 | Idu Ana 4337 |  | Antiguo | RED TELEFONICA COLOMBIA TELECOMUNICACIONES |  | 4337 | CAMARA TIPO "F2" COLOMBIA TELECOMUNICACIONES DIBUJO CT-051 | UN | 250289 | Actualización 2021-I | Idu | Ana
3769 | 2928 | Idu Ana 4338 |  | Antiguo | RED TELEFONICA COLOMBIA TELECOMUNICACIONES |  | 4338 | CAMARA TIPO "ZD" COLOMBIA TELECOMUNICACIONES DIBUJO CT-044 | UN | 2694607 | Actualización 2021-I | Idu | Ana
3770 | 2929 | Idu Ana 4340 |  | Antiguo | RED TELEFONICA ETB |  | 4340 | INSTALACIÓN DUCTO DE PVC TIPOS DB O TDP Ø 4" A Ø 6" | ML | 2914 | Actualización 2021-I | Idu | Ana
3771 | 2930 | Idu Ana 4341 |  | Antiguo | RED ELECTRICA EPM |  | 4341 | CANALIZACION VIA PUBLICA UN (1) DUCTO PVC TIPO DB-60 Ø6" EPM NORMA RS1-001. INCLUYE: EXCAVACIÓN, RELLENOS EN ARENA DE PEÑA Y EN SUB-BASE GRANULAR TIPO B-400 Y TRANSPORTE Y DISPOSICIÓN FINAL DE ESCOMBROS. NO INCLUYE: DEMOLICIÓN NI RECONSTRUCCIÓN DE ANDEN O PAVIMENTO, ENTIBADOS. | ML | 170793 | Actualización 2021-I | Idu | Ana
3772 | 2931 | Idu Ana 4342 |  | Antiguo | RED ELECTRICA EPM |  | 4342 | CANALIZACION VIA PUBLICA DOS (2) DUCTOS PVC TIPO DB-60 Ø6" EPM NORMA RS1-002. INCLUYE: EXCAVACIÓN, RELLENOS EN ARENA DE PEÑA Y EN SUB-BASE GRANULAR TIPO B-400 Y TRANSPORTE Y DISPOSICIÓN FINAL DE ESCOMBROS. NO INCLUYE: DEMOLICIÓN NI RECONSTRUCCIÓN DE ANDEN O PAVIMENTO, ENTIBADOS. | ML | 232445 | Actualización 2021-I | Idu | Ana
3773 | 2932 | Idu Ana 4343 |  | Antiguo | RED ELECTRICA EPM |  | 4343 | CANALIZACION VIA PUBLICA TRES (3) DUCTOS PVC TIPO DB-60 Ø6" EPM NORMA RS1-003. INCLUYE: EXCAVACIÓN, RELLENOS EN ARENA DE PEÑA Y EN SUB-BASE GRANULAR TIPO B-400 Y TRANSPORTE Y DISPOSICIÓN FINAL DE ESCOMBROS. NO INCLUYE: DEMOLICIÓN NI RECONSTRUCCIÓN DE ANDEN O PAVIMENTO, ENTIBADOS. | ML | 377304 | Actualización 2021-I | Idu | Ana
3774 | 2933 | Idu Ana 4344 |  | Antiguo | RED ELECTRICA EPM |  | 4344 | CANALIZACION VIA PUBLICA CUATRO (4) DUCTOS PVC TIPO DB-60 Ø6" DISPOSICIÓN CUADRADA EPM NORMA RS1-004. DISPOSICIÓN CUADRADA. INCLUYE: EXCAVACIÓN, RELLENOS EN ARENA DE PEÑA Y EN SUB-BASE GRANULAR TIPO B-400 Y TRANSPORTE Y DISPOSICIÓN FINAL DE ESCOMBROS. NO INCLUYE: DEMOLICIÓN NI RECONSTRUCCIÓN DE ANDEN O PAVIMENTO, ENTIBADOS. | ML | 424326 | Actualización 2021-I | Idu | Ana
3775 | 2934 | Idu Ana 4345 |  | Antiguo | RED ELECTRICA EPM |  | 4345 | CANALIZACION VIA PUBLICA CUATRO (4) DUCTOS PVC TIPO DB-60 Ø6" DISPOSICIÓN LINEAL EPM NORMA RS1-005. DISPOSICIÓN LINEAL. INCLUYE: EXCAVACIÓN, RELLENOS EN ARENA DE PEÑA Y EN SUB-BASE GRANULAR TIPO B-400 Y TRANSPORTE Y DISPOSICIÓN FINAL DE ESCOMBROS. NO INCLUYE: DEMOLICIÓN NI RECONSTRUCCIÓN DE ANDEN O PAVIMENTO, ENTIBADOS. | ML | 444916 | Actualización 2021-I | Idu | Ana
3776 | 2935 | Idu Ana 4346 |  | Antiguo | RED ELECTRICA EPM |  | 4346 | CANALIZACION VIA PUBLICA SEIS (6) DUCTOS PVC TIPO DB-60 Ø6" EPM NORMA RS1-006. INCLUYE: EXCAVACIÓN, RELLENOS EN ARENA DE PEÑA Y EN SUB-BASE GRANULAR TIPO B-400 Y TRANSPORTE Y DISPOSICIÓN FINAL DE ESCOMBROS. NO INCLUYE: DEMOLICIÓN NI RECONSTRUCCIÓN DE ANDEN O PAVIMENTO, ENTIBADOS. | ML | 602297 | Actualización 2021-I | Idu | Ana
3777 | 2936 | Idu Ana 4347 |  | Antiguo | RED ELECTRICA EPM |  | 4347 | CANALIZACION VIA PUBLICA OCHO (8) DUCTOS PVC TIPO DB-60 Ø6" EPM NORMA RS1-007. INCLUYE: EXCAVACIÓN, RELLENOS EN ARENA DE PEÑA Y EN SUB-BASE GRANULAR TIPO B-400 Y TRANSPORTE Y DISPOSICIÓN FINAL DE ESCOMBROS. NO INCLUYE: DEMOLICIÓN NI RECONSTRUCCIÓN DE ANDEN O PAVIMENTO, ENTIBADOS. | ML | 787768 | Actualización 2021-I | Idu | Ana
3778 | 2937 | Idu Ana 4348 |  | Antiguo | RED ELECTRICA EPM |  | 4348 | CANALIZACION VIA PUBLICA NUEVE (9) DUCTOS PVC TIPO DB-60 Ø6" EPM NORMA RS1-008. INCLUYE: EXCAVACIÓN, RELLENOS EN ARENA DE PEÑA Y EN SUB-BASE GRANULAR TIPO B-400 Y TRANSPORTE Y DISPOSICIÓN FINAL DE ESCOMBROS. NO INCLUYE: DEMOLICIÓN NI RECONSTRUCCIÓN DE ANDEN O PAVIMENTO, ENTIBADOS. | ML | 835934 | Actualización 2021-I | Idu | Ana
3779 | 2938 | Idu Ana 4349 |  | Antiguo | RED ELECTRICA EPM |  | 4349 | CANALIZACION VIA PUBLICA DOCE (12) DUCTOS PVC TIPO DB-60 Ø6" EPM NORMA RS1-009. INCLUYE: EXCAVACIÓN, RELLENOS EN ARENA DE PEÑA Y EN SUB-BASE GRANULAR TIPO B-400 Y TRANSPORTE Y DISPOSICIÓN FINAL DE ESCOMBROS. NO INCLUYE: DEMOLICIÓN NI RECONSTRUCCIÓN DE ANDEN O PAVIMENTO, ENTIBADOS. | ML | 986790 | Actualización 2021-I | Idu | Ana
3780 | 2939 | Idu Ana 4350 |  | Antiguo | RED ELECTRICA EPM |  | 4350 | CANALIZACION VIA PUBLICA DIECISEIS (16) DUCTOS PVC TIPO DB-60 Ø6" EPM NORMA RS1-010. INCLUYE: EXCAVACIÓN, RELLENOS EN ARENA DE PEÑA Y EN SUB-BASE GRANULAR TIPO B-400 Y TRANSPORTE Y DISPOSICIÓN FINAL DE ESCOMBROS. NO INCLUYE: DEMOLICIÓN NI RECONSTRUCCIÓN DE ANDEN O PAVIMENTO, ENTIBADOS. | ML | 1403194 | Actualización 2021-I | Idu | Ana
3781 | 2940 | Idu Ana 4351 |  | Antiguo | RED ELECTRICA EPM |  | 4351 | CANALIZACION VIA PUBLICA TRES (3) DUCTOS PVC TIPO DB-60 Ø4" EPM NORMA RS1-011. INCLUYE: EXCAVACIÓN, RELLENOS EN ARENA DE PEÑA Y EN SUB-BASE GRANULAR TIPO B-400 Y TRANSPORTE Y DISPOSICIÓN FINAL DE ESCOMBROS. NO INCLUYE: DEMOLICIÓN NI RECONSTRUCCIÓN DE ANDEN O PAVIMENTO, ENTIBADOS. | ML | 243132 | Actualización 2021-I | Idu | Ana
3782 | 2941 | Idu Ana 4352 |  | Antiguo | RED ELECTRICA EPM |  | 4352 | CANALIZACION VIA PUBLICA CUATRO (4) DUCTOS PVC TIPO DB-60 Ø4" EPM NORMA RS1-012. INCLUYE: EXCAVACIÓN, RELLENOS EN ARENA DE PEÑA Y EN SUB-BASE GRANULAR TIPO B-400 Y TRANSPORTE Y DISPOSICIÓN FINAL DE ESCOMBROS. NO INCLUYE: DEMOLICIÓN NI RECONSTRUCCIÓN DE ANDEN O PAVIMENTO, ENTIBADOS. | ML | 262058 | Actualización 2021-I | Idu | Ana
3783 | 2942 | Idu Ana 4353 |  | Antiguo | RED ELECTRICA EPM |  | 4353 | CANALIZACION VIA PUBLICA SEIS (6) DUCTOS PVC TIPO DB-60 Ø4" EPM NORMA RS1-013. INCLUYE: EXCAVACIÓN, RELLENOS EN ARENA DE PEÑA Y EN SUB-BASE GRANULAR TIPO B-400 Y TRANSPORTE Y DISPOSICIÓN FINAL DE ESCOMBROS. NO INCLUYE: DEMOLICIÓN NI RECONSTRUCCIÓN DE ANDEN O PAVIMENTO, ENTIBADOS. | ML | 363036 | Actualización 2021-I | Idu | Ana
3784 | 2943 | Idu Ana 4354 |  | Antiguo | RED ELECTRICA EPM |  | 4354 | CANALIZACION VIA PUBLICA NUEVE (9) DUCTOS PVC TIPO DB-60 Ø4" EPM NORMA RS1-014. INCLUYE: EXCAVACIÓN, RELLENOS EN ARENA DE PEÑA Y EN SUB-BASE GRANULAR TIPO B-400 Y TRANSPORTE Y DISPOSICIÓN FINAL DE ESCOMBROS. NO INCLUYE: DEMOLICIÓN NI RECONSTRUCCIÓN DE ANDEN O PAVIMENTO, ENTIBADOS. | ML | 483754 | Actualización 2021-I | Idu | Ana
3785 | 2944 | Idu Ana 4355 |  | Antiguo | RED ELECTRICA EPM |  | 4355 | CANALIZACION VIA PUBLICA OCHO (8) DUCTOS PVC TIPO DB-60 Ø4" EPM NORMA RS1-015. INCLUYE: EXCAVACIÓN, RELLENOS EN ARENA DE PEÑA Y EN SUB-BASE GRANULAR TIPO B-400 Y TRANSPORTE Y DISPOSICIÓN FINAL DE ESCOMBROS. NO INCLUYE: DEMOLICIÓN NI RECONSTRUCCIÓN DE ANDEN O PAVIMENTO, ENTIBADOS. | ML | 462418 | Actualización 2021-I | Idu | Ana
3786 | 2945 | Idu Ana 4356 |  | Antiguo | RED ELECTRICA EPM |  | 4356 | CANALIZACION VIA PUBLICA DOCE (12) DUCTOS PVC TIPO DB-60 Ø4" EPM NORMA RS1-016. INCLUYE: EXCAVACIÓN, RELLENOS EN ARENA DE PEÑA Y EN SUB-BASE GRANULAR TIPO B-400 Y TRANSPORTE Y DISPOSICIÓN FINAL DE ESCOMBROS. NO INCLUYE: DEMOLICIÓN NI RECONSTRUCCIÓN DE ANDEN O PAVIMENTO, ENTIBADOS. | ML | 612498 | Actualización 2021-I | Idu | Ana
3787 | 2946 | Idu Ana 4357 |  | Antiguo | RED ELECTRICA EPM |  | 4357 | CANALIZACION VIA PUBLICA TRES (3) DUCTOS PVC TIPO DB-60 Ø4" MAS UN (1) DUCTO PVC TIPO DB-60 Ø6" EPM NORMA RS1-017. INCLUYE: EXCAVACIÓN, RELLENOS EN ARENA DE PEÑA Y EN SUB-BASE GRANULAR TIPO B-400 Y TRANSPORTE Y DISPOSICIÓN FINAL DE ESCOMBROS. NO INCLUYE: DEMOLICIÓN NI RECONSTRUCCIÓN DE ANDEN O PAVIMENTO, ENTIBADOS. | ML | 343299 | Actualización 2021-I | Idu | Ana
3788 | 2947 | Idu Ana 4358 |  | Antiguo | RED ELECTRICA EPM |  | 4358 | CANALIZACION VIA PUBLICA SEIS (6) DUCTOS PVC TIPO DB-60 Ø4" MAS UN (1) DUCTO PVC TIPO DB-60 Ø6" EPM NORMA RS1-018. INCLUYE: EXCAVACIÓN, RELLENOS EN ARENA DE PEÑA Y EN SUB-BASE GRANULAR TIPO B-400 Y TRANSPORTE Y DISPOSICIÓN FINAL DE ESCOMBROS. NO INCLUYE: DEMOLICIÓN NI RECONSTRUCCIÓN DE ANDEN O PAVIMENTO, ENTIBADOS. | ML | 463942 | Actualización 2021-I | Idu | Ana
3789 | 2948 | Idu Ana 4359 |  | Antiguo | RED ELECTRICA EPM |  | 4359 | CANALIZACION VIA PUBLICA TRES (3) DUCTOS PVC TIPO DB-60 Ø4" MAS DOS (2) DUCTOS PVC TIPO DB-60 Ø6" EPM NORMA RS1-019. INCLUYE: EXCAVACIÓN, RELLENOS EN ARENA DE PEÑA Y EN SUB-BASE GRANULAR TIPO B-400 Y TRANSPORTE Y DISPOSICIÓN FINAL DE ESCOMBROS. NO INCLUYE: DEMOLICIÓN NI RECONSTRUCCIÓN DE ANDEN O PAVIMENTO, ENTIBADOS. | ML | 366517 | Actualización 2021-I | Idu | Ana
3790 | 2949 | Idu Ana 4360 |  | Antiguo | RED ELECTRICA EPM |  | 4360 | CANALIZACION VIA PUBLICA SEIS (6) DUCTOS PVC TIPO DB-60 Ø4" MAS DOS (2) DUCTOS PVC TIPO DB-60 Ø6" EPM NORMA RS1-020. INCLUYE: EXCAVACIÓN, RELLENOS EN ARENA DE PEÑA Y EN SUB-BASE GRANULAR TIPO B-400 Y TRANSPORTE Y DISPOSICIÓN FINAL DE ESCOMBROS. NO INCLUYE: DEMOLICIÓN NI RECONSTRUCCIÓN DE ANDEN O PAVIMENTO, ENTIBADOS. | ML | 528057 | Actualización 2021-I | Idu | Ana
3791 | 2950 | Idu Ana 4361 |  | Antiguo | RED ELECTRICA EPM |  | 4361 | CANALIZACION VIA PUBLICA CUATRO (4) DUCTOS PVC TIPO DB-60 Ø4" MAS TRES (3) DUCTOS PVC TIPO DB-60 Ø6" EPM NORMA RS1-021. INCLUYE: EXCAVACIÓN, RELLENOS EN ARENA DE PEÑA Y EN SUB-BASE GRANULAR TIPO B-400 Y TRANSPORTE Y DISPOSICIÓN FINAL DE ESCOMBROS. NO INCLUYE: DEMOLICIÓN NI RECONSTRUCCIÓN DE ANDEN O PAVIMENTO, ENTIBADOS. | ML | 544625 | Actualización 2021-I | Idu | Ana
3792 | 2951 | Idu Ana 4362 |  | Antiguo | RED ELECTRICA EPM |  | 4362 | CANALIZACION VIA PUBLICA OCHO (8) DUCTOS PVC TIPO DB-60 Ø4" MAS TRES (3) DUCTOS PVC TIPO DB-60 Ø6" EPM NORMA RS1-022. INCLUYE: EXCAVACIÓN, RELLENOS EN ARENA DE PEÑA Y EN SUB-BASE GRANULAR TIPO B-400 Y TRANSPORTE Y DISPOSICIÓN FINAL DE ESCOMBROS. NO INCLUYE: DEMOLICIÓN NI RECONSTRUCCIÓN DE ANDEN O PAVIMENTO, ENTIBADOS. | ML | 702822 | Actualización 2021-I | Idu | Ana
3793 | 2952 | Idu Ana 4363 |  | Antiguo | RED ELECTRICA EPM |  | 4363 | CANALIZACION VIA PUBLICA TRES (3) DUCTOS PVC TIPO DB-60 Ø4" MAS CUATRO (4) DUCTOS PVC TIPO DB-60 Ø6" EPM NORMA RS1-023. INCLUYE: EXCAVACIÓN, RELLENOS EN ARENA DE PEÑA Y EN SUB-BASE GRANULAR TIPO B-400 Y TRANSPORTE Y DISPOSICIÓN FINAL DE ESCOMBROS. NO INCLUYE: DEMOLICIÓN NI RECONSTRUCCIÓN DE ANDEN O PAVIMENTO, ENTIBADOS. | ML | 566647 | Actualización 2021-I | Idu | Ana
3794 | 2953 | Idu Ana 4384 |  | Antiguo | REDES ACUEDUCTO |  | 4384 | UNION DRESSER D=3" (SUMINISTRO E INSTALACIÓN) | UN | 121651 | Actualización 2021-I | Idu | Ana
3795 | 2954 | Idu Ana 4385 |  | Antiguo | REDES ACUEDUCTO |  | 4385 | UNION DRESSER D=4" (SUMINISTRO E INSTALACIÓN) | UN | 123771 | Actualización 2021-I | Idu | Ana
3796 | 2955 | Idu Ana 4386 |  | Antiguo | REDES ACUEDUCTO |  | 4386 | UNION DRESSER D=6" (SUMINISTRO E INSTALACIÓN) | UN | 246215 | Actualización 2021-I | Idu | Ana
3797 | 2956 | Idu Ana 4387 |  | Antiguo | REDES ACUEDUCTO |  | 4387 | UNION DRESSER D=8" (SUMINISTRO E INSTALACIÓN) | UN | 302921 | Actualización 2021-I | Idu | Ana
3798 | 2957 | Idu Ana 4388 |  | Antiguo | REDES ACUEDUCTO |  | 4388 | UNION DRESSER D=10" (SUMINISTRO E INSTALACIÓN) | UN | 422356 | Actualización 2021-I | Idu | Ana
3799 | 2958 | Idu Ana 4389 |  | Antiguo | REDES ACUEDUCTO |  | 4389 | UNION DRESSER D=12" (SUMINISTRO E INSTALACIÓN) | UN | 704825 | Actualización 2021-I | Idu | Ana
3800 | 2959 | Idu Ana 4390 |  | Antiguo | EXC. CONFORMACIÓN DE SUBRASANTE |  | 4390 | EXCAVACIÓN MANUAL EN MATERIAL COMÚN (INCL CARGUE, TRANSPORTE Y DISPOSICION FINAL) | M3 | 73866 | Actualización 2021-I | Idu | Ana
3801 | 2960 | Idu Ana 4391 |  | Antiguo | CAPAS GRANULARES |  | 4391 | ARENA LAVADA DE PEÑA PARA EMBOQUILLADO (INCLUYE SUMINISTRO, BARRIDO PARA SELLADO DE JUNTAS Y COMPACTACIÓN) | M3 | 128674 | Actualización 2021-I | Idu | Ana
3802 | 2961 | Idu Ana 4392 |  | Antiguo | CUADRILLAS (INCLUYE FACTOR PRESTACIONAL) |  | 4392 | CUADRILLA (OFICIAL + 6 AYUDANTES) | HR | 46613 | Actualización 2021-I | Idu | Ana
3803 | 2962 | Idu Ana 4393 |  | Antiguo | CUADRILLAS (INCLUYE FACTOR PRESTACIONAL) |  | 4393 | CUADRILLA (3 OFICIALES + 6 AYUDANTES) | HR | 64630 | Actualización 2021-I | Idu | Ana
3804 | 2963 | Idu Ana 4394 |  | Antiguo | PAVIMENTOS ARTICULADOS |  | 4394 | ADOQUIN DE CONCRETO TR. PESADO 20X10X8CM (SUMINISTRO E INSTALACIÓN. INCLUYE BASE 4CM ARENA NIVELACIÓN Y ARENA DE SELLO) | M2 | 69377 | Actualización 2021-I | Idu | Ana
3805 | 2964 | Idu Ana 4395 |  | Antiguo | PAVIMENTOS ARTICULADOS |  | 4395 | ADOQUIN DE CONCRETO TR. LIVIANO 20X10X6CM (SUMINISTRO E INSTALACIÓN. INCLUYE BASE 4CM ARENA NIVELACIÓN Y ARENA DE SELLO) | M2 | 65633 | Actualización 2021-I | Idu | Ana
3806 | 2965 | Idu Ana 4396 |  | Antiguo | PAVIMENTOS ARTICULADOS |  | 4396 | ADOQUIN DE ARCILLA TR. LIVIANO 20X10X6CM (SUMINISTRO E INSTALACIÓN. INCLUYE BASE 4CM ARENA NIVELACION Y ARENA DE SELLO) | M2 | 53725 | Actualización 2021-I | Idu | Ana
3807 | 2966 | Idu Ana 4402 |  | Antiguo | REDES ACUEDUCTO |  | 4402 | VALVULA COMPUERTA ELASTICA VASTAGO NO ASCENDENTE EXTREMO LISO D=4" (SUMINISTRO E INSTALACIÓN) | UN | 738920 | Actualización 2021-I | Idu | Ana
3808 | 2967 | Idu Ana 4403 |  | Antiguo | REDES ACUEDUCTO |  | 4403 | VALVULA COMPUERTA ELASTICA VASTAGO NO ASCENDENTE EXTREMO LISO D=12" (SUMINISTRO E INSTALACIÓN) | UN | 4683417 | Actualización 2021-I | Idu | Ana
3809 | 2968 | Idu Ana 4404 |  | Antiguo | REDES ACUEDUCTO |  | 4404 | CODO HD 11.25° JUNTA HIDRAULICA PARA PVC D=2" (SUMINISTRO E INSTALACIÓN) | UN | 89156 | Actualización 2021-I | Idu | Ana
3810 | 2969 | Idu Ana 4405 |  | Antiguo | REDES ACUEDUCTO |  | 4405 | CODO HD 11.25° JUNTA HIDRAULICA PARA PVC D=3" (SUMINISTRO E INSTALACIÓN) | UN | 139353 | Actualización 2021-I | Idu | Ana
3811 | 2970 | Idu Ana 4406 |  | Antiguo | REDES ACUEDUCTO |  | 4406 | CODO HD 11.25° JUNTA HIDRAULICA PARA PVC D=6" (SUMINISTRO E INSTALACIÓN) | UN | 363397 | Actualización 2021-I | Idu | Ana
3812 | 2971 | Idu Ana 4407 |  | Antiguo | REDES ACUEDUCTO |  | 4407 | CODO HD 11.25° JUNTA HIDRAULICA PARA PVC D=4" (SUMINISTRO E INSTALACIÓN) | UN | 190588 | Actualización 2021-I | Idu | Ana
3813 | 2972 | Idu Ana 4408 |  | Antiguo | REDES ACUEDUCTO |  | 4408 | CODO HD 11.25° JUNTA HIDRAULICA PARA PVC D=8" (SUMINISTRO E INSTALACIÓN) | UN | 537162 | Actualización 2021-I | Idu | Ana
3814 | 2973 | Idu Ana 4409 |  | Antiguo | REDES ACUEDUCTO |  | 4409 | REDUCCION PVC TIPO U.M. 4"X2" (SUMINISTRO E INSTALACIÓN) | UN | 155402 | Actualización 2021-I | Idu | Ana
3815 | 2974 | Idu Ana 4410 |  | Antiguo | REDES ACUEDUCTO |  | 4410 | REDUCCION PVC TIPO U.M. 4"X3" (SUMINISTRO E INSTALACIÓN) | UN | 99596 | Actualización 2021-I | Idu | Ana
3816 | 2975 | Idu Ana 4411 |  | Antiguo | REDES ACUEDUCTO |  | 4411 | REDUCCION PVC TIPO U.M. 6"X4" (SUMINISTRO E INSTALACIÓN) | UN | 174123 | Actualización 2021-I | Idu | Ana
3817 | 2976 | Idu Ana 4412 |  | Antiguo | REDES ACUEDUCTO |  | 4412 | REDUCCION CONCENTRICA HD 6"X3" (SUMINISTRO E INSTALACIÓN) | UN | 166401 | Actualización 2021-I | Idu | Ana
3818 | 2977 | Idu Ana 4413 |  | Antiguo | REDES ACUEDUCTO |  | 4413 | REDUCCION CONCENTRICA HD 12"X6" (SUMINISTRO E INSTALACIÓN) | UN | 1074319 | Actualización 2021-I | Idu | Ana
3819 | 2978 | Idu Ana 4414 |  | Antiguo | REDES ACUEDUCTO |  | 4414 | REDUCCION CONCENTRICA HD 12"X8" (SUMINISTRO E INSTALACIÓN) | UN | 1308619 | Actualización 2021-I | Idu | Ana
3820 | 2979 | Idu Ana 4415 |  | Antiguo | REDES ACUEDUCTO |  | 4415 | TAPON PVC TIPO U.M. D=3" (SUMINISTRO E INSTALACIÓN) | UN | 52170 | Actualización 2021-I | Idu | Ana
3821 | 2980 | Idu Ana 4416 |  | Antiguo | REDES ACUEDUCTO |  | 4416 | TAPON PVC TIPO U.M. D=4" (SUMINISTRO E INSTALACIÓN) | UN | 61395 | Actualización 2021-I | Idu | Ana
3822 | 2981 | Idu Ana 4417 |  | Antiguo | REDES ACUEDUCTO |  | 4417 | TAPON PVC TIPO U.M. D=6" (SUMINISTRO E INSTALACIÓN) | UN | 162836 | Actualización 2021-I | Idu | Ana
3823 | 2982 | Idu Ana 4418 |  | Antiguo | REDES ACUEDUCTO |  | 4418 | UNION DE REPARACION PVC TIPO U.M. D=2" (SUMINISTRO E INSTALACIÓN) | UN | 31393 | Actualización 2021-I | Idu | Ana
3824 | 2983 | Idu Ana 4419 |  | Antiguo | REDES ACUEDUCTO |  | 4419 | UNION DE REPARACION PVC TIPO U.M. D=3" (SUMINISTRO E INSTALACIÓN) | UN | 49674 | Actualización 2021-I | Idu | Ana
3825 | 2984 | Idu Ana 4420 |  | Antiguo | REDES ACUEDUCTO |  | 4420 | UNION DE REPARACION PVC TIPO U.M. D=4" (SUMINISTRO E INSTALACIÓN) | UN | 84288 | Actualización 2021-I | Idu | Ana
3826 | 2985 | Idu Ana 4421 |  | Antiguo | REDES ACUEDUCTO |  | 4421 | ACOPLE UNIVERSAL, UNION ALFA O MULTIUSOS D=3" (SUMINISTRO E INSTALACIÓN) | UN | 115978 | Actualización 2021-I | Idu | Ana
3827 | 2986 | Idu Ana 4422 |  | Antiguo | REDES ACUEDUCTO |  | 4422 | ACOPLE UNIVERSAL, UNION ALFA O MULTIUSOS D=4" (SUMINISTRO E INSTALACIÓN) | UN | 132561 | Actualización 2021-I | Idu | Ana
3828 | 2987 | Idu Ana 4423 |  | Antiguo | REDES ACUEDUCTO |  | 4423 | ACOPLE UNIVERSAL, UNION ALFA O MULTIUSOS D=6" (SUMINISTRO E INSTALACIÓN) | UN | 262114 | Actualización 2021-I | Idu | Ana
3829 | 2988 | Idu Ana 4424 |  | Antiguo | REDES ACUEDUCTO |  | 4424 | ACOPLE UNIVERSAL, UNION ALFA O MULTIUSOS D=8" (SUMINISTRO E INSTALACIÓN) | UN | 306326 | Actualización 2021-I | Idu | Ana
3830 | 2989 | Idu Ana 4425 |  | Antiguo | REDES ACUEDUCTO |  | 4425 | ACOPLE UNIVERSAL, UNION ALFA O MULTIUSOS D=10" (SUMINISTRO E INSTALACIÓN) | UN | 587540 | Actualización 2021-I | Idu | Ana
3831 | 2990 | Idu Ana 4426 |  | Antiguo | REDES ACUEDUCTO |  | 4426 | ACOPLE UNIVERSAL, UNION ALFA O MULTIUSOS D=12" (SUMINISTRO E INSTALACIÓN) | UN | 714448 | Actualización 2021-I | Idu | Ana
3832 | 2991 | Idu Ana 4427 |  | Antiguo | CONCRETO PARA ESTRUCTURAS |  | 4427 | ZAPATA EN CONCRETO PREMEZCLADO DE 3000 PSI (21Mpa), GRAVA COMÚN (Incluye Sumin., Formaleteo en madera, Colocación y Curado. No incl. Refuerzo ni bombeo). | M3 | 536074 | Actualización 2021-I | Idu | Ana
3833 | 2992 | Idu Ana 4428 |  | Antiguo | CONCRETO PARA ESTRUCTURAS |  | 4428 | VIGA DE AMARRE EN CONCRETO DE 3000 PSI GRAVA COMÚN SECCIÓN 20X20 (Para cerramiento de predios lotes IDU) | ML | 33343 | Actualización 2021-I | Idu | Ana
3834 | 2993 | Idu Ana 4429 |  | Antiguo | CONCRETO PARA ESTRUCTURAS |  | 4429 | COLUMNA EN CONCRETO DE 3000 PSI GRAVA COMÚN SECCIÓN 20X20 (Para cerramiento de predios lotes IDU) | ML | 39469 | Actualización 2021-I | Idu | Ana
3835 | 2994 | Idu Ana 4431 |  | Antiguo | CONCRETOS Y MORTEROS HECHOS EN OBRA |  | 4431 | PAÑETE LISO MURO 1:3 (NO INCLUYE ANDAMIO) | M2 | 20711 | Actualización 2021-I | Idu | Ana
3836 | 2995 | Idu Ana 4433 |  | Antiguo | RED ELECTRICA EPM |  | 4433 | CANALIZACION VIA PUBLICA SEIS (6) DUCTOS PVC TIPO DB-60 Ø4" MAS CUATRO (4) DUCTOS PVC TIPO DB-60 Ø6" EPM NORMA RS1-024. INCLUYE: EXCAVACIÓN, RELLENOS EN ARENA DE PEÑA Y EN SUB-BASE GRANULAR TIPO B-400 Y TRANSPORTE Y DISPOSICIÓN FINAL DE ESCOMBROS. NO INCLUYE: DEMOLICIÓN NI RECONSTRUCCIÓN DE ANDEN O PAVIMENTO, ENTIBADOS. | ML | 693500 | Actualización 2021-I | Idu | Ana
3837 | 2996 | Idu Ana 4434 |  | Antiguo | RED ELECTRICA EPM |  | 4434 | CANALIZACION VIA PUBLICA CINCO (5) DUCTOS PVC TIPO DB-60 Ø4" MAS CUATRO (4) DUCTOS PVC TIPO DB-60 Ø6" EPM NORMA RS1-025. INCLUYE: EXCAVACIÓN, RELLENOS EN ARENA DE PEÑA Y EN SUB-BASE GRANULAR TIPO B-400 Y TRANSPORTE Y DISPOSICIÓN FINAL DE ESCOMBROS. NO INCLUYE: DEMOLICIÓN NI RECONSTRUCCIÓN DE ANDEN O PAVIMENTO, ENTIBADOS. | ML | 693300 | Actualización 2021-I | Idu | Ana
3838 | 2997 | Idu Ana 4435 |  | Antiguo | RED ELECTRICA EPM |  | 4435 | CANALIZACION VIA PUBLICA DIEZ (10) DUCTOS PVC TIPO DB-60 Ø4" MAS CUATRO (4) DUCTOS PVC TIPO DB-60 Ø6" EPM NORMA RS1-026. INCLUYE: EXCAVACIÓN, RELLENOS EN ARENA DE PEÑA Y EN SUB-BASE GRANULAR TIPO B-400 Y TRANSPORTE Y DISPOSICIÓN FINAL DE ESCOMBROS. NO INCLUYE: DEMOLICIÓN NI RECONSTRUCCIÓN DE ANDEN O PAVIMENTO, ENTIBADOS. | ML | 890183 | Actualización 2021-I | Idu | Ana
3839 | 2998 | Idu Ana 4436 |  | Antiguo | RED ELECTRICA EPM |  | 4436 | CANALIZACION VIA PUBLICA CUATRO (4) DUCTOS PVC TIPO DB-60 Ø4" MAS SEIS (6) DUCTOS PVC TIPO DB-60 Ø6" EPM NORMA RS1-027. INCLUYE: EXCAVACIÓN, RELLENOS EN ARENA DE PEÑA Y EN SUB-BASE GRANULAR TIPO B-400 Y TRANSPORTE Y DISPOSICIÓN FINAL DE ESCOMBROS. NO INCLUYE: DEMOLICIÓN NI RECONSTRUCCIÓN DE ANDEN O PAVIMENTO, ENTIBADOS. | ML | 774925 | Actualización 2021-I | Idu | Ana
3840 | 2999 | Idu Ana 4437 |  | Antiguo | RED ELECTRICA EPM |  | 4437 | CANALIZACION VIA PUBLICA OCHO (8) DUCTOS PVC TIPO DB-60 Ø4" MAS SEIS (6) DUCTOS PVC TIPO DB-60 Ø6" EPM NORMA RS1-028. INCLUYE: EXCAVACIÓN, RELLENOS EN ARENA DE PEÑA Y EN SUB-BASE GRANULAR TIPO B-400 Y TRANSPORTE Y DISPOSICIÓN FINAL DE ESCOMBROS. NO INCLUYE: DEMOLICIÓN NI RECONSTRUCCIÓN DE ANDEN O PAVIMENTO, ENTIBADOS. | ML | 940432 | Actualización 2021-I | Idu | Ana
3841 | 3000 | Idu Ana 4438 |  | Antiguo | RED ELECTRICA EPM |  | 4438 | CANALIZACION VIA PUBLICA CINCO (5) DUCTOS PVC TIPO DB-60 Ø4" MAS OCHO (8) DUCTOS PVC TIPO DB-60 Ø6" EPM NORMA RS1-029. INCLUYE: EXCAVACIÓN, RELLENOS EN ARENA DE PEÑA Y EN SUB-BASE GRANULAR TIPO B-400 Y TRANSPORTE Y DISPOSICIÓN FINAL DE ESCOMBROS. NO INCLUYE: DEMOLICIÓN NI RECONSTRUCCIÓN DE ANDEN O PAVIMENTO, ENTIBADOS. | ML | 996499 | Actualización 2021-I | Idu | Ana
3842 | 3001 | Idu Ana 4439 |  | Antiguo | RED ELECTRICA EPM |  | 4439 | CANALIZACION VIA PUBLICA DIEZ (10) DUCTOS PVC TIPO DB-60 Ø4" MAS OCHO (8) DUCTOS PVC TIPO DB-60 Ø6" EPM NORMA RS1-030. INCLUYE: EXCAVACIÓN, RELLENOS EN ARENA DE PEÑA Y EN SUB-BASE GRANULAR TIPO B-400 Y TRANSPORTE Y DISPOSICIÓN FINAL DE ESCOMBROS. NO INCLUYE: DEMOLICIÓN NI RECONSTRUCCIÓN DE ANDEN O PAVIMENTO, ENTIBADOS. | ML | 1203084 | Actualización 2021-I | Idu | Ana
3843 | 3002 | Idu Ana 4440 |  | Antiguo | RED ELECTRICA EPM |  | 4440 | CANALIZACION VIA PUBLICA CUATRO (4) DUCTOS PVC TIPO DB-60 Ø4" MAS NUEVE (9) DUCTOS PVC TIPO DB-60 Ø6" EPM NORMA RS1-031. INCLUYE: EXCAVACIÓN, RELLENOS EN ARENA DE PEÑA Y EN SUB-BASE GRANULAR TIPO B-400 Y TRANSPORTE Y DISPOSICIÓN FINAL DE ESCOMBROS. NO INCLUYE: DEMOLICIÓN NI RECONSTRUCCIÓN DE ANDEN O PAVIMENTO, ENTIBADOS. | ML | 1004393 | Actualización 2021-I | Idu | Ana
3844 | 3003 | Idu Ana 4441 |  | Antiguo | RED ELECTRICA EPM |  | 4441 | CANALIZACION VIA PUBLICA CINCO (5) DUCTOS PVC TIPO DB-60 Ø4" MAS DOCE (12) DUCTOS PVC TIPO DB-60 Ø6" EPM NORMA RS1-032. INCLUYE: EXCAVACIÓN, RELLENOS EN ARENA DE PEÑA Y EN SUB-BASE GRANULAR TIPO B-400 Y TRANSPORTE Y DISPOSICIÓN FINAL DE ESCOMBROS. NO INCLUYE: DEMOLICIÓN NI RECONSTRUCCIÓN DE ANDEN O PAVIMENTO, ENTIBADOS. | ML | 1298867 | Actualización 2021-I | Idu | Ana
3845 | 3004 | Idu Ana 4442 |  | Antiguo | RED ELECTRICA EPM |  | 4442 | CANALIZACION VIA PUBLICA CUATRO (4) DUCTOS PVC TIPO DB-60 Ø4" EPM NORMA RS1-033. INCLUYE: EXCAVACIÓN, RELLENOS EN ARENA DE PEÑA Y EN SUB-BASE GRANULAR TIPO B-400 Y TRANSPORTE Y DISPOSICIÓN FINAL DE ESCOMBROS. NO INCLUYE: DEMOLICIÓN NI RECONSTRUCCIÓN DE ANDEN O PAVIMENTO, ENTIBADOS. | ML | 306093 | Actualización 2021-I | Idu | Ana
3846 | 3005 | Idu Ana 4447 |  | Antiguo | RED ELECTRICA EPM |  | 4447 | CANALIZACION ZONA VERDE CUATRO (4) DUCTOS PVC TIPO DB-60 Ø6" DISPOSICIÓN LINEAL EPM NORMA RS1-005. DISPOSICIÓN LINEAL. INCLUYE: EXCAVACIÓN, RELLENOS, SIEMBRA DE GRAMA Y TRANSPORTE Y DISPOSICIÓN FINAL DE ESCOMBROS. NO INCLUYE: ENTIBADOS. | ML | 433478 | Actualización 2021-I | Idu | Ana
3847 | 3006 | Idu Ana 4461 |  | Antiguo | RED ELECTRICA EPM |  | 4461 | CANALIZACION ZONA VERDE TRES (3) DUCTOS PVC TIPO DB-60 Ø4" MAS DOS (2) DUCTOS PVC TIPO DB-60 Ø6" EPM NORMA RS1-019. INCLUYE: EXCAVACIÓN, RELLENOS, SIEMBRA DE GRAMA Y TRANSPORTE Y DISPOSICIÓN FINAL DE ESCOMBROS. NO INCLUYE: ENTIBADOS. | ML | 366004 | Actualización 2021-I | Idu | Ana
3848 | 3007 | Idu Ana 4477 |  | Antiguo | CAPAS GRANULARES |  | 4477 | SUBBASE GRANULAR B-400 (SUMINISTRO, EXTENDIDO, NIVELACIÓN, HUMEDECIMIENTO Y COMPACTACIÓN CON VIBROCOMPACTADOR) | M3 | 75980 | Actualización 2021-I | Idu | Ana
3849 | 3008 | Idu Ana 4478 |  | Antiguo | CUADRILLAS (INCLUYE FACTOR PRESTACIONAL) |  | 4478 | CUADRILLA (2 AYUDANTES). | JR | 100282 | Actualización 2021-I | Idu | Ana
3850 | 3009 | Idu Ana 4479 |  | Antiguo | CUADRILLAS (INCLUYE FACTOR PRESTACIONAL) |  | 4479 | CUADRILLA (2 AYUDANTES) | HR | 12536 | Actualización 2021-I | Idu | Ana
3851 | 3010 | Idu Ana 4481 |  | Antiguo | RED TELEFONICA ETB |  | 4481 | CARCAMO DOCE DUCTOS ETB | ML | 215153 | Actualización 2021-I | Idu | Ana
3852 | 3011 | Idu Ana 4485 |  | Antiguo | PAVIMENTOS EN CONCRETO ASFALTICO |  | 4485 | MEZCLA ASFÁLTICA EN CALIENTE TIPO DENSO MD20 ASF CONVENCIONAL 80-100 (SUMINISTRO, EXTENDIDO Y NIVELACIÓN MANUAL Y COMPACTACIÓN MECANICA) INCLUYE: VIBRO COMPACTADOR BENITIN DE 1 TONELADA - INCLUYE OPERARIO Y COMBUSTIBLE | M3 | 773047 | Actualización 2021-I | Idu | Ana
3853 | 3012 | Idu Ana 4486 |  | Antiguo | PAVIMENTOS EN CONCRETO ASFALTICO |  | 4486 | MEZCLA ASFÁLTICA EN CALIENTE TIPO DENSO MD10 ASF CONVENCIONAL (CEMENTO ASFÁLTICO 80-100) (SUMINISTRO, EXTENDIDO Y NIVELACIÓN MANUAL Y COMPACTACIÓN MECANICA CON VIBROCOMPACTADOR BENITIN DE 1 TONELADA) | M3 | 804715 | Actualización 2021-I | Idu | Ana
3854 | 3013 | Idu Ana 4487 |  | Antiguo | CAPAS GRANULARES |  | 4487 | BASE GRANULAR CLASE A (BG_A) (SUMINISTRO, EXTENDIDO MANUAL, HUMEDECIMIENTO Y COMPACTACIÓN) | M3 | 143338 | Actualización 2021-I | Idu | Ana
3855 | 3014 | Idu Ana 4488 |  | Antiguo | CAPAS GRANULARES |  | 4488 | BASE GRANULAR CLASE B (BG_B) (SUMINISTRO, EXTENDIDO MANUAL, HUMEDECIMIENTO Y COMPACTACIÓN) | M3 | 135603 | Actualización 2021-I | Idu | Ana
3856 | 3015 | Idu Ana 4489 |  | Antiguo | CAPAS GRANULARES |  | 4489 | SUBBASE GRANULAR CLASE B (SBG_B) (SUMINISTRO, EXTENDIDO MANUAL, HUMEDECIMIENTO Y COMPACTACIÓN) | M3 | 130962 | Actualización 2021-I | Idu | Ana
3857 | 3016 | Idu Ana 4490 |  | Antiguo | MALLA VIAL INTERMEDIA |  | 4490 | BACHEO EN PAVIMENTO FLEXIBLE E= 0.12M. (INCLUYE DEMOLICIÓN MANUAL Y CARGUE DE PAVIMENTO FLEXIBLE DE E=0.12M, TRANSPORTE Y DISPOSICIÓN FINAL DE ESCOMBROS, EXCAVACIÓN Y REPOSICIÓN BASE GRANULAR CLASE B (BG_B) E=0.25M, BASE ASFALTICA MD10) | M2 | 160166 | Actualización 2021-I | Idu | Ana
3858 | 3017 | Idu Ana 4491 |  | Valor de referencia | MALLA VIAL INTERMEDIA |  | 4491 | REHABILITACIÓN DE PAVIMENTO FLEXIBLE E= 0.12M | M2 | 199979 | Actualización 2021-I | Idu | Ana
3859 | 3018 | Idu Ana 4501 |  | Antiguo | MALLA VIAL INTERMEDIA |  | 4501 | FRESADO Y REPOSICIÓN DE PAVIMENTO FLEXIBLE E=0.12M | M2 | 101099 | Actualización 2021-I | Idu | Ana
3860 | 3019 | Idu Ana 4502 |  | Antiguo | MALLA VIAL INTERMEDIA |  | 4502 | DEMOLICIÓN Y RECONSTRUCCIÓN DE LOSAS EN CONCRETO HIDRÁULICO MR45 E=0.18M | M2 | 198000 | Actualización 2021-I | Idu | Ana
3861 | 3020 | Idu Ana 4503 |  | Valor de referencia | MALLA VIAL INTERMEDIA |  | 4503 | REHABILITACIÓN DE PAVIMENTO RÍGIDO: LOSAS EN CONCRETO HIDRÁULICO MR45 E=0.18M | M2 | 211253 | Actualización 2021-I | Idu | Ana
3862 | 3021 | Idu Ana 4504 |  | Valor de referencia | MALLA VIAL INTERMEDIA |  | 4504 | CONSTRUCCIÓN DE PAVIMENTO RÍGIDO: LOSAS EN CONCRETO HIDRÁULICO MR45 E=0.18M | M2 | 246014 | Actualización 2021-I | Idu | Ana
3863 | 3022 | Idu Ana 4505 |  | Antiguo | MALLA VIAL LOCAL |  | 4505 | PARCHEO EN PAVIMENTO FLEXIBLE E=10CM. (INCLUYE DEMOLICIÓN MANUAL Y CARGUE DE PAVIMENTO FLEXIBLE DE E=0.10M, TRANSPORTE Y DISPOSICIÓN FINAL DE ESCOMBROS, IMPRIMACIÓN, COLOCACIÓN Y COMPACTACIÓN MD20 E=6CM Y MD12 E=4CM , RIEGO CRR-1, IMPRIMA CLR-0) | M2 | 100176 | Actualización 2021-I | Idu | Ana
3864 | 3023 | Idu Ana 4506 |  | Antiguo | MALLA VIAL LOCAL |  | 4506 | BACHEO EN PAVIMENTO FLEXIBLE E= 0.10M. (INCLUYE DEMOLICIÓN MANUAL Y CARGUE DE PAVIMENTO FLEXIBLE DE E=0.10M, TRANSPORTE Y DISPOSICIÓN FINAL DE ESCOMBROS, EXCAVACIÓN Y REPOSICIÓN BASE GRANULAR CLASE C (BG_C) E=0.25M, BASE ASFALTICA MD10) | M2 | 150205 | Actualización 2021-I | Idu | Ana
3865 | 3024 | Idu Ana 4507 |  | Valor de referencia | MALLA VIAL LOCAL |  | 4507 | DEMOLICIÓN Y RECONSTRUCCIÓN DE LOSAS EN CONCRETO HIDRÁULICO MR41 E=0.18M | M2 | 188806 | Actualización 2021-I | Idu | Ana
3866 | 3025 | Idu Ana 4508 |  | Valor de referencia | MALLA VIAL LOCAL |  | 4508 | REHABILITACIÓN DE PAVIMENTO FLEXIBLE E= 0.10M B= 0.20M SBG= 0.20M | M2 | 176560 | Actualización 2021-I | Idu | Ana
3867 | 3026 | Idu Ana 4509 |  | Valor de referencia | MALLA VIAL LOCAL |  | 4509 | REHABILITACIÓN DE PAVIMENTO RÍGIDO: LOSAS EN CONCRETO HIDRÁULICO MR41 E=0.18M. INCLUYE SARDINEL, GEOTEXTIL Y EXCAVACIÓN EN BASE E=30CM., BASE BG_A E=30CM | M2 | 223854 | Actualización 2021-I | Idu | Ana
3868 | 3027 | Idu Ana 4510 |  | Antiguo | MALLA VIAL LOCAL |  | 4510 | FRESADO Y REPOSICIÓN DE PAVIMENTO FLEXIBLE E=0.10M | M2 | 86233 | Actualización 2021-I | Idu | Ana
3869 | 3028 | Idu Ana 4511 |  | Valor de referencia | MALLA VIAL LOCAL |  | 4511 | CONSTRUCCIÓN DE PAVIMENTO FLEXIBLE E= 0.10M INCLUYE SARDINEL | M2 | 223184 | Actualización 2021-I | Idu | Ana
3870 | 3029 | Idu Ana 4512 |  | Valor de referencia | MALLA VIAL LOCAL |  | 4512 | CONSTRUCCIÓN DE PAVIMENTO RÍGIDO: LOSAS EN CONCRETO HIDRÁULICO MR41 E=0.18M | M2 | 245456 | Actualización 2021-I | Idu | Ana
3871 | 3030 | Idu Ana 4513 |  | Antiguo | CAPAS GRANULARES |  | 4513 | BASE GRANULAR CLASE C (BG_C) (SUMINISTRO, EXTENDIDO MANUAL, HUMEDECIMIENTO Y COMPACTACIÓN) | M3 | 132509 | Actualización 2021-I | Idu | Ana
3872 | 3031 | Idu Ana 4514 |  | Antiguo | MALLA VIAL ARTERIAL |  | 4514 | PARCHEO EN PAVIMENTO FLEXIBLE E=0.14M. (INCLUYE DEMOLICIÓN MANUAL Y CARGUE DE PAVIMENTO FLEXIBLE DE E=0.14M, TRANSPORTE Y DISPOSICIÓN FINAL DE ESCOMBROS, IMPRIMACIÓN, COLOCACIÓN Y COMPACTACIÓN MD20 E=10CM Y MD12 E=4CM , RIEGO CRR-1, IMPRIMA CLR-0) | M2 | 132889 | Actualización 2021-I | Idu | Ana
3873 | 3032 | Idu Ana 4515 |  | Antiguo | MALLA VIAL ARTERIAL |  | 4515 | BACHEO EN PAVIMENTO FLEXIBLE E= 0.14M. (INCLUYE DEMOLICIÓN MANUAL Y CARGUE DE PAVIMENTO FLEXIBLE DE E=0.14M, TRANSPORTE Y DISPOSICIÓN FINAL DE ESCOMBROS, EXCAVACIÓN Y REPOSICIÓN BASE GRANULAR CLASE A (BG_A) E=0.20M, BASE ASFALTICA MD10) | M2 | 177002 | Actualización 2021-I | Idu | Ana
3874 | 3033 | Idu Ana 4516 |  | Antiguo | MALLA VIAL ARTERIAL |  | 4516 | FRESADO Y REPOSICIÓN DE PAVIMENTO FLEXIBLE E=0.14M | M2 | 115966 | Actualización 2021-I | Idu | Ana
3875 | 3034 | Idu Ana 4517 |  | Valor de referencia | MALLA VIAL ARTERIAL |  | 4517 | DEMOLICIÓN Y RECONSTRUCCIÓN DE LOSAS EN CONCRETO HIDRÁULICO MR45 E=0.20M | M2 | 213523 | Actualización 2021-I | Idu | Ana
3876 | 3035 | Idu Ana 4518 |  | Antiguo | ACTIVIDADES ADICIONALES |  | 4518 | SOBRECARPETA: RODADURA ASFÁLTICA E=0.04M | M2 | 34460 | Actualización 2021-I | Idu | Ana
3877 | 3036 | Idu Ana 4519 |  | Antiguo | ACTIVIDADES ADICIONALES |  | 4519 | SOBRECARPETA: RODADURA ASFÁLTICA E=0.06M | M2 | 48612 | Actualización 2021-I | Idu | Ana
3878 | 3037 | Idu Ana 4520 |  | Antiguo | ACTIVIDADES ADICIONALES |  | 4520 | SOBRECARPETA: RODADURA ASFÁLTICA e=0.08M | M2 | 51826 | Actualización 2021-I | Idu | Ana
3879 | 3038 | Idu Ana 4522 |  | Antiguo | ACTIVIDADES ADICIONALES |  | 4522 | BACHEO EN PAVIMENTO FLEXIBLE E= 0.12M (ESTABILIZACIÓN DE BASE GRANULAR CON EMULSIÓN + CEMENTO 5% E=0.10M. INCLUYE DEMOLICIÓN Y CARGUE DE PAVIMENTO FLEXIBLE DE E=0.12M, TRANSPORTE Y DISPOSICIÓN ESCOMBROS, EXCAVACIÓN Y BASE (BG-B) E=0.10, MD 10) | M2 | 164894 | Actualización 2021-I | Idu | Ana
3880 | 3039 | Idu Ana 4523 |  | Valor de referencia | ACTIVIDADES ADICIONALES |  | 4523 | CONSTRUCCIÓN PAVIMENTO ARTICULADO EN ADOQUIN DE ARCILLA - TRAFICO LIVIANO | M2 | 178098 | Actualización 2021-I | Idu | Ana
3881 | 3040 | Idu Ana 4524 |  | Valor de referencia | ACTIVIDADES ADICIONALES |  | 4524 | CONSTRUCCIÓN PAVIMENTO ARTICULADO EN ADOQUIN DE ARCILLA - TRAFICO PESADO | M2 | 196449 | Actualización 2021-I | Idu | Ana
3882 | 3041 | Idu Ana 4525 |  | Antiguo | JUNTAS PARA PAVIMENTOS |  | 4525 | SELLADO DE JUNTAS EN PAVIMENTO FLEXIBLE (INCLUYE LIMPIEZA, SUMINISTRO E INSTALACIÓN DE FONDO Y EMULSIÓN ASFÁLTICA CRR-1) | ML | 6036 | Actualización 2021-I | Idu | Ana
3883 | 3042 | Idu Ana 4541 |  | Antiguo | MALLA VIAL INTERMEDIA |  | 4541 | PARCHEO EN PAVIMENTO FLEXIBLE CON MD12. (INCLUYE DEMOLICIÓN MANUAL Y CARGUE DE PAVIMENTO FLEXIBLE, TRANSPORTE Y DISPOSICIÓN FINAL DE ESCOMBROS, IMPRIMACIÓN, COLOCACIÓN Y COMPACTACIÓN BASE ASFÁLTICA MD12, RIEGO CRR-1) | M3 | 909445 | Actualización 2021-I | Idu | Ana
3884 | 3043 | Idu Ana 4542 |  | Antiguo | MALLA VIAL INTERMEDIA |  | 4542 | PARCHEO EN PAVIMENTO FLEXIBLE CON MD-12. (INCLUYE DEMOLICIÓN MANUAL Y CARGUE DE PAVIMENTO FLEXIBLE, TRANSPORTE Y DISPOSICIÓN FINAL DE ESCOMBROS, IMPRIMACIÓN, COLOCACIÓN Y COMPACTACIÓN BASE ASFÁLTICA MD-12, RIEGO CRR-1) | M3 | 909437 | Actualización 2021-I | Idu | Ana
3885 | 3044 | Idu Ana 4543 |  | Antiguo | SARDINELES Y BORDILLOS |  | 4543 | SARDINEL PREFABRICADO ALTO RAMPAS A86 (SUMINISTRO E INSTALACIÓN. INCLUYE 3CM MORTERO DE NIVELACIÓN 1:5) | ML | 44186 | Actualización 2021-I | Idu | Ana
3886 | 3045 | Idu Ana 4544 |  | Antiguo | SARDINELES Y BORDILLOS |  | 4544 | SARDINEL PREFABRICADO ALTO RAMPAS A86 (SUMINISTRO E INSTALACIÓN. INCLUYE 3CM MORTERO DE NIVELACIÓN 2000 PSI) | ML | 45094 | Actualización 2021-I | Idu | Ana
3887 | 3046 | Idu Ana 4545 |  | Antiguo | SARDINELES Y BORDILLOS |  | 4545 | SARDINEL PREFABRICADO ALTO RAMPAS A86 (SUMINISTRO E INSTALACIÓN. SIN MATERIAL DE BASE) | ML | 42431 | Actualización 2021-I | Idu | Ana
3888 | 3047 | Idu Ana 4549 |  | Antiguo | REDES ALCANTARILLADO / DRENAJE |  | 4549 | SUMIDERO ALCANTARILLADO COMBINADO EN ANDEN NS-047-1V4 EAAB | UN | 4669261 | Actualización 2021-I | Idu | Ana
3889 | 3048 | Idu Ana 4550 |  | Antiguo | REDES ALCANTARILLADO / DRENAJE |  | 4550 | SUMIDERO ALCANTARILLADO COMBINADO EN VIA NS-047-1V4 EAAB | UN | 3340451 | Actualización 2021-I | Idu | Ana
3890 | 3049 | Idu Ana 4551 |  | Antiguo | REDES ALCANTARILLADO / DRENAJE |  | 4551 | SUMIDERO ALCANTARILLADO PLUVIAL EN ANDEN NS-047-1V4 EAAB | UN | 3652609 | Actualización 2021-I | Idu | Ana
3891 | 3050 | Idu Ana 4553 |  | Antiguo | REDES ALCANTARILLADO / DRENAJE |  | 4553 | POZO DE INSPECCION D=1.7 M (INCL. SUMINISTRO E INSTALACION). INCLUYE CILINDRO POZO DE INSPECCION EN MAMPOSTERIA, CONO PREFABRICADO, PLACA FONDO. | UN | 2616886 | Actualización 2021-I | Idu | Ana
3892 | 3051 | Idu Ana 4555 |  | Antiguo | PAVIMENTOS EN CONCRETO HIDRAULICO |  | 4555 | LOSA DE PAVIMENTO EN CONCRETO HIDRAULICO MR50 CON FORMALETA FIJA, HIERROS DE TRANSFERENCIA, HIERROS DE AMARRE, ADITIVOS | M3 | 581951 | Actualización 2021-I | Idu | Ana
3893 | 3052 | Idu Ana 4556 |  | Antiguo | CAPAS GRANULARES |  | 4556 | SUBBASE GRANULAR CLASE A (SBG_A) (SUMINISTRO, EXTENDIDO MANUAL, HUMEDECIMIENTO Y COMPACTACIÓN) | M3 | 138697 | Actualización 2021-I | Idu | Ana
3894 | 3053 | Idu Ana 4557 |  | Antiguo | CAPAS GRANULARES |  | 4557 | SUBBASE GRANULAR CLASE C (SBG_C) (SUMINISTRO, EXTENDIDO MANUAL, HUMEDECIMIENTO Y COMPACTACIÓN) | M3 | 127868 | Actualización 2021-I | Idu | Ana
3895 | 3054 | Idu Ana 4558 |  | Antiguo | REDES ALCANTARILLADO / DRENAJE |  | 4558 | SUMIDERO ALCANTARILLADO PLUVIAL EN VIA NS-047-1V4 EAAB | UN | 4645989 | Actualización 2021-I | Idu | Ana
3896 | 3055 | Idu Ana 4559 |  | Antiguo | CONCRETOS Y MORTEROS HECHOS EN OBRA |  | 4559 | CONCRETO 1500 PSI (HECHO EN OBRA 1:3:5 CON ARENA Y GRAVILLA DE RÍO) | M3 | 319997 | Actualización 2021-I | Idu | Ana
3897 | 3056 | Idu Ana 4560 |  | Antiguo | CONCRETOS Y MORTEROS HECHOS EN OBRA |  | 4560 | CONCRETO 2500 PSI (HECHO EN OBRA CON MATERIAL DE RÍO) | M3 | 348271 | Actualización 2021-I | Idu | Ana
3898 | 3057 | Idu Ana 4561 |  | Antiguo | CONCRETOS Y MORTEROS HECHOS EN OBRA |  | 4561 | CONCRETO 3000 PSI (HECHO EN OBRA 1:2:2 CON MATERIAL DE RÍO) | M3 | 419246 | Actualización 2021-I | Idu | Ana
3899 | 3058 | Idu Ana 4562 |  | Antiguo | RELLENOS PARA ANDENES Y REDES |  | 4562 | RELLENO PARA ANDENES EN SUBBASE GRANULAR B-600 (SUMINISTRO, TRANSPORTE, EXTENDIDO, HUMEDECIMIENTO Y COMPACTACIÓN) | M3 | 103753 | Actualización 2021-I | Idu | Ana
3900 | 3059 | Idu Ana 4563 |  | Antiguo | RELLENOS PARA ANDENES Y REDES |  | 4563 | RELLENO PARA ANDENES EN SUBBASE GRANULAR B-200 (SUMINISTRO, EXTENDIDO, HUMEDECIMIENTO Y COMPACTACIÓN) | M3 | 73723 | Actualización 2021-I | Idu | Ana
3901 | 3060 | Idu Ana 4564 |  | Antiguo | CONCRETOS Y MORTEROS HECHOS EN OBRA |  | 4564 | CONCRETO 2000 PSI (HECHO EN OBRA 1:3:3 CON MATERIAL DE RÍO) | M3 | 364636 | Actualización 2021-I | Idu | Ana
3902 | 3061 | Idu Ana 4565 |  | Antiguo | CONCRETOS Y MORTEROS HECHOS EN OBRA |  | 4565 | CONCRETO 3500 PSI (HECHO EN OBRA CON MATERIAL DE RÍO) | M3 | 418735 | Actualización 2021-I | Idu | Ana
3903 | 3062 | Idu Ana 4566 |  | Antiguo | CONCRETOS Y MORTEROS HECHOS EN OBRA |  | 4566 | CONCRETO 4000 PSI (HECHO EN OBRA CON MATERIAL DE RÍO) | M3 | 431887 | Actualización 2021-I | Idu | Ana
3904 | 3063 | Idu Ana 4567 |  | Antiguo | PAVIMENTOS EN CONCRETO ASFALTICO |  | 4567 | MEZCLA ASFÁLTICA EN CALIENTE TIPO DENSO MD12 ASF CONVENCIONAL CON CEMENTO ASFÁLTICO 80-100 (SUMINISTRO, EXTENDIDO Y NIVELACIÓN MANUAL Y COMPACTACIÓN MECANICA CON VIBROCOMPACTADOR BENITIN DE 1 TONELADA INCLUYE OPERARIO Y COMBUSTIBLE) | M3 | 787922 | Actualización 2021-I | Idu | Ana
3905 | 3064 | Idu Ana 4568 |  | Antiguo | PAVIMENTOS EN CONCRETO ASFALTICO |  | 4568 | MEZCLA DENSA EN CALIENTE MD-12 Asfalto 80-100 (Suministro, Extendido y Nivelación Manual y Compactación mecánica con Vibrocompactador Benitín de 1 Tonelada, incluye operario y combustible) | M3 | 787922 | Actualización 2021-I | Idu | Ana
3906 | 3065 | Idu Ana 4569 |  | Antiguo | DEMARCACION DE PAVIMENTOS |  | 4569 | ESTOPEROLES DE 10 CM X 2.5 CM. SUMINISTRO E INSTALACION. | UN | 5929 | Actualización 2021-I | Idu | Ana
3907 | 3066 | Idu Ana 4575 |  | Valor de referencia | CONSTRUCCIÓN DE ANDENES |  | 4575 | CONSTRUCCION DE ANDEN EN ADOQUIN DE ARCILLA SOBRE ARENA. NO INCLUYE BORDILLO. NO INCLUYE REDES | M2 | 148562 | Actualización 2021-I | Idu | Ana
3908 | 3067 | Idu Ana 4576 |  | Valor de referencia | CONSTRUCCIÓN DE ANDENES |  | 4576 | CONSTRUCCIÓN DE ANDEN EN LOSA DE CONCRETO DE 3000 PSI HECHO EN OBRA. NO INCLUYE BORDILLO. NO INCLUYE REDES. | M2 | 152418 | Actualización 2021-I | Idu | Ana
3909 | 3068 | Idu Ana 4577 |  | Valor de referencia | CONSTRUCCIÓN DE CICLORUTAS |  | 4577 | CONSTRUCCION DE CICLORUTA. NO INCLUYE REDES. | M2 | 123788 | Actualización 2021-I | Idu | Ana
3910 | 3069 | Idu Ana 4578 |  | Antiguo | CONSTRUCCIÓN DE ANDENES |  | 4578 | CONSTRUCCION DE BORDILLO PREFABRICADO A80. NO INCLUYE REDES | ML | 61357 | Actualización 2021-I | Idu | Ana
3911 | 3070 | Idu Ana 4579 |  | Valor de referencia | CONSTRUCCION DE ANDENES |  | 4579 | REHABILITACION ANDEN ADOQUIN ARCILLA TR LIVIANO SOBRE MORTERO. NO INCL BORDILLO. INCL. RETIRO ADOQUIN E INSTALAR NUEVO. NO INCLUYE REDES. | M2 | 114921 | Actualización 2021-I | Idu | Ana
3912 | 3071 | Idu Ana 4581 |  | Antiguo | PISOS EN ADOQUINES Y EN LOSETAS |  | 4581 | RETIRO DE ADOQUIN SOBRE MORTERO | M2 | 2038 | Actualización 2021-I | Idu | Ana
3913 | 3072 | Idu Ana 4582 |  | Valor de referencia | CONSTRUCCIÓN DE ANDENES |  | 4582 | REHABILITACIÓN DE ANDEN EN LOSA DE CONCRETO DE 3000 PSI HECHO EN OBRA. NO INCLUYE BORDILLO. NO INCLUYE REDES. | M2 | 108587 | Actualización 2021-I | Idu | Ana
3914 | 3073 | Idu Ana 4583 |  | Valor de referencia | CONSTRUCCIÓN DE ANDENES |  | 4583 | REHABILITACION ZONA VERDE E=10 CM. INCLUYE DESCAPOTE, SIEMBRA DE GRAMA, TIERRA NEGRA Y RETIRO DE MATERIAL ORGANICO. NO INCLUYE REDES. | M2 | 21948 | Actualización 2021-I | Idu | Ana
3915 | 3074 | Idu Ana 4584 |  | Valor de referencia | CONSTRUCCIÓN DE CICLORUTAS |  | 4584 | REHABILITACION DE CICLORUTA. NO INCLUYE REDES. | M2 | 80966 | Actualización 2021-I | Idu | Ana
3916 | 3075 | Idu Ana 4585 |  | Valor de referencia | REHABILITACION DE PAVIMENTO RÍGIDO |  | 4585 | REHABILITACIÓN DE PAVIMENTO RÍGIDO: LOSAS EN CONCRETO HIDRÁULICO MR41 E=0.18M. EXCAVACIÓN EN BASE E=15CM., BASE BG_B E=15CM. NO INCLUYE SARDINEL, GEOTEXTIL. | M2 | 173856 | Actualización 2021-I | Idu | Ana
3917 | 3076 | Idu Ana 4586 |  | Valor de referencia | ACTIVIDADES ADICIONALES |  | 4586 | REHABILITACION PAVIMENTO ARTICULADO EN ADOQUIN DE ARCILLA - TRAFICO PESADO | M2 | 101970 | Actualización 2021-I | Idu | Ana
3918 | 3077 | Idu Ana 4588 |  | Antiguo | CONSTRUCCIÓN DE ESCALERAS EN CONCRETO |  | 4588 | CONSTRUCCIÓN DE ESCALERAS EN CONCRETO 3000 PSI GRAVA COMÚN. INCLUYE EXCAVACIÓN MANUAL, SUBBASE GRANULAR CLASE B, ACERO DE REFUERZO Y TRANSPORTE Y DISPOSICIÓN FINAL DE ESCOMBROS. | M2 | 309778 | Actualización 2021-I | Idu | Ana
3919 | 3078 | Idu Ana 4589 |  | Valor de referencia | CONSTRUCCIÓN DE ANDENES |  | 4589 | MANTENIMIENTO PREVENTIVO ESPACIO PUBLICO EN ADOQUIN INCLUYE SELLO DE JUNTAS, BARRIDO, Y RETIRO MANUAL DE CAPA VEGETAL | M2 | 1427 | Actualización 2021-I | Idu | Ana
3920 | 3079 | Idu Ana 4592 |  | Antiguo | PISOS EN ADOQUINES Y EN LOSETAS |  | 4592 | RETIRO DE ADOQUIN SOBRE ARENA | M2 | 1319 | Actualización 2021-I | Idu | Ana
3921 | 3080 | Idu Ana 4593 |  | Antiguo | PAVIMENTOS ARTICULADOS |  | 4593 | ADOQUIN DE ARCILLA TR. LIVIANO 20X10X6CM (SUMINISTRO E INSTALACIÓN. INCLUYE BASE 4CM MORTERO 2000 Y ARENA DE SELLO) | M2 | 70097 | Actualización 2021-I | Idu | Ana
3922 | 3081 | Idu Ana 4594 |  | Valor de referencia | CONSTRUCCIÓN DE ANDENES |  | 4594 | REHABILITACION ANDEN ADOQUIN ARCILLA TR LIVIANO SOBRE ARENA NO INCL BORDILLO. INCL. DEMOLICION ADOQUIN E INSTALAR NUEVO. NO INCLUYE REDES. | M2 | 100516 | Actualización 2021-I | Idu | Ana
3923 | 3082 | Idu Ana 4595 |  | Valor de referencia | CONSTRUCCIÓN DE ANDENES |  | 4595 | MANTENIMIENTO CORRECTIVO DE ESPACIO PUBLICO ADOQUIN DE ARCILLA LIVIANO SOBRE MORTERO. INCL. RETIRO ADOQUIN E INSTALAR NUEVO. NO INCLUYE REDES. | M2 | 75578 | Actualización 2021-I | Idu | Ana
3924 | 3083 | Idu Ana 4596 |  | Valor de referencia | CONSTRUCCIÓN DE ANDENES |  | 4596 | MANTENIMIENTO CORRECTIVO ESPACIO PUBLICO EN ADOQUIN DE ARCILLA LIVIANO SOBRE ARENA. INCL. RETIRO ADOQUIN E INSTALAR NUEVO. NO INCLUYE REDES. | M2 | 58487 | Actualización 2021-I | Idu | Ana
3925 | 3084 | Idu Ana 4597 |  | Valor de referencia | CONSTRUCCIÓN DE CICLORUTAS |  | 4597 | MANTENIMIENTO PREVENTIVO PARA CICLORUTAS | M2 | 12473 | Actualización 2021-I | Idu | Ana
3926 | 3085 | Idu Ana 4598 |  | Antiguo | ACTIVIDADES DE CONSERVACIÓN |  | 4598 | SELLO DE GRIETAS | ML | 7771 | Actualización 2021-I | Idu | Ana
3927 | 3086 | Idu Ana 4599 |  | Antiguo | ACTIVIDADES DE CONSERVACIÓN |  | 4599 | TRATAMIENTO SUPERFICIAL SIMPLE | M2 | 36631 | Actualización 2021-I | Idu | Ana
3928 | 3087 | Idu Ana 4600 |  | Antiguo | ACTIVIDADES DE CONSERVACIÓN |  | 4600 | TRATAMIENTO SUPERFICIAL DOBLE | M2 | 82938 | Actualización 2021-I | Idu | Ana
3929 | 3088 | Idu Ana 4601 |  | Antiguo | ACTIVIDADES DE CONSERVACIÓN |  | 4601 | SOBRECARPETA: RODADURA ASFÁLTICA E=0.05M | M2 | 40941 | Actualización 2021-I | Idu | Ana
3930 | 3089 | Idu Ana 4602 |  | Antiguo | ACTIVIDADES DE CONSERVACIÓN |  | 4602 | RECONSTRUCCION TRATAMIENTO SUPERFICIAL DOBLE | M2 | 101289 | Actualización 2021-I | Idu | Ana
3931 | 3090 | Idu Ana 4603 |  | Valor de referencia | ACTIVIDADES DE CONSERVACIÓN |  | 4603 | CONSTRUCCION DE CAMINO EN GRAVA | M2 | 1087 | Actualización 2021-I | Idu | Ana
3932 | 3091 | Idu Ana 4604 |  | Antiguo | EXC. CONFORMACIÓN DE SUBRASANTE |  | 4604 | DESCAPOTE A MAQUINA EN MATERIAL COMUN (E=0.1M. INCLUYE CARGUE). INCLUYE DISPOSICION FINAL DE ESCOMBROS | M2 | 5282 | Actualización 2021-I | Idu | Ana
3933 | 3092 | Idu Ana 4605 |  | Valor de referencia | MALLA VIAL INTERMEDIA |  | 4605 | CONSTRUCCIÓN DE PAVIMENTO FLEXIBLE E= 0.10M (NO INCLUYE SARDINEL) | M2 | 195649 | Actualización 2021-I | Idu | Ana
3934 | 3093 | Idu Ana 4606 |  | Antiguo | RELLENOS PARA ANDENES Y REDES |  | 4606 | TRITURADO 3/4" E=0.1M. SUMINISTRO E INSTALACION. | M2 | 17191 | Actualización 2021-I | Idu | Ana
3935 | 3094 | Idu Ana 4607 |  | Valor de referencia | ACTIVIDADES DE CONSERVACIÓN |  | 4607 | CONSTRUCCION DE CAMINO CON SUBBASE GRANULAR TIPO C SBG-C E=0.30MT | M2 | 51566 | Actualización 2021-I | Idu | Ana
3936 | 3095 | Idu Ana 4608 |  | Valor de referencia | ACTIVIDADES DE CONSERVACIÓN |  | 4608 | REHABILITACION DE CAMINO CON SUBBASE GRANULAR TIPO C SBG-C E=0.30MT | M2 | 25784 | Actualización 2021-I | Idu | Ana
3937 | 3096 | Idu Ana 4609 |  | Valor de referencia | ACTIVIDADES DE CONSERVACIÓN |  | 4609 | CONSTRUCCIÓN DE CAMINO CON SUBBASE GRANULAR TIPO C SBG-C E=0.30MT INCLUYE TRANSPORTE Y DISPOSICIÓN DE ESCOMBRO Y TRATAMIENTO SUPERFICIAL SIMPLE | M2 | 89190 | Actualización 2021-I | Idu | Ana
3938 | 3097 | Idu Ana 4610 |  | Valor de referencia | ACTIVIDADES DE CONSERVACIÓN |  | 4610 | MANTENIMIENTO CORRECTIVO DE CICLORUTAS (SOBRECARPETA: RODADURA ASFÁLTICA E=0.04M) | M2 | 42144 | Actualización 2021-I | Idu | Ana
3939 | 3098 | Idu Ana 4611 |  | Antiguo | REDES ACUEDUCTO |  | 4611 | CARCAMO TIPO PLACA DE PROTECCIÓN PARA TUBERÍA Ø 8" NORMA EAAB NS-090 . 3V.2. INCLUYE: DESPERDICIOS, COMPACTACIÓN Y DESPUNTES. | ML | 126550 | Actualización 2021-I | Idu | Ana
3940 | 3099 | Idu Ana 4612 |  | Antiguo | REDES ACUEDUCTO |  | 4612 | CARCAMO TIPO PLACA DE PROTECCIÓN PARA TUBERÍA Ø 10" NORMA EAAB NS-090 . 3V.2. INCLUYE: DESPERDICIOS, COMPACTACIÓN Y DESPUNTES. | ML | 126985 | Actualización 2021-I | Idu | Ana
3941 | 3100 | Idu Ana 4613 |  | Antiguo | TRANSPORTES Y ACARREOS |  | 4613 | TRANSPORTE Y DISPOSICION FINAL DE ESCOMBROS EN SITIO AUTORIZADO (DISTANCIA DE TRANSPORTE 28 KM) | M3 | 44572 | Actualización 2021-I | Idu | Ana
3942 | 3101 | Idu Ana 4614 |  | Antiguo | REDES ACUEDUCTO |  | 4614 | CARCAMO TIPO PLACA DE PROTECCIÓN PARA TUBERÍA Ø 12" NORMA EAAB NS-090 . 3V.2. INCLUYE: DESPERDICIOS, COMPACTACIÓN Y DESPUNTES. | ML | 127411 | Actualización 2021-I | Idu | Ana
3943 | 3102 | Idu Ana 4615 |  | Antiguo | REDES ACUEDUCTO |  | 4615 | CARCAMO TIPO PLACA DE PROTECCIÓN PARA TUBERÍA Ø 16" NORMA EAAB NS-090 . 3V.2. INCLUYE: DESPERDICIOS, COMPACTACIÓN Y DESPUNTES. | ML | 164313 | Actualización 2021-I | Idu | Ana
3944 | 3103 | Idu Ana 4616 |  | Antiguo | REDES ACUEDUCTO |  | 4616 | CARCAMO TIPO PLACA DE PROTECCIÓN PARA TUBERÍA Ø 18" NORMA EAAB NS-090 . 3V.2. INCLUYE: DESPERDICIOS, COMPACTACIÓN Y DESPUNTES. | ML | 164744 | Actualización 2021-I | Idu | Ana
3945 | 3104 | Idu Ana 4617 |  | Antiguo | REDES ACUEDUCTO |  | 4617 | CARCAMO TIPO PLACA DE PROTECCIÓN PARA TUBERÍA Ø 20" NORMA EAAB NS-090 . 3V.2. INCLUYE: DESPERDICIOS, COMPACTACIÓN Y DESPUNTES. | ML | 196865 | Actualización 2021-I | Idu | Ana
3946 | 3105 | Idu Ana 4618 |  | Antiguo | REDES ACUEDUCTO |  | 4618 | CARCAMO TIPO PLACA DE PROTECCIÓN PARA TUBERÍA Ø 24" NORMA EAAB NS-090 . 3V.2. INCLUYE: DESPERDICIOS, COMPACTACIÓN Y DESPUNTES. | ML | 204953 | Actualización 2021-I | Idu | Ana
3947 | 3106 | Idu Ana 4619 |  | Antiguo | REDES ACUEDUCTO |  | 4619 | CARCAMO TIPO PLACA DE PROTECCIÓN PARA TUBERÍA Ø 27" NORMA EAAB NS-090 . 3V.2. INCLUYE: DESPERDICIOS, COMPACTACIÓN Y DESPUNTES. | ML | 225122 | Actualización 2021-I | Idu | Ana
3948 | 3107 | Idu Ana 4620 |  | Antiguo | REDES ACUEDUCTO |  | 4620 | CARCAMO TIPO PLACA DE PROTECCIÓN PARA TUBERÍA Ø 30" NORMA EAAB NS-090 . 3V.2. INCLUYE: DESPERDICIOS, COMPACTACIÓN Y DESPUNTES. | ML | 243716 | Actualización 2021-I | Idu | Ana
3949 | 3108 | Idu Ana 4621 |  | Antiguo | REDES ACUEDUCTO |  | 4621 | CARCAMO TIPO PLACA DE PROTECCIÓN PARA TUBERÍA Ø 32" NORMA EAAB NS-090 . 3V.2. INCLUYE: DESPERDICIOS, COMPACTACIÓN Y DESPUNTES. | ML | 270924 | Actualización 2021-I | Idu | Ana
3950 | 3109 | Idu Ana 4622 |  | Antiguo | REDES ACUEDUCTO |  | 4622 | CARCAMO TIPO PLACA DE PROTECCIÓN PARA TUBERÍA Ø 36" NORMA EAAB NS-090 . 3V.2. INCLUYE: DESPERDICIOS, COMPACTACIÓN Y DESPUNTES. | ML | 285316 | Actualización 2021-I | Idu | Ana
3951 | 3110 | Idu Ana 4624 |  | Antiguo | REDES ACUEDUCTO |  | 4624 | TUBERIA GRP 300MM (INCLUYE TRANSPORTE). SUMINISTRO E INSTALACION. | ML | 532661 | Actualización 2021-I | Idu | Ana
3952 | 3111 | Idu Ana 4625 |  | Antiguo | REDES ACUEDUCTO |  | 4625 | TUBERIA GRP 400MM (INCLUYE TRANSPORTE). SUMINISTRO E INSTALACION. | ML | 611130 | Actualización 2021-I | Idu | Ana
3953 | 3112 | Idu Ana 4626 |  | Antiguo | REDES ACUEDUCTO |  | 4626 | TUBERIA GRP 500MM (INCLUYE TRANSPORTE). SUMINISTRO E INSTALACION. | ML | 697857 | Actualización 2021-I | Idu | Ana
3954 | 3113 | Idu Ana 4627 |  | Antiguo | REDES ACUEDUCTO |  | 4627 | TUBERIA GRP 600MM (INCLUYE TRANSPORTE). SUMINISTRO E INSTALACION. | ML | 796829 | Actualización 2021-I | Idu | Ana
3955 | 3114 | Idu Ana 4628 |  | Antiguo | REDES ACUEDUCTO |  | 4628 | TUBERIA GRP 700MM (INCLUYE TRANSPORTE). SUMINISTRO E INSTALACION. | ML | 1043478 | Actualización 2021-I | Idu | Ana
3956 | 3115 | Idu Ana 4629 |  | Antiguo | REDES ACUEDUCTO |  | 4629 | TUBERIA GRP 800MM (INCLUYE TRANSPORTE). SUMINISTRO E INSTALACION. | ML | 1166670 | Actualización 2021-I | Idu | Ana
3957 | 3116 | Idu Ana 4630 |  | Antiguo | REDES ACUEDUCTO |  | 4630 | TUBERIA GRP 900MM (INCLUYE TRANSPORTE). SUMINISTRO E INSTALACION. | ML | 1362903 | Actualización 2021-I | Idu | Ana
3958 | 3117 | Idu Ana 4631 |  | Antiguo | REDES ACUEDUCTO |  | 4631 | TUBERIA GRP 1000MM (INCLUYE TRANSPORTE). SUMINISTRO E INSTALACION. | ML | 1547907 | Actualización 2021-I | Idu | Ana
3959 | 3118 | Idu Ana 4632 |  | Antiguo | REDES ACUEDUCTO |  | 4632 | TUBERIA GRP 1100MM (INCLUYE TRANSPORTE). SUMINISTRO E INSTALACION. | ML | 1727901 | Actualización 2021-I | Idu | Ana
3960 | 3119 | Idu Ana 4633 |  | Antiguo | REDES ACUEDUCTO |  | 4633 | TUBERIA GRP 1200MM (INCLUYE TRANSPORTE). SUMINISTRO E INSTALACION. | ML | 2063823 | Actualización 2021-I | Idu | Ana
3961 | 3120 | Idu Ana 4634 |  | Antiguo | REDES ACUEDUCTO |  | 4634 | TUBERIA GRP 1300MM (INCLUYE TRANSPORTE). SUMINISTRO E INSTALACION. | ML | 2279720 | Actualización 2021-I | Idu | Ana
3962 | 3121 | Idu Ana 4635 |  | Antiguo | REDES ACUEDUCTO |  | 4635 | TUBERIA GRP 1400MM (INCLUYE TRANSPORTE). SUMINISTRO E INSTALACION. | ML | 2530988 | Actualización 2021-I | Idu | Ana
3963 | 3122 | Idu Ana 4636 |  | Antiguo | REDES ACUEDUCTO |  | 4636 | TUBERIA GRP 1500MM (INCLUYE TRANSPORTE). SUMINISTRO E INSTALACION. | ML | 2802213 | Actualización 2021-I | Idu | Ana
3964 | 3123 | Idu Ana 4637 |  | Antiguo | REDES ACUEDUCTO |  | 4637 | TUBERIA GRP 1600MM (INCLUYE TRANSPORTE). SUMINISTRO E INSTALACION. | ML | 3138407 | Actualización 2021-I | Idu | Ana
3965 | 3124 | Idu Ana 4638 |  | Antiguo | REDES ACUEDUCTO |  | 4638 | TUBERIA GRP 1700MM (INCLUYE TRANSPORTE). SUMINISTRO E INSTALACION. | ML | 3509492 | Actualización 2021-I | Idu | Ana
3966 | 3125 | Idu Ana 4639 |  | Antiguo | MALLA VIAL ARTERIAL |  | 4639 | CONSTRUCCIÓN DE PAVIMENTO FLEXIBLE MD10 E=0.08M Y MD20 E= 0.18M (NO INCLUYE SARDINEL) | M2 | 288534 | Actualización 2021-I | Idu | Ana
3967 | 3126 | Idu Ana 4640 |  | Antiguo | MALLA VIAL ARTERIAL |  | 4640 | CONSTRUCCIÓN DE PAVIMENTO FLEXIBLE MD10 E=0.06M Y MD20 E= 0.18M (NO INCLUYE SARDINEL) | M2 | 268996 | Actualización 2021-I | Idu | Ana
3968 | 3127 | Idu Ana 4641 |  | Antiguo | REDES ACUEDUCTO |  | 4641 | ACOPLE GRP 300MM. SUMINISTRO E INSTALACION. | UN | 501282 | Actualización 2021-I | Idu | Ana
3969 | 3128 | Idu Ana 4642 |  | Antiguo | REDES ACUEDUCTO |  | 4642 | ACOPLE GRP 350MM. SUMINISTRO E INSTALACION. | UN | 507587 | Actualización 2021-I | Idu | Ana
3970 | 3129 | Idu Ana 4643 |  | Antiguo | REDES ACUEDUCTO |  | 4643 | ACOPLE GRP 400MM. SUMINISTRO E INSTALACION. | UN | 568703 | Actualización 2021-I | Idu | Ana
3971 | 3130 | Idu Ana 4644 |  | Antiguo | REDES ACUEDUCTO |  | 4644 | ACOPLE GRP 500MM. SUMINISTRO E INSTALACION. | UN | 601658 | Actualización 2021-I | Idu | Ana
3972 | 3131 | Idu Ana 4645 |  | Antiguo | REDES ACUEDUCTO |  | 4645 | ACOPLE GRP 600MM. SUMINISTRO E INSTALACION. | UN | 870098 | Actualización 2021-I | Idu | Ana
3973 | 3132 | Idu Ana 4646 |  | Antiguo | REDES ACUEDUCTO |  | 4646 | ACOPLE GRP 700MM. SUMINISTRO E INSTALACION. | UN | 1102526 | Actualización 2021-I | Idu | Ana
3974 | 3133 | Idu Ana 4647 |  | Antiguo | REDES ACUEDUCTO |  | 4647 | ACOPLE GRP 800MM. SUMINISTRO E INSTALACION. | UN | 1277639 | Actualización 2021-I | Idu | Ana
3975 | 3134 | Idu Ana 4648 |  | Antiguo | REDES ACUEDUCTO |  | 4648 | ACOPLE GRP 900MM. SUMINISTRO E INSTALACION. | UN | 1342796 | Actualización 2021-I | Idu | Ana
3976 | 3135 | Idu Ana 4649 |  | Antiguo | REDES ACUEDUCTO |  | 4649 | ACOPLE GRP 1000MM. SUMINISTRO E INSTALACION. | UN | 1501039 | Actualización 2021-I | Idu | Ana
3977 | 3136 | Idu Ana 4650 |  | Antiguo | REDES ACUEDUCTO |  | 4650 | ACOPLE GRP 1100MM. SUMINISTRO E INSTALACION. | UN | 1617825 | Actualización 2021-I | Idu | Ana
3978 | 3137 | Idu Ana 4651 |  | Antiguo | REDES ACUEDUCTO |  | 4651 | ACOPLE GRP 1200MM. SUMINISTRO E INSTALACION. | UN | 1856506 | Actualización 2021-I | Idu | Ana
3979 | 3138 | Idu Ana 4652 |  | Antiguo | REDES ACUEDUCTO |  | 4652 | ACOPLE GRP 1300MM. SUMINISTRO E INSTALACION. | UN | 1760229 | Actualización 2021-I | Idu | Ana
3980 | 3139 | Idu Ana 4653 |  | Antiguo | REDES ACUEDUCTO |  | 4653 | ACOPLE GRP 1400MM. SUMINISTRO E INSTALACION. | UN | 1840921 | Actualización 2021-I | Idu | Ana
3981 | 3140 | Idu Ana 4654 |  | Antiguo | REDES ACUEDUCTO |  | 4654 | ACOPLE GRP 1500MM. SUMINISTRO E INSTALACION. | UN | 2039292 | Actualización 2021-I | Idu | Ana
3982 | 3141 | Idu Ana 4655 |  | Antiguo | REDES ACUEDUCTO |  | 4655 | ACOPLE GRP 1600MM. SUMINISTRO E INSTALACION. | UN | 2383788 | Actualización 2021-I | Idu | Ana
3983 | 3142 | Idu Ana 4656 |  | Antiguo | REDES ACUEDUCTO |  | 4656 | ACOPLE GRP 1700MM. SUMINISTRO E INSTALACION. | UN | 2519287 | Actualización 2021-I | Idu | Ana
3984 | 3143 | Idu Ana 4657 |  | Antiguo | REDES ACUEDUCTO |  | 4657 | ACOPLE GRP 1800MM. SUMINISTRO E INSTALACION. | UN | 3193072 | Actualización 2021-I | Idu | Ana
3985 | 3144 | Idu Ana 4658 |  | Antiguo | REDES ACUEDUCTO |  | 4658 | ACOPLE GRP 2000MM. SUMINISTRO E INSTALACION. | UN | 3488088 | Actualización 2021-I | Idu | Ana
3986 | 3145 | Idu Ana 4659 |  | Antiguo | REDES ACUEDUCTO |  | 4659 | TUBERIA GRP 1800MM (INCLUYE TRANSPORTE). SUMINISTRO E INSTALACION. | ML | 3943424 | Actualización 2021-I | Idu | Ana
3987 | 3146 | Idu Ana 4660 |  | Antiguo | REDES ACUEDUCTO |  | 4660 | TUBERIA GRP 2000MM (INCLUYE TRANSPORTE). SUMINISTRO E INSTALACION. | ML | 4917471 | Actualización 2021-I | Idu | Ana
3988 | 3147 | Idu Ana 4661 |  | Antiguo | REDES ACUEDUCTO |  | 4661 | TUBERIA GRP 2400MM (INCLUYE TRANSPORTE). SUMINISTRO E INSTALACION. | ML | 7218488 | Actualización 2021-I | Idu | Ana
3989 | 3148 | Idu Ana 4662 |  | Antiguo | REDES ACUEDUCTO |  | 4662 | ACOPLE GRP 2400MM. SUMINISTRO E INSTALACION. | UN | 4605845 | Actualización 2021-I | Idu | Ana
3990 | 3149 | Idu Ana 4663 |  | Antiguo | MALLA VIAL INTERMEDIA |  | 4663 | PARCHEO EN PAVIMENTO FLEXIBLE E=0.12M. (INCLUYE DEMOLICIÓN MANUAL Y CARGUE DE PAVIMENTO FLEXIBLE DE E=0.12M, TRANSPORTE Y DISPOSICIÓN FINAL DE ESCOMBROS, IMPRIMACIÓN, COLOCACIÓN Y COMPACTACIÓN MD20 E=8CM Y MD12 E=4CM , RIEGO CRR-1, IMPRIMA CLR-0) | M2 | 116532 | Actualización 2021-I | Idu | Ana
3991 | 3150 | Idu Ana 4664 |  | Valor de referencia | MALLA VIAL INTERMEDIA |  | 4664 | CONSTRUCCIÓN DE PAVIMENTO FLEXIBLE E= 0.15M (NO INCLUYE SARDINEL) | M2 | 244602 | Actualización 2021-I | Idu | Ana
3992 | 3151 | Idu Ana 4665 |  | Valor de referencia | MALLA VIAL ARTERIAL |  | 4665 | REHABILITACIÓN DE PAVIMENTO FLEXIBLE E= 0.18M BG=25CM, SBG=30CM | M2 | 265231 | Actualización 2021-I | Idu | Ana
3993 | 3152 | Idu Ana 4666 |  | Valor de referencia | MALLA VIAL ARTERIAL |  | 4666 | REHABILITACIÓN DE PAVIMENTO RÍGIDO: LOSAS EN CONCRETO HIDRÁULICO MR45 E=0.20M | M2 | 215885 | Actualización 2021-I | Idu | Ana
3994 | 3153 | Idu Ana 4667 |  | Valor de referencia | MALLA VIAL ARTERIAL |  | 4667 | CONSTRUCCIÓN DE PAVIMENTO RÍGIDO: LOSAS EN CONCRETO HIDRÁULICO MR45 E=0.20M (NO INCLUYE SARDINEL) | M2 | 258050 | Actualización 2021-I | Idu | Ana
3995 | 3154 | Idu Ana 4668 |  | Antiguo | GEOTEXTILES |  | 4668 | GEOTEXTIL NT 1600 PARA SEPARACION SUBRASANTE/CAPAS GRANULARES (INCLUYE SUMINISTRO E INSTALACIÓN) | M2 | 4774 | Actualización 2021-I | Idu | Ana
3996 | 3155 | Idu Ana 4669 |  | Antiguo | GEOTEXTILES |  | 4669 | GEOTEXTIL NT 1800 PARA SEPARACION SUBRASANTE/CAPAS GRANULARES (INCLUYE SUMINISTRO E INSTALACIÓN) | M2 | 5914 | Actualización 2021-I | Idu | Ana
3997 | 3156 | Idu Ana 4670 |  | Antiguo | GEOTEXTILES |  | 4670 | GEOTEXTIL NT 2000 PARA SEPARACION SUBRASANTE/CAPAS GRANULARES (INCLUYE SUMINISTRO E INSTALACIÓN) | M2 | 5603 | Actualización 2021-I | Idu | Ana
3998 | 3157 | Idu Ana 4671 |  | Antiguo | GEOTEXTILES |  | 4671 | GEOTEXTIL NT 2500 PARA SEPARACION SUBRASANTE/CAPAS GRANULARES (INCLUYE SUMINISTRO E INSTALACIÓN) | M2 | 6554 | Actualización 2021-I | Idu | Ana
3999 | 3158 | Idu Ana 4672 |  | Antiguo | GEOTEXTILES |  | 4672 | GEOTEXTIL NT 1600 PARA SUBDRENES/FILTROS (INCLUYE SUMINISTRO E INSTALACIÓN) | M2 | 4774 | Actualización 2021-I | Idu | Ana
4000 | 3159 | Idu Ana 4673 |  | Antiguo | GEOTEXTILES |  | 4673 | GEOTEXTIL NT 1800 PARA SUBDRENES/FILTROS (INCLUYE SUMINISTRO E INSTALACIÓN) | M2 | 5914 | Actualización 2021-I | Idu | Ana
4001 | 3160 | Idu Ana 4674 |  | Antiguo | GEOTEXTILES |  | 4674 | GEOTEXTIL NT 2000 PARA SUBDRENES/FILTROS (INCLUYE SUMINISTRO E INSTALACIÓN) | M2 | 6179 | Actualización 2021-I | Idu | Ana
4002 | 3161 | Idu Ana 4675 |  | Antiguo | MOBILIARIO URBANO |  | 4675 | CANECA TIPO M120 (EN MALLA METÁLICA. INCLUYE SUMINISTRO E INSTALACIÓN. INCLUYE BASE EN CONCRETO 3000 PSI, PREMEZCLADO | UN | 307255 | Actualización 2021-I | Idu | Ana
4003 | 3162 | Idu Ana 4676 |  | Antiguo | GEOTEXTILES |  | 4676 | GEOTEXTIL NT 2500 PARA SUBDRENES/FILTROS (INCLUYE SUMINISTRO E INSTALACIÓN) | M2 | 6554 | Actualización 2021-I | Idu | Ana
4004 | 3163 | Idu Ana 4677 |  | Valor de referencia | CONSTRUCCIÓN DE ANDENES |  | 4677 | MANTENIMIENTO CORRECTIVO DE ESPACIO PUBLICO ADOQUIN DE ARCILLA PESADO SOBRE MORTER. INCL. RETIRO ADOQUIN E INSTALAR NUEVO | M2 | 93830 | Actualización 2021-I | Idu | Ana
4005 | 3164 | Idu Ana 4678 |  | Antiguo | PAVIMENTOS ARTICULADOS |  | 4678 | ADOQUIN DE ARCILLA TR.PESADO 0.20X10X8CM (SUMINISTRO E INSTALACIÓN. INCLUYE BASE 4CM MORTERO 2000 Y ARENA DE SELLO) | M2 | 88349 | Actualización 2021-I | Idu | Ana
4006 | 3165 | Idu Ana 4679 |  | Valor de referencia | CONSTRUCCIÓN DE ANDENES |  | 4679 | MANTENIMIENTO CORRECTIVO ESPACIO PUBLICO EN ADOQUIN DE ARCILLA TRAFICO PESADO SOBRE ARENA. INCL. RETIRO ADOQUIN E INSTALAR NUEVO | M2 | 76739 | Actualización 2021-I | Idu | Ana
4007 | 3166 | Idu Ana 4680 |  | Valor de referencia | CONSTRUCCIÓN DE ANDENES |  | 4680 | MANTENIMIENTO CORRECTIVO ESPACIO PUBLICO EN ADOQUIN DE CONCRETO TRAFICO LIVIANO SOBRE ARENA. INCL. RETIRO ADOQUIN E INSTALAR NUEVO | M2 | 70395 | Actualización 2021-I | Idu | Ana
4008 | 3167 | Idu Ana 4681 |  | Valor de referencia | CONSTRUCCIÓN DE ANDENES |  | 4681 | MANTENIMIENTO CORRECTIVO ESPACIO PUBLICO EN ADOQUIN DE CONCRETO TRAFICO PESADO 20X10X8CM SOBRE ARENA. INCL. RETIRO ADOQUIN E INSTALAR NUEVO | M2 | 74139 | Actualización 2021-I | Idu | Ana
4009 | 3168 | Idu Ana 4682 |  | Valor de referencia | CONSTRUCCIÓN DE ANDENES |  | 4682 | REHABILITACION ANDEN ADOQUIN ARCILLA TR. PESADO SOBRE ARENA NO INCL BORDILLO. INCL. DEMOLICION ADOQUIN E INSTALAR NUEVO | M2 | 118768 | Actualización 2021-I | Idu | Ana
4010 | 3169 | Idu Ana 4683 |  | Valor de referencia | CONSTRUCCIÓN DE ANDENES |  | 4683 | REHABILITACION DE ANDEN EN ADOQUIN DE ARCILLA SOBRE MORTER. NO INCL BORDILLO. INCL. RETIRO ADOQUIN E INSTALAR NUEVO | M2 | 133173 | Actualización 2021-I | Idu | Ana
4011 | 3170 | Idu Ana 4684 |  | Valor de referencia | CONSTRUCCIÓN DE ANDENES |  | 4684 | REHABILITACIÓN DE ANDEN EN ADOQUIN DE CONCRETO TRAFICO PESADO (20X10X8CM) BASE ARENA. NO INCL BORDILLO. INCL. DEMOLICIÓN ADOQUIN E INSTALAR NUEVO | M2 | 116168 | Actualización 2021-I | Idu | Ana
4012 | 3171 | Idu Ana 4685 |  | Valor de referencia | CONSTRUCCIÓN DE ANDENES |  | 4685 | REHABILITACION DE ANDEN EN ADOQUIN DE CONCRETO L BASE ARENA. NO INCL BORDILLO. INCL. DEMOLICION ADOQUIN E INSTALAR NUEVO | M2 | 112424 | Actualización 2021-I | Idu | Ana
4013 | 3172 | Idu Ana 4686 |  | Antiguo | MOBILIARIO URBANO |  | 4686 | REPOSICION BOLARDO M63 INCLUYE EXCAVACION CARGUE Y DISPOSICION FINAL DE ESCOMBROS Y BASE EN CONCRETO DE 1500PSI | UN | 154590 | Actualización 2021-I | Idu | Ana
4014 | 3173 | Idu Ana 4687 |  | Antiguo | CONSTRUCCIÓN DE ANDENES |  | 4687 | REPOSICION BOLARDO M61 INCLUYE EXCAVACION CARGUE Y DISPOSICION FINAL DE ESCOMBROS Y BASE EN CONCRETO DE 1500PSI | UN | 95544 | Actualización 2021-I | Idu | Ana
4015 | 3174 | Idu Ana 4688 |  | Antiguo | MOBILIARIO URBANO |  | 4688 | REPOSICION DE PROTECTOR DE ARBOL DE UN TUBO M91. INCLUYE EXCAVACION. TRANSPORTE Y DISPOSICION FINAL, INSTALA. NUEVO PROT | UN | 178053 | Actualización 2021-I | Idu | Ana
4016 | 3175 | Idu Ana 4689 |  | Antiguo | MOBILIARIO URBANO |  | 4689 | BOLARDO EN CONCRETO TIPO M60 (SUMINISTRO E INSTALACIÓN. INCLUYE BASE EN CONCRETO 3000 PSI, HECHO EN OBRA) | UN | 127631 | Actualización 2021-I | Idu | Ana
4017 | 3176 | Idu Ana 4690 |  | Antiguo | MOBILIARIO URBANO |  | 4690 | BOLARDO EN CONCRETO TIPO M60 (SUMINISTRO E INSTALACIÓN. INCLUYE BASE EN CONCRETO 3000 PSI, PREMEZCLADO) | UN | 125760 | Actualización 2021-I | Idu | Ana
4018 | 3177 | Idu Ana 4691 |  | Antiguo | MOBILIARIO URBANO |  | 4691 | BOLARDO EN CONCRETO TIPO M60 (SUMINISTRO E INSTALACIÓN. NO INCLUYE BASE EN CONCRETO) | UN | 91354 | Actualización 2021-I | Idu | Ana
4019 | 3178 | Idu Ana 4692 |  | Antiguo | MOBILIARIO URBANO |  | 4692 | BOLARDO EN CONCRETO TIPO M61 (SUMINISTRO E INSTALACIÓN. INCLUYE BASE EN CONCRETO 3000 PSI, HECHO EN OBRA) | UN | 124717 | Actualización 2021-I | Idu | Ana
4020 | 3179 | Idu Ana 4693 |  | Antiguo | MOBILIARIO URBANO |  | 4693 | BOLARDO EN CONCRETO TIPO M61 (SUMINISTRO E INSTALACIÓN. INCLUYE BASE EN CONCRETO 3000 PSI, PREMEZCLADO) | UN | 122846 | Actualización 2021-I | Idu | Ana
4021 | 3180 | Idu Ana 4694 |  | Antiguo | MOBILIARIO URBANO |  | 4694 | BOLARDO EN CONCRETO TIPO M61 (SUMINISTRO E INSTALACIÓN. NO INCLUYE BASE EN CONCRETO 3000) | UN | 93022 | Actualización 2021-I | Idu | Ana
4022 | 3181 | Idu Ana 4695 |  | Antiguo | PINTURA PARA ESTRUCTURAS |  | 4695 | PINTURA SOBRE ESTRUCTURA METÁLICA GALVANIZADA. INCLUYE LIMPIEZA SSPC-SP3, BARRERA EPOXICA e=3mils, ACABADO URETANO e=3mils | KG | 1610 | Actualización 2021-I | Idu | Ana
4023 | 3182 | Idu Ana 4696 |  | Antiguo | PINTURA PARA ESTRUCTURAS |  | 4696 | PINTURA SOBRE ESTRUCTURA METÁLICA . INCLUYE LIMPIEZA SSPC-SP5, IMPRIMANTE EPOXICO RICO ZINC Y BARRERA EPOXICA, ACABADO URETANO e=3mils POR CAPA | KG | 2185 | Actualización 2021-I | Idu | Ana
4024 | 3183 | Idu Ana 4697 |  | Antiguo | MOBILIARIO URBANO |  | 4697 | BOLARDO EN HIERRO TIPO M62 (SUMINISTRO E INSTALACIÓN. INCLUYE BASE EN CONCRETO 3000 PSI, PREMEZCLADO) | UN | 160955 | Actualización 2021-I | Idu | Ana
4025 | 3184 | Idu Ana 4698 |  | Antiguo | MOBILIARIO URBANO |  | 4698 | BOLARDO EN HIERRO TIPO M62 (SUMINISTRO E INSTALACIÓN. INCLUYE BASE EN CONCRETO 3000 PSI, HECHO EN OBRA) | UN | 161344 | Actualización 2021-I | Idu | Ana
4026 | 3185 | Idu Ana 4699 |  | Antiguo | MOBILIARIO URBANO |  | 4699 | BOLARDO EN HIERRO TIPO M63 (SUMINISTRO E INSTALACIÓN. INCLUYE BASE EN CONCRETO 3000 PSI PREMEZCLADO) | UN | 145874 | Actualización 2021-I | Idu | Ana
4027 | 3186 | Idu Ana 4700 |  | Antiguo | MOBILIARIO URBANO |  | 4700 | BOLARDO EN HIERRO TIPO M63 (SUMINISTRO E INSTALACIÓN. INCLUYE BASE EN CONCRETO 3000 PSI, HECHO EN OBRA) | UN | 142318 | Actualización 2021-I | Idu | Ana
4028 | 3187 | Idu Ana 4702 |  | Valor de referencia | ACTIVIDADES ADICIONALES |  | 4702 | MANTENIMIENTO PREVENTIVO ESPACIO PUBLICO. INCLUYE LIMPIEZA E INSTALACION DE SELLO DE ARENA | M2 | 2708 | Actualización 2021-I | Idu | Ana
4029 | 3188 | Idu Ana 4703 |  | Antiguo | PISOS EN ADOQUINES Y EN LOSETAS |  | 4703 | RETIRO DE LOSETA A-50 SOBRE ARENA | M2 | 2309 | Actualización 2021-I | Idu | Ana
4030 | 3189 | Idu Ana 4704 |  | Antiguo | PISOS EN ADOQUINES Y EN LOSETAS |  | 4704 | RETIRO DE LOSETA A-50 SOBRE MORTERO | M2 | 2431 | Actualización 2021-I | Idu | Ana
4031 | 3190 | Idu Ana 4705 |  | Valor de referencia | CONSTRUCCIÓN DE ANDENES |  | 4705 | MANTENIMIENTO CORRECTIVO DE ESPACIO PUBLICO LOSETA A-50 SOBRE ARENA. INCL. RETIRO LOSETA E INSTALAR NUEVA | M2 | 67980 | Actualización 2021-I | Idu | Ana
4032 | 3191 | Idu Ana 4706 |  | Valor de referencia | CONSTRUCCIÓN DE ANDENES |  | 4706 | MANTENIMIENTO CORRECTIVO DE ESPACIO PUBLICO LOSETA A-50 SOBRE MORTERO. INCL. RETIRO LOSETA E INSTALAR NUEVA | M2 | 68102 | Actualización 2021-I | Idu | Ana
4033 | 3192 | Idu Ana 4708 |  | Valor de referencia | MALLA VIAL ARTERIAL |  | 4708 | REHABILITACIÓN DE PAVIMENTO RÍGIDO: LOSAS EN CONCRETO HIDRÁULICO MR45 E=0.27M PARA TRONCAL | M2 | 339279 | Actualización 2021-I | Idu | Ana
4034 | 3193 | Idu Ana 4709 |  | Antiguo | MALLA VIAL LOCAL |  | 4709 | PARCHEO EN PAVIMENTO FLEXIBLE E=0.10M CON MD12. (INCLUYE DEMOLICIÓN MANUAL Y CARGUE DE PAVIMENTO FLEXIBLE DE E=0.10M, TRANSPORTE Y DISPOSICIÓN FINAL DE ESCOMBROS, IMPRIMACIÓN, COLOCACIÓN Y COMPACTACIÓN BASE ASFÁLTICA MD20, IMPRIMA CLR-0) | M2 | 99135 | Actualización 2021-I | Idu | Ana
4035 | 3194 | Idu Ana 4710 |  | Antiguo | DEMARCACION DE PAVIMENTOS |  | 4710 | DEMARCACION CON PINTURA TERMOPLASTICA PARA CICLORUTAS (INCLUYE SUMINISTRO, APLICACION CON MICROESFERA) A=10 CM | ML | 9826 | Actualización 2021-I | Idu | Ana
4036 | 3195 | Idu Ana 4711 |  | Antiguo | DEMARCACION DE PAVIMENTOS |  | 4711 | FLECHA DE FRENTE PARA CICLORRUTA EN PINTURA TERMOPLASTICA. (INCLUYE SUMINISTRO, APLICACION CON MICROESFERA) | UN | 28889 | Actualización 2021-I | Idu | Ana
4037 | 3196 | Idu Ana 4712 |  | Antiguo | PAVIMENTOS EN CONCRETO ASFALTICO |  | 4712 | MEZCLA ASFALTICA CON ASFALTO CAUCHO (SUMINISTRO, EXTENDIDO, NIVELACIÓN Y COMPACTACIÓN MECANICA) | M3 | 1088351 | Actualización 2021-I | Idu | Ana
4038 | 3197 | Idu Ana 4737 |  | Antiguo | CONCRETO PARA ESTRUCTURAS |  | 4737 | PILOTE D=80 CM CONCRETO TREMIE DE 3000 PSI. (INCL. EXCAVACIÓN, CARGUE, MOVILIZACIÓN, MONTAJE Y DESMONTAJE EQUIPO, Y CONCRETO) | ML | 783135 | Actualización 2021-I | Idu | Ana
4039 | 3198 | Idu Ana 4738 |  | Antiguo | CONCRETO PARA ESTRUCTURAS |  | 4738 | PILOTE D=70 CM CONCRETO TREMIE DE 3000 PSI. (INCL. EXCAVACIÓN, CARGUE, MOVILIZACIÓN, MONTAJE Y DESMONTAJE EQUIPO, Y CONCRETO) | ML | 594370 | Actualización 2021-I | Idu | Ana
4040 | 3199 | Idu Ana 4739 |  | Antiguo | CONCRETO PARA ESTRUCTURAS |  | 4739 | PILOTE D=90 CM CONCRETO TREMIE DE 3000 PSI. (INCL. EXCAVACIÓN, CARGUE, MOVILIZACIÓN, MONTAJE Y DESMONTAJE EQUIPO, Y CONCRETO) | ML | 853932 | Actualización 2021-I | Idu | Ana
4041 | 3200 | Idu Ana 4740 |  | Antiguo | CONCRETO PARA ESTRUCTURAS |  | 4740 | PILOTE D=100 CM CONCRETO TREMIE DE 3000 PSI. (INCL. EXCAVACIÓN, CARGUE, MOVILIZACIÓN, MONTAJE Y DESMONTAJE EQUIPO, Y CONCRETO) | ML | 933021 | Actualización 2021-I | Idu | Ana
4042 | 3201 | Idu Ana 4741 |  | Antiguo | CONCRETO PARA ESTRUCTURAS |  | 4741 | PILOTE D=110 CM CONCRETO TREMIE DE 3000 PSI. (INCL. EXCAVACIÓN, CARGUE, MOVILIZACIÓN, MONTAJE Y DESMONTAJE EQUIPO, Y CONCRETO) | ML | 1273023 | Actualización 2021-I | Idu | Ana
4043 | 3202 | Idu Ana 4742 |  | Antiguo | CONCRETO PARA ESTRUCTURAS |  | 4742 | PILOTE D=120 CM CONCRETO TREMIE DE 3000 PSI. (INCL. EXCAVACIÓN, CARGUE, MOVILIZACIÓN, MONTAJE Y DESMONTAJE EQUIPO, Y CONCRETO) | ML | 1368787 | Actualización 2021-I | Idu | Ana
4044 | 3203 | Idu Ana 4743 |  | Antiguo | CAPAS GRANULARES |  | 4743 | BASE GRANULAR CLASE B (BG_B) CON RECICLADO DE CONCRETO (SUMINISTRO, EXTENDIDO, NIVELACIÓN, HUMEDECIMIENTO Y COMPACTACIÓN CON VIBROCOMPACTADOR) | M3 | 137665 | Actualización 2021-I | Idu | Ana
4045 | 3204 | Idu Ana 4744 |  | Antiguo | CAPAS GRANULARES |  | 4744 | BASE GRANULAR CLASE A (BG_A) CON RECICLADO DE CONCRETO HIDRAULICO (SUMINISTRO, EXTENDIDO, NIVELACIÓN, HUMEDECIMIENTO Y COMPACTACIÓN CON VIBROCOMPACTADOR) | M3 | 153135 | Actualización 2021-I | Idu | Ana
4046 | 3205 | Idu Ana 4745 |  | Antiguo | CAPAS GRANULARES |  | 4745 | BASE GRANULAR CLASE C (BG_C) CON RECICLADO DE CONCRETO (SUMINISTRO, EXTENDIDO, NIVELACIÓN, HUMEDECIMIENTO Y COMPACTACIÓN CON VIBROCOMPACTADOR) | M3 | 133024 | Actualización 2021-I | Idu | Ana
4047 | 3206 | Idu Ana 4746 |  | Antiguo | CAPAS GRANULARES |  | 4746 | SUBBASE GRANULAR CLASE A (SBG_A) CON RECICLADO DE CONCRETO HIDRAULICO (SUMINISTRO, EXTENDIDO, NIVELACIÓN, HUMEDECIMIENTO Y COMPACTACIÓN CON VIBROCOMPACTADOR) | M3 | 133024 | Actualización 2021-I | Idu | Ana
4048 | 3207 | Idu Ana 4747 |  | Antiguo | CAPAS GRANULARES |  | 4747 | SUBBASE GRANULAR CLASE B (SBG_B) CON RECICLADO DE CONCRETO (SUMINISTRO, EXTENDIDO, NIVELACIÓN, HUMEDECIMIENTO Y COMPACTACIÓN CON VIBROCOMPACTADOR) | M3 | 129930 | Actualización 2021-I | Idu | Ana
4049 | 3208 | Idu Ana 4748 |  | Antiguo | CAPAS GRANULARES |  | 4748 | SUBBASE GRANULAR CLASE C (SBG_C) CON RECICLADO DE CONCRETO HIDRAULICO (SUMINISTRO, EXTENDIDO, NIVELACIÓN, HUMEDECIMIENTO Y COMPACTACIÓN CON VIBROCOMPACTADOR) | M3 | 129930 | Actualización 2021-I | Idu | Ana
4050 | 3209 | Idu Ana 4749 |  | Antiguo | CAPAS GRANULARES |  | 4749 | SUBBASE GRANULAR CON RECICLADO DE CONCRETO ASFALTICO (SUMINISTRO, EXTENDIDO, NIVELACIÓN, HUMEDECIMIENTO Y COMPACTACIÓN CON VIBROCOMPACTADOR) | M3 | 123981 | Actualización 2021-I | Idu | Ana
4051 | 3210 | Idu Ana 4750 |  | Valor de referencia | MALLA VIAL INTERMEDIA |  | 4750 | REHABILITACION CON MATERIAL RECICLADO CON EMULSION Y SOBRECARPETA DE 5CM | M3 | 358468 | Actualización 2021-I | Idu | Ana
4052 | 3211 | Idu Ana 4751 |  | Antiguo | ANDENES EN CONCRETO |  | 4751 | FRANJA DE AJUSTE EN CONCRETO 3000 PSI E= 10 CM ANCHO ENTRE 12-20CM | ML | 10678 | Actualización 2021-I | Idu | Ana
4053 | 3212 | Idu Ana 4752 |  | Valor de referencia | CONSTRUCCIÓN DE ANDENES |  | 4752 | CONSTRUCCION DE ANDEN EN LOSETA CON ESTRUCTURA EN MATERIAL RECICLADO DE CONCRETO HIDRAULICO | M2 | 99646 | Actualización 2021-I | Idu | Ana
4054 | 3213 | Idu Ana 4753 |  | Antiguo | CAPAS GRANULARES |  | 4753 | SUBBASE GRANULAR CLASE A (SBG_A) CON RECICLADO DE CONCRETO HIDRAULICO (SUMINISTRO, EXTENDIDO MANUAL, HUMEDECIMIENTO Y COMPACTACIÓN CON VIBROCOMPACTADOR) | M3 | 138697 | Actualización 2021-I | Idu | Ana
4055 | 3214 | Idu Ana 4754 |  | Antiguo | CAPAS GRANULARES |  | 4754 | SUBBASE GRANULAR CLASE B (SBG_B) CON RECICLADO DE CONCRETO HIDRAULICO (SUMINISTRO, EXTENDIDO MANUAL, HUMEDECIMIENTO Y COMPACTACIÓN) | M3 | 135603 | Actualización 2021-I | Idu | Ana
4056 | 3215 | Idu Ana 4755 |  | Antiguo | CAPAS GRANULARES |  | 4755 | SUBBASE GRANULAR CLASE C (SBG_C) CON RECICLADO DE CONCRETO HIDRAULICO (SUMINISTRO, EXTENDIDO MANUAL, HUMEDECIMIENTO Y COMPACTACIÓN) | M3 | 135603 | Actualización 2021-I | Idu | Ana
4057 | 3216 | Idu Ana 4756 |  | Valor de referencia | CONSTRUCCIÓN DE ANDENES |  | 4756 | CONSTRUCCION DE ANDEN EN ADOQUIN DE ARCILLA Y FRANJA DE AJUSTE CON ESTRUCTURA EN MATERIAL RECICLADO DE CONCRETO HIDRAULICO | M2 | 91859 | Actualización 2021-I | Idu | Ana
4058 | 3217 | Idu Ana 4757 |  | Valor de referencia | CONSTRUCCIÓN DE ANDENES |  | 4757 | CONSTRUCCION DE ANDEN EN ADOQUIN DE ARCILLA Y FRANJA DE AJUSTE Y ZONA VERDE CON ESTRUCTURA EN MATERIAL RECICLADO DE CONCRETO HIDRAULICO | M2 | 80220 | Actualización 2021-I | Idu | Ana
4059 | 3218 | Idu Ana 4758 |  | Antiguo | ACTIVIDADES DE CONSERVACIÓN |  | 4758 | SELLO DE FISURAS | ML | 6453 | Actualización 2021-I | Idu | Ana
4060 | 3219 | Idu Ana 4759 |  | Antiguo | PUENTES PEATONALES |  | 4759 | RETIRO DE PISO EN ALUMINIO EN PUENTE PEATONAL TIPO TRANSMILENIO PARA TABLERO Y ESCALERA | ML | 34262 | Actualización 2021-I | Idu | Ana
4061 | 3220 | Idu Ana 4760 |  | Antiguo | PUENTES PEATONALES |  | 4760 | PISO EN LAMINA DE ALUMINIO PARA TABLERO DE PUENTE PEATONAL TIPO TRANSMILENIO. SUMINISTRO E INSTALACION. | M2 | 486718 | Actualización 2021-I | Idu | Ana
4062 | 3221 | Idu Ana 4761 |  | Antiguo | PUENTES PEATONALES |  | 4761 | PISO EN LAMINA DE ALUMINIO PARA ESCALERA DE PUENTE PEATONAL TIPO TRANSMILENIO. SUMINISTRO E INSTALACION. | ML | 222861 | Actualización 2021-I | Idu | Ana
4063 | 3222 | Idu Ana 4762 |  | Antiguo | PUENTES PEATONALES |  | 4762 | RETIRO DE PISOS EN PANELES PREFABRICADOS EN CONCRETO REFORZADO PARA ESTACIONES TRANSMILENIO | ML | 29263 | Actualización 2021-I | Idu | Ana
4064 | 3223 | Idu Ana 4764 |  | Antiguo | PUENTES PEATONALES |  | 4764 | AJUSTE DE TORNILLO EN PISO DE PUENTES PEATONALES METALICOS TIPO TRANSMILENIO | UN | 1342 | Actualización 2021-I | Idu | Ana
4065 | 3224 | Idu Ana 4765 |  | Antiguo | PUENTES PEATONALES |  | 4765 | TORNILLO EN PISO DE PUENTES PEATONALES METALICOS TIPO TRANSMILENIO. SUMINISTRO E INSTALACION. | UN | 1618 | Actualización 2021-I | Idu | Ana
4066 | 3225 | Idu Ana 4767 |  | Antiguo | CAPAS GRANULARES |  | 4767 | BASE GRANULAR CLASE A (BG_A) (SUMINISTRO, EXTENDIDO, NIVELACIÓN, HUMEDECIMIENTO Y COMPACTACIÓN CON COMPACTADOR NEUMÁTICO) | M3 | 136857 | Actualización 2021-I | Idu | Ana
4067 | 3226 | Idu Ana 4768 |  | Antiguo | CAPAS GRANULARES |  | 4768 | BASE GRANULAR CLASE B (BG_B) (SUMINISTRO, EXTENDIDO, NIVELACIÓN, HUMEDECIMIENTO Y COMPACTACIÓN CON COMPACTADOR NEUMÁTICO) | M3 | 129122 | Actualización 2021-I | Idu | Ana
4068 | 3227 | Idu Ana 4769 |  | Antiguo | CAPAS GRANULARES |  | 4769 | BASE GRANULAR CLASE C (BG_C) (SUMINISTRO, EXTENDIDO, NIVELACIÓN, HUMEDECIMIENTO Y COMPACTACIÓN CON COMPACTADOR NEUMÁTICO) | M3 | 126028 | Actualización 2021-I | Idu | Ana
4069 | 3228 | Idu Ana 4770 |  | Antiguo | CAPAS GRANULARES |  | 4770 | SUBBASE GRANULAR CLASE A (SBG_A) (SUMINISTRO, EXTENDIDO, NIVELACIÓN, HUMEDECIMIENTO Y COMPACTACIÓN CON COMPACTADOR NEUMÁTICO) | M3 | 132216 | Actualización 2021-I | Idu | Ana
4070 | 3229 | Idu Ana 4771 |  | Antiguo | CAPAS GRANULARES |  | 4771 | SUBBASE GRANULAR CLASE B (SBG_B) (SUMINISTRO, EXTENDIDO, NIVELACIÓN, HUMEDECIMIENTO Y COMPACTACIÓN CON COMPACTADOR NEUMÁTICO) | M3 | 124481 | Actualización 2021-I | Idu | Ana
4071 | 3230 | Idu Ana 4772 |  | Antiguo | CAPAS GRANULARES |  | 4772 | SUBBASE GRANULAR CLASE C (SBG_C) (SUMINISTRO, EXTENDIDO, NIVELACIÓN, HUMEDECIMIENTO Y COMPACTACIÓN CON COMPACTADOR NEUMÁTICO) | M3 | 121387 | Actualización 2021-I | Idu | Ana
4072 | 3231 | Idu Ana 4776 |  | Antiguo | VIAS RURALES |  | 4776 | LIMPIEZA DE CUNETAS (INCLUYE CARGUE DE MATERIAL) | M2 | 2003 | Actualización 2021-I | Idu | Ana
4073 | 3232 | Idu Ana 4777 |  | Antiguo | VIAS RURALES |  | 4777 | LIMPIEZA DE VALLADOS (INCLUYE CARGUE DE MATERIAL) | M2 | 4308 | Actualización 2021-I | Idu | Ana
4074 | 3233 | Idu Ana 4778 |  | Antiguo | VIAS RURALES |  | 4778 | LIMPIEZA DE ALCANTARILLAS (INCLUYE LIMPIEZA DE TUBERIA DE 24", BOX, RECTIFICACION DE DESCOLES PARA UN ANCHO DE VIA PROMEDIO DE 10MT. (INCLUYE CARGUE DE MATERIAL) | UN | 44873 | Actualización 2021-I | Idu | Ana
4075 | 3234 | Idu Ana 4779 |  | Antiguo | VIAS RURALES |  | 4779 | LIMPIEZA DE ALCANTARILLAS (INCLUYE LIMPIEZA DE TUBERIA DE 36", BOX, RECTIFICACION DE DESCOLES PARA UN ANCHO DE VIA PROMEDIO DE 10MT. (INCLUYE CARGUE DE MATERIAL) | UN | 101281 | Actualización 2021-I | Idu | Ana
4076 | 3235 | Idu Ana 4780 |  | Antiguo | VIAS RURALES |  | 4780 | LIMPIEZA DE DERECHOS DE VIA (INCLUYE CARGUE) | KM | 238145 | Actualización 2021-I | Idu | Ana
4077 | 3236 | Idu Ana 4781 |  | Antiguo | VIAS RURALES |  | 4781 | REMOCION DE DERRUMBES MENORES (INCLUYE CARGUE DE MATERIAL) | M3 | 10401 | Actualización 2021-I | Idu | Ana
4078 | 3237 | Idu Ana 4782 |  | Antiguo | VIAS RURALES |  | 4782 | CONFORMACION DE LA CALZADA EXISTENTE | M2 | 730 | Actualización 2021-I | Idu | Ana
4079 | 3238 | Idu Ana 4783 |  | Antiguo | VIAS RURALES |  | 4783 | CONSTRUCCIÓN DE CUNETA EN CONCRETO 3000 PSI HECHO EN OBRA. | M3 | 563665 | Actualización 2021-I | Idu | Ana
4080 | 3239 | Idu Ana 4784 |  | Antiguo | ACTIVIDADES DE CONSERVACIÓN |  | 4784 | PROCESO DE INSTALACION DE RECICLADO DE MATERIAL DE PAVIMENTO ASFALTICO (INCLUYE EXTENDIDO, NIVELACION Y COMPACTACION) | M3 | 14912 | Actualización 2021-I | Idu | Ana
4081 | 3240 | Idu Ana 4786 |  | Antiguo | REDES ALCANTARILLADO / DRENAJE |  | 4786 | CONSTRUCCIÓN CANALETA DE AGUAS LLUVIAS DE 0.4 X 0.4 MT EN CONCRETO DE 3000 PSI GRAVA COMÚN INCLUYE REJILLA PREFABRICADA. | ML | 204832 | Actualización 2021-I | Idu | Ana
4082 | 3241 | Idu Ana 4787 |  | Antiguo | REDES ACUEDUCTO |  | 4787 | CODO PVC 45° D=1 1/2" (SUMINISTRO E INSTALACIÓN) | UN | 13399 | Actualización 2021-I | Idu | Ana
4083 | 3242 | Idu Ana 4788 |  | Antiguo | GEOTEXTILES |  | 4788 | GEODREN PLANAR H=1.0 M. SUMINISTRO E INSTALACION. | ML | 34097 | Actualización 2021-I | Idu | Ana
4084 | 3243 | Idu Ana 4789 |  | Antiguo | RED TELEFONICA ETB |  | 4789 | 1 DUCTO D=1 1/2" CONDUIT PVC (NO INCLUYE RELLENOS). SUMINISTRO E INSTALACION. | ML | 9269 | Actualización 2021-I | Idu | Ana
4085 | 3244 | Idu Ana 4790 |  | Antiguo | RED ELÉCTRICA CODENSA |  | 4790 | 1 DUCTO D= 2" PVC PESADO DB (NO INCLUYE RELLENOS). SUMINISTRO E INSTALACION. | ML | 9239 | Actualización 2021-I | Idu | Ana
4086 | 3245 | Idu Ana 4791 |  | Antiguo | RED ELÉCTRICA CODENSA |  | 4791 | 1 DUCTO D= 4" PVC TDP (NO INCLUYE RELLENOS). SUMINISTRO E INSTALACION. | ML | 21734 | Actualización 2021-I | Idu | Ana
4087 | 3246 | Idu Ana 4792 |  | Antiguo | RELLENOS PARA ANDENES Y REDES |  | 4792 | RELLENO EN RECEBO COMUN (SUMINISTRO E INSTALACIÓN EXTENDIDO MANUAL, HUMEDECIMIENTO Y COMPACTACIÓN TRANSPORTE A 28 KM). | M3 | 77412 | Actualización 2021-I | Idu | Ana
4088 | 3247 | Idu Ana 4794 |  | Antiguo | SIEMBRA DE ARBOLES Y GRAMA |  | 4794 | LLAMA AMARILLA (INCLUYE TIERRA NEGRA, TRANSPORTE Y DISPOSICIÓN FINA DE ESCOMBROS A 28 KM. SUMINISTRO Y PLANTACION. | M2 | 48952 | Actualización 2021-I | Idu | Ana
4089 | 3248 | Idu Ana 4795 |  | Antiguo | SIEMBRA DE ARBOLES Y GRAMA |  | 4795 | COLA DE ZORRO (INCLUYE TIERRA NEGRA, TRANSPORTE Y DISPOSICIÓN FINA DE ESCOMBROS A 28 KM). SUMINISTRO Y PLANTACION. | M2 | 65952 | Actualización 2021-I | Idu | Ana
4090 | 3249 | Idu Ana 4797 |  | Antiguo | SIEMBRA DE ARBOLES Y GRAMA |  | 4797 | EUCALIPTO POMARROSO H=1.5MT (INCLUYE SIEMBRA, CAJA, TIERRA, ABONO, TUTOR, TRANSPORTE Y DISPOSICIÓN FINA DE ESCOMBROS A 21 KM). SUMINISTRO Y PLANTACION. | UN | 99758 | Actualización 2021-I | Idu | Ana
4091 | 3250 | Idu Ana 4798 |  | Antiguo | SIEMBRA DE ARBOLES Y GRAMA |  | 4798 | CHICALA H=1.5MT (INCLUYE SIEMBRA, CAJA, TIERRA, ABONO, TUTOR, TRANSPORTE Y DISPOSICIÓN FINAL DE ESCOMBROS 28 KM). SUMINISTRO Y PLANTACION. | UN | 155444 | Actualización 2021-I | Idu | Ana
4092 | 3251 | Idu Ana 4800 |  | Antiguo | SIEMBRA DE ARBOLES Y GRAMA |  | 4800 | JAZMIN CHINO H=1.5MT (INCLUYE SIEMBRA, CAJA, TIERRA, ABONO, TUTOR, TRANSPORTE Y DISPOSICIÓN FINAL DE ESCOMBROS 28KM. SUMINISTRO Y PLANTACION. | UN | 183844 | Actualización 2021-I | Idu | Ana
4093 | 3252 | Idu Ana 4801 |  | Antiguo | REDES ACUEDUCTO |  | 4801 | TUBERIA PVC PRESION E.L. D=1 1/2" RDE 21 PSI 200 (INCLUYE LIMPIEZA Y SOLDADURA). SUMINISTRO E INSTALACION. | ML | 14297 | Actualización 2021-I | Idu | Ana
4094 | 3253 | Idu Ana 4802 |  | Antiguo | SIEMBRA DE ARBOLES Y GRAMA |  | 4802 | BLOQUEO Y TRANSPLANTE DE ARBOLES 1 - 5MT (INCLUYE TRANSPORTE, RECOLECCIÓN). | UN | 115900 | Actualización 2021-I | Idu | Ana
4095 | 3254 | Idu Ana 4803 |  | Antiguo | SIEMBRA DE ARBOLES Y GRAMA |  | 4803 | BLOQUEO Y TRANSPLANTE DE ARBOLES 5 - 10 MT (INCLUYE TRANSPORTE, RECOLECCIÓN). | UN | 286000 | Actualización 2021-I | Idu | Ana
4096 | 3255 | Idu Ana 4804 |  | Antiguo | SIEMBRA DE ARBOLES Y GRAMA |  | 4804 | BLOQUEO Y TRANSPLANTE DE ARBOLES 10 - 15 MT (INCLUYE TRANSPORTE, RECOLECCIÓN). | UN | 795000 | Actualización 2021-I | Idu | Ana
4097 | 3256 | Idu Ana 4805 |  | Antiguo | REDES ACUEDUCTO |  | 4805 | TUBERIA DE ACERO AL CARBON SIN COSTURA SCH40 D=3". SUMINISTRO E INSTALACION. | ML | 113182 | Actualización 2021-I | Idu | Ana
4098 | 3257 | Idu Ana 4806 |  | Antiguo | CUADRILLAS (INCLUYE FACTOR PRESTACIONAL) |  | 4806 | CUADRILLA (TUBERO + 4 AYUDANTES). | JR | 283589 | Actualización 2021-I | Idu | Ana
4099 | 3258 | Idu Ana 4807 |  | Antiguo | CUADRILLAS (INCLUYE FACTOR PRESTACIONAL) |  | 4807 | CUADRILLA (TUBERO + 4 AYUDANTES) | HR | 35449 | Actualización 2021-I | Idu | Ana
4100 | 3259 | Idu Ana 4808 |  | Antiguo | REDES ACUEDUCTO |  | 4808 | TUBERIA DE ACERO AL CARBON SIN COSTURA SCH40 D=4". SUMINISTRO E INSTALACION. | ML | 152040 | Actualización 2021-I | Idu | Ana
4101 | 3260 | Idu Ana 4809 |  | Antiguo | REDES ACUEDUCTO |  | 4809 | TUBERIA DE ACERO AL CARBON SIN COSTURA SCH40 D=6". SUMINISTRO E INSTALACION. | ML | 227929 | Actualización 2021-I | Idu | Ana
4102 | 3261 | Idu Ana 4810 |  | Antiguo | REDES ACUEDUCTO |  | 4810 | TUBERIA DE ACERO AL CARBON SIN COSTURA SCH40 D=8". SUMINISTRO E INSTALACION. | ML | 302519 | Actualización 2021-I | Idu | Ana
4103 | 3262 | Idu Ana 4812 |  | Antiguo | SARDINELES Y BORDILLOS |  | 4812 | SARDINEL ESPECIAL A 110 PARA RAMPA TIPO B (SUMINISTRO E INSTALACION. INCLUYE 3CM MORTERO 1:5 HECHO EN OBRA). | ML | 111138 | Actualización 2021-I | Idu | Ana
4104 | 3263 | Idu Ana 4813 |  | Antiguo | MOBILIARIO URBANO |  | 4813 | RETIRO DE BOLARDO EN CONCRETO TIPO M-60. INCLUYE REPARACION DEL SITIO CON CONCRETO DE 1500PSI HECHO EN OBRA (40X40X10CM) Y SUBBASE GRANULAR SBG_200 E=0.35. NO INCLUYE RETIRO DE ESCOMBROS. INCLUYE DEMOLICION Y EXCAVACION. | UN | 20995 | Actualización 2021-I | Idu | Ana
4105 | 3264 | Idu Ana 4814 |  | Antiguo | ANDENES EN CONCRETO |  | 4814 | FRANJA DE AJUSTE DE ANCHO VARIABLE ENTRE 0.10 A 0.18MT Y PROFUNDIDAD VARIABLE ENTRE 0.06 Y 0.15MT EN CONCRETO DE 2500 PSI PREMEZCLADO. | ML | 7924 | Actualización 2021-I | Idu | Ana
4106 | 3265 | Idu Ana 4815 |  | Valor de referencia | CONSTRUCCIÓN DE ANDENES |  | 4815 | MANTENIMIENTO RUTINARIO DE ANDENES EN ADOQUÍN O LOSETA INCLUYE SELLO DE JUNTAS, BARRIDO, RETIRO MANUAL DE CAPA VEGETAL Y TRANSPORTE Y DISPOSICION DE ESCOMBROS A 21KM. | M2 | 2460 | Actualización 2021-I | Idu | Ana
4107 | 3266 | Idu Ana 4816 |  | Valor de referencia | CONSTRUCCIÓN DE CICLORUTAS |  | 4816 | MANTENIMIENTO RUTINARIO PARA CICLORUTAS INCLUYE SELLO DE FISURAS, BARRIDO, RETIRO MANUAL DE CAPA VEGETAL. ANCHO DE CICLORRUTA 2.5MT. RETIRO Y TRANSPORTE Y DISPOSICIÓN FINAL DE ESCOMBROS A 21 KM. | ML | 19273 | Actualización 2021-I | Idu | Ana
4108 | 3267 | Idu Ana 4817 |  | Valor de referencia | CONSTRUCCIÓN DE ANDENES |  | 4817 | MANTENIMIENTO RUTINARIO DE ANDENES EN CONCRETO INCLUYE SELLO DE JUNTAS Y RETIRO MANUAL DE CAPA VEGETAL, TRANSPORTE Y DISPOSICION DE ESCOMBROS A 21KM. | M2 | 7817 | Actualización 2021-I | Idu | Ana
4109 | 3268 | Idu Ana 4818 |  | Valor de referencia | CONSTRUCCIÓN DE ANDENES |  | 4818 | MANTENIMIENTO CORRECTIVO DE ANDENES EN CONCRETO INCLUYE CORTE RETIRO Y REEMPLAZO DEL MATERIAL, TRANSPORTE Y DISPOSICION DE ESCOMBROS A 21KM. | M2 | 66024 | Actualización 2021-I | Idu | Ana
4110 | 3269 | Idu Ana 4819 |  | Valor de referencia | CONSTRUCCIÓN DE CICLORUTAS |  | 4819 | MANTENIMIENTO CORRECTIVO DE CICLORUTAS EN PAVIMENTO ASFALTICO ANCHO 2.5MT. INCLUYE SELLO DE FISURAS EN EL 50% DEL AREA Y REPOSICION DE CARPETA EN EL 50% DEL AREA RESTANTE TRANSP. Y DISPOSICIÓN FINAL DE ESCOMBROS A 21 KM. | ML | 120234 | Actualización 2021-I | Idu | Ana
4111 | 3270 | Idu Ana 4820 |  | Valor de referencia | CONSTRUCCIÓN DE ANDENES |  | 4820 | REHABILITACION DE ANDENES EN ADOQUIN DE ARCILLA SOBRE ARENA, INCLUYE DEMOLICIONES, EXCAVACION, RELLENO DE MATERIAL. SELECCIONADO PARA UN ANDEN DE 3.5MT. INCLUYE MOBILIARIO. INCLUYE TRANSP. Y DISPOSIC. DE ESCOMBROS 21 KM. | M2 | 121790 | Actualización 2021-I | Idu | Ana
4112 | 3271 | Idu Ana 4821 |  | Valor de referencia | CONSTRUCCIÓN DE ANDENES |  | 4821 | REHABILITACION DE ANDENES EN ADOQUIN DE ARCILLA SOBRE MORTERO, INCLUYE DEMOLICIONES, EXCAVACION, RELLENO DE MATERIAL SELECCIONADO PARA UN ANDEN DE 3.5MT. INCLUYE MOBILIARIO. INCLUYE TRANSP. Y DISP. DE ESCOMBROS A 21 KM. | M2 | 138160 | Actualización 2021-I | Idu | Ana
4113 | 3272 | Idu Ana 4822 |  | Valor de referencia | CONSTRUCCIÓN DE ANDENES |  | 4822 | REHABILITACION DE ANDENES EN LOSETA SOBRE ARENA, INCLUYE DEMOLICIONES, EXCAVACION, RELLENO DE MATERIAL SELECCIONADO PARA UN ANDEN DE 3.5MT. INCLUYE MOBILIARIO. INCLUYE TRANSPORTE Y DISPOSICION DE ESCOMBROS A 21 KM. | M2 | 128171 | Actualización 2021-I | Idu | Ana
4114 | 3273 | Idu Ana 4823 |  | Valor de referencia | CONSTRUCCIÓN DE ANDENES |  | 4823 | REHABILITACION DE ANDENES EN LOSETA SOBRE MORTERO, INCLUYE DEMOLICIONES, EXCAVACION, RELLENO DE MATERIAL SELECCIONADO PARA UN ANDEN DE 3.5MT. INCLUYE MOBILIARIO. INCLUYE TRANSPORTE Y DISPOSICION DE ESCOMBROS A 21 KM. | M2 | 141629 | Actualización 2021-I | Idu | Ana
4115 | 3274 | Idu Ana 4824 |  | Valor de referencia | CONSTRUCCIÓN DE ANDENES |  | 4824 | REHABILITACION DE ANDENES EN CONCRETO, INCLUYE DEMOLICIONES, EXCAVACION, RELLENO DE MATERIAL SELECCIONADO PARA UN ANDEN DE 3.5MT. INCLUYE MOBILIARIO. INCLUYE TRANSPORTE Y DISPOSICION DE ESCOMBROS A 21 KM. | M2 | 130324 | Actualización 2021-I | Idu | Ana
4116 | 3275 | Idu Ana 4825 |  | Valor de referencia | CONSTRUCCIÓN DE CICLORUTAS |  | 4825 | REHABILITACIÓN DE CICLORRUTAS EN CONCRETO ASFÁLTICO MD 12. INCLUYE DEMOLICIONES, EXCAVACIÓN, RELLENOS EN MATERIAL SELECCIONADO. ANCHO CICLORRUTA 2.5MT. TRANSPORTE Y DISPOSICIÓN DE ESCOMBROS A 21KM. | ML | 270089 | Actualización 2021-I | Idu | Ana
4117 | 3276 | Idu Ana 4826 |  | Antiguo | DEMARCACION DE PAVIMENTOS |  | 4826 | RESINA TERMOPLASTICA COLOR BLANCO PARA PICTOGRAMA BICICLETA (0.8X1.2MT) EN CICLORRUTAS. SUMINISTRO Y APLICACION. | UN | 94329 | Actualización 2021-I | Idu | Ana
4118 | 3277 | Idu Ana 4827 |  | Antiguo | DEMARCACION DE PAVIMENTOS |  | 4827 | PINTURA ACRILICA DE TRAFICO COLOR BLANCA PARA CUADROS CRUCE CICLORRUTA DE 0.4MT X 0.4MT. SUMINISTRO Y APLICACION. | UN | 4570 | Actualización 2021-I | Idu | Ana
4119 | 3278 | Idu Ana 4828 |  | Antiguo | PINTURA PARA ESTRUCTURAS |  | 4828 | PINTURA EN ESMALTE ALQUÍDICO DE 3 MILS ESP. DE PINTURA SECA PARA BARANDAS EXISTENTES, INCL. SUM. DE MATERIALES, ESMALTE, PREPAR. DE SUPERFICIE MEDIANTE LIMPIEZA MANUAL O MECÁNICA, EQUIPO DE PINTURA, M DE O HERRAMIENTA MENOR. | ML | 16242 | Actualización 2021-I | Idu | Ana
4120 | 3279 | Idu Ana 4829 |  | Antiguo | CONCRETO PARA ESTRUCTURAS |  | 4829 | PLACA EN CONCRETO MR41 ACELERADO A TRES DIAS PARA LOSAS REFORZADAS PARA PUENTES PEATONALES EN CONCRETO. SUMINISTRO E INSTALACION. INCLUYE CORTE Y SELLO DE JUNTAS. | M3 | 718593 | Actualización 2021-I | Idu | Ana
4121 | 3280 | Idu Ana 4830 |  | Valor de referencia | PUENTES |  | 4830 | MANTENIMIENTO RUTINARIO PARA PUENTE PEATONAL, INCLUYE LAVADO DE ESTRUCTURAS EN CONCRETO Y/O METALICAS A PRESION, INCLUYE ALQUILER DE HIDROLAVADORA 1300W.. | M2 | 9867 | Actualización 2021-I | Idu | Ana
4122 | 3281 | Idu Ana 4831 |  | Valor de referencia | PUENTES |  | 4831 | MANTENIMIENTO CORRECTIVO PARA PUENTE PEATONAL EN CONCRETO, INCLUYE REEMPLAZO DE PELDAÑOS DE ESCALERAS Y PISO DE PUENTE, SELLO DE JUNTAS AJUSTE Y PINTURA DE BARANDAS Y PINTURA DEL PUENTE. | M2 | 117396 | Actualización 2021-I | Idu | Ana
4123 | 3282 | Idu Ana 4832 |  | Antiguo | DEMARCACION DE PAVIMENTOS |  | 4832 | SEGREGADOR BICICLETA (TACHON PLASTICO O CAUCHO ALTA RESISTENCIA COMO POLIPROPILENO DE ALTO IMPACTO, CON ESTRUCTURA DE REFUERZO, ELEMENTOS REFLECTIVOS DE ALTA EFICIENCIA. TIPO TRANSMILENIO 40.5CMX15CMX8.5CM). SUMIN. E INSTAL. | UN | 34026 | Actualización 2021-I | Idu | Ana
4124 | 3283 | Idu Ana 4833 |  | Antiguo | MOBILIARIO URBANO |  | 4833 | RETIRO DE CANECAS, SEÑALES DE TRANSITO PROTECTORES DE ARBOLES. INCLUYE REPARACION DEL SITIO EN CONCRETO DE 1500 PSI HECHO EN OBRA Y SUBBASE GRANULAR B-200 E=0.35M DISTANCIA DE TRANSPORTE 21KM. | UN | 8689 | Actualización 2021-I | Idu | Ana
4125 | 3284 | Idu Ana 4834 |  | Antiguo | SARDINELES Y BORDILLOS |  | 4834 | PIEZA DE REMATE PARA RAMPA PEATONAL, LONGITUD 1,40MTS FUNDIDO EN SITIO EN CONCRETO PREMEZCLADO DE 3000 PSI (GRAVA COMUN) INCLUYE FORMALETA EN MADERA. SUMINISTRO Y CONSTRUCCION. | UN | 103724 | Actualización 2021-I | Idu | Ana
4126 | 3285 | Idu Ana 4835 |  | Antiguo | CAPAS GRANULARES |  | 4835 | BASE GRANULAR BG-A ESTABILIZADA CON CEMENTO AL 5% (INCLUYE SUMINISTRO TRANSPORTE, COLOCACIÓN Y COMPACTACION). | M3 | 233259 | Actualización 2021-I | Idu | Ana
4127 | 3286 | Idu Ana 4836 |  | Antiguo | CAPAS GRANULARES |  | 4836 | BASE GRANULAR CLASE A (BG_A) ESTABILIZADA AL 4% CON EMULSIÓN ASFÁLTICA CRL-1 (INCLUYE SUMINISTRO TRANSPORTE, COLOCACION Y COMPACTACION). | M3 | 326056 | Actualización 2021-I | Idu | Ana
4128 | 3287 | Idu Ana 4837 |  | Antiguo | RELLENOS PARA ANDENES Y REDES |  | 4837 | RELLENO CON MEZCLA DE GRAVILLA DE 3/4" Y ARENA DE RIO (RELACIÓN 1:1) SUMINISTRO Y COLOCACIÓN. (INCLUYE TRANSPORTE, SUMINISTRO, EXTENDIDO MANUAL Y COLOCACIÓN). | M3 | 164636 | Actualización 2021-I | Idu | Ana
4129 | 3288 | Idu Ana 4838 |  | Antiguo | CAPAS GRANULARES |  | 4838 | RELLENO CON GRAVA ENTRE 3/4" Y 1/2" PARA FILTROS (RELACIÓN 1:1) SUMINISTRO Y COLOCACIÓN. (INCLUYE TRANSPORTE, SUMINISTRO, EXTENDIDO MANUAL Y COLOCACIÓN). | M3 | 123727 | Actualización 2021-I | Idu | Ana
4130 | 3289 | Idu Ana 4839 |  | Antiguo | REDES ACUEDUCTO |  | 4839 | EMPATES DE TUBERÍA EN PVC A PVC 6" LINEAL SEGÚN NORMA NS-023. SUMINISTRO E INSTALACIÓN. (INCLUYE ACCESORIOS). | UN | 421460 | Actualización 2021-I | Idu | Ana
4131 | 3290 | Idu Ana 4840 |  | Antiguo | REDES ACUEDUCTO |  | 4840 | EMPATES DE TUBERÍA EN PVC A PVC 3" LINEAL SEGÚN NORMA NS-023 (INCLUYE ACCESORIOS). SUMINISTRO E INSTALACIÓN. | UN | 117971 | Actualización 2021-I | Idu | Ana
4132 | 3291 | Idu Ana 4841 |  | Antiguo | REDES ACUEDUCTO |  | 4841 | EMPATES DE TUBERÍA EN PVC A PVC 4" LINEAL SEGÚN NORMA NS-023 (INCLUYE ACCESORIOS). SUMINISTRO E INSTALACIÓN. | UN | 195067 | Actualización 2021-I | Idu | Ana
4133 | 3292 | Idu Ana 4842 |  | Antiguo | REDES ACUEDUCTO |  | 4842 | EMPATES DE TUBERÍA EN PVC A AC 4" LINEAL SEGÚN NORMA NS-023 SUMINISTRO E INSTALACIÓN. (INCLUYE ACCESORIOS). | UN | 294096 | Actualización 2021-I | Idu | Ana
4134 | 3293 | Idu Ana 4843 |  | Antiguo | REDES ACUEDUCTO |  | 4843 | EMPATES DE TUBERÍA EN PVC A AC 3" LINEAL SEGÚN NORMA NS-023. SUMINISTRO E INSTALACIÓN. (INCLUYE ACCESORIOS). | UN | 205195 | Actualización 2021-I | Idu | Ana
4135 | 3294 | Idu Ana 4844 |  | Antiguo | REDES ACUEDUCTO |  | 4844 | EMPATES DE TUBERÍA EN PVC A PVC 12" LINEAL SEGÚN NORMA NS-023 (INCLUYE ACCESORIOS). SUMINISTRO E INSTALACIÓN. | UN | 2044773 | Actualización 2021-I | Idu | Ana
4136 | 3295 | Idu Ana 4845 |  | Antiguo | REDES ACUEDUCTO |  | 4845 | EMPATES DE TUBERÍA EN PVC A PVC 8" LINEAL SEGÚN NORMA NS-023. SUMINISTRO E INSTALACIÓN. (INCLUYE ACCESORIOS). | UN | 764061 | Actualización 2021-I | Idu | Ana
4137 | 3296 | Idu Ana 4846 |  | Antiguo | DEMOLICIONES |  | 4846 | DEMOLICIÓN MANUAL DE CAJA DOBLE CS 276 (INCLUYE DEMOLICIÓN DE PLACA PISO, TAPA, MUROS Y CAÑUELAS Y CARGUE). | UN | 103683 | Actualización 2021-I | Idu | Ana
4138 | 3297 | Idu Ana 4848 |  | Antiguo | DEMOLICIONES |  | 4848 | DEMOLICION DE TUBERIAS DE ACUEDUCTO Y ALCANTARILLADO Ø < 36" (INCLUYE MARTILLO NEUMÁTICO DE 60 LB Y CARGUE). | ML | 8221 | Actualización 2021-I | Idu | Ana
4139 | 3298 | Idu Ana 4849 |  | Antiguo | DEMOLICIONES |  | 4849 | DEMOLICION O RETIRO MANUAL DE TUBERIAS DE AC Ø < 12" (INCLUYE CARGUE). | ML | 2075 | Actualización 2021-I | Idu | Ana
4140 | 3299 | Idu Ana 4850 |  | Antiguo | DEMOLICIONES |  | 4850 | DEMOLICION DE POZOS, CAJAS Y CAMARAS DE EMPRESAS DE SERVICIOS PÚBLICOS (INCLUYE MARTILLO NEUMÁTICO DE 60 LB, COMPRESOR Y CARGUE). | M3 | 248035 | Actualización 2021-I | Idu | Ana
4141 | 3300 | Idu Ana 4851 |  | Antiguo | REDES ACUEDUCTO |  | 4851 | REPARACIÓN DE ACOMETIDA HIDRÁULICA DE LA CAJILLA HACIA EL PREDIO (INCLUYE EL RETIRO DE LA TUBERÍA EXISTENTE E INSTALACIÓN DE TUBERÍA NUEVA). | UN | 23662 | Actualización 2021-I | Idu | Ana
4142 | 3301 | Idu Ana 4853 |  | Antiguo | CONCRETO PARA ESTRUCTURAS |  | 4853 | CONCRETO GRAVA COMÚN 3500 PSI (245 KG/CM2) PARA ESTRIBOS Y SUPERESTRUCTURA, SUMINISTRO Y COLOCACIÓN. (INCLUYE FORMALETA. NO INCLUYE REFUERZO NI CURADO). | M3 | 474516 | Actualización 2021-I | Idu | Ana
4143 | 3302 | Idu Ana 4854 |  | Antiguo | CONCRETO PARA ESTRUCTURAS |  | 4854 | CONCRETO GRAVA COMÚN 4000 PSI (280 KG/CM2) PARA ESTRIBOS Y SUPERESTRUCTURA, SUMINISTRO Y COLOCACIÓN. (INCLUYE FORMALETA. NO INCLUYE REFUERZO NI CURADO). | M3 | 509501 | Actualización 2021-I | Idu | Ana
4144 | 3303 | Idu Ana 4855 |  | Antiguo | ANDENES EN CONCRETO |  | 4855 | CONSTRUCCIÓN DE FRANJA DE AJUSTE EN CONCRETO PREMEZCLADO GRAVA COMÚN 3000 PSI, ESPESOR PROMEDIO 10 CM.. | M2 | 41897 | Actualización 2021-I | Idu | Ana
4145 | 3304 | Idu Ana 4856 |  | Antiguo | PISOS EN ADOQUINES Y EN LOSETAS |  | 4856 | PISOS EN LOSETA PREFABRICADA A55 TÁCTIL ALERTA O A56 GUIA 40X40X6 CM. SUMINISTRO E INSTALACIÓN. (INCLUYE 4CM DE MORTERO 1:5 HECHO EN OBRA PARA BASE Y ARENA DE PEÑA PARA SELLO). | M2 | 69014 | Actualización 2021-I | Idu | Ana
4146 | 3305 | Idu Ana 4857 |  | Antiguo | PAVIMENTOS EN CONCRETO ASFALTICO |  | 4857 | IMPRIMACIÓN CON EMULSIÓN ASFÁLTICA CRL-1 (INCLUYE SUMINISTRO, BARRIDO DE SUPERFICIE Y RIEGO MECANICO). | M2 | 1821 | Actualización 2021-I | Idu | Ana
4147 | 3306 | Idu Ana 4858 |  | Antiguo | REDES ACUEDUCTO |  | 4858 | KIT DE NIVELACIÓN PARA HIDRANTE DE DIÁMETRO DE 6", LONGITUD 400MM. SUMINISTRO E INSTALACIÓN. (INCLUYE TRANSPORTE Y TODOS LOS ELEMENTOS NECESARIOS PARA SU INSTALACIÓN). | UN | 765996 | Actualización 2021-I | Idu | Ana
4148 | 3307 | Idu Ana 4859 |  | Antiguo | SARDINELES Y BORDILLOS |  | 4859 | BORDE CONTENEDOR DE RAICES A 70 (INCLUYE SUMINISTRO E INSTALACIÓN, INCLUYE BASE DE 3CM EN MORTERO 1:3 HECHO EN OBRA) | ML | 30946 | Actualización 2021-I | Idu | Ana
4149 | 3308 | Idu Ana 4860 |  | Antiguo | DEMARCACION DE PAVIMENTOS |  | 4860 | DEMARCACIÓN PICTOGRAMA TRIÁNGULOS CEDA EL PASO EN PINTURA TERMOPLÁSTICA. (E=2.3MM. INCLUYE SUMINISTRO Y APLICACIÓN CON EQUIPO. INCLUYE MICROESFERAS( (A= 1.434M2). INCLUYE PICTOGRAMA. | UN | 140904 | Actualización 2021-I | Idu | Ana
4150 | 3309 | Idu Ana 4861 |  | Antiguo | CONCRETOS Y MORTEROS HECHOS EN OBRA |  | 4861 | GRAVILLA DE 3/4" PEGADA CON MORTERO 1:3, E= 0.20M PARA ENTREGA A CANAL (INCLUYE SUMINISTRO E INSTALACIÓN). | M2 | 100940 | Actualización 2021-I | Idu | Ana
4151 | 3310 | Idu Ana 4862 |  | Antiguo | REDES ALCANTARILLADO / DRENAJE |  | 4862 | TUBERÍA CONCRETO D= 32" CL. III REFORZADA. SUMINISTRO E INSTALACIÓN. | ML | 787116 | Actualización 2021-I | Idu | Ana
4152 | 3311 | Idu Ana 4863 |  | Antiguo | DEMARCACION DE PAVIMENTOS |  | 4863 | DEMARCACIÓN DE LINEA DE PASO PEATONAL CONTINUA A= 0.3MT, E= 2.3MM TERMOPLÁSTICA. INCLUYE SUMINISTRO Y APLICACIÓN CON EQUIPO. INCLUYE MICROESFERAS. | ML | 29478 | Actualización 2021-I | Idu | Ana
4153 | 3312 | Idu Ana 4864 |  | Antiguo | DEMARCACION DE PAVIMENTOS |  | 4864 | DEMARCACIÓN DE LINEA SENDERO PEATONAL CONTINUA A= 0.4MT, E= 2.3MM TERMOPLÁSTICA. INCLUYE SUMINISTRO Y APLICACIÓN CON EQUIPO. INCLUYE MICROESFERAS. | ML | 39304 | Actualización 2021-I | Idu | Ana
4154 | 3313 | Idu Ana 4865 |  | Antiguo | DEMARCACION DE PAVIMENTOS |  | 4865 | DEMARCACIÓN LINEA DE CANALIZACIÓN A= 0.2MT, E= 2.3MM TERMOPLÁSTICA. INCLUYE SUMINISTRO Y APLICACIÓN CON EQUIPO. INCLUYE MICROESFERAS. | ML | 19652 | Actualización 2021-I | Idu | Ana
4155 | 3314 | Idu Ana 4866 |  | Antiguo | DEMARCACION DE PAVIMENTOS |  | 4866 | DEMARCACIÓN ZONA ANTIBLOQUEO A= 0.4MT, E= 2.3MM TERMOPLÁSTICA. INCLUYE SUMINISTRO Y APLICACIÓN CON EQUIPO. INCLUYE MICROESFERAS. | ML | 39304 | Actualización 2021-I | Idu | Ana
4156 | 3315 | Idu Ana 4867 |  | Antiguo | DEMARCACION DE PAVIMENTOS |  | 4867 | DEMARCACIÓN LINEA DE PARE A= 0.6MT, E= 2.3MM TERMOPLÁSTICA. INCLUYE SUMINISTRO Y APLICACIÓN CON EQUIPO. INCLUYE MICROESFERAS. | ML | 58956 | Actualización 2021-I | Idu | Ana
4157 | 3316 | Idu Ana 4869 |  | Antiguo | DEMOLICIONES |  | 4869 | DEMOLICIÓN MANUAL DE CAJA SENCILLA CS 275 (INCLUYE DEMOLICIÓN DE PLACA PISO, TAPA, MUROS Y CAÑUELAS Y CARGUE). | UN | 51842 | Actualización 2021-I | Idu | Ana
4158 | 3317 | Idu Ana 4870 |  | Antiguo | DEMOLICIONES |  | 4870 | DEMOLICIÓN MANUAL DE CÁMARA T-14 (INCLUYE DEMOLICIÓN DE PLACA PISO, TAPA, MUROS Y CAÑUELAS Y CARGUE). | UN | 51842 | Actualización 2021-I | Idu | Ana
4159 | 3318 | Idu Ana 4871 |  | Antiguo | DEMOLICIONES |  | 4871 | DEMOLICIÓN MANUAL DE CÁMARA DE PASO SENCILLA ETB (INCLUYE DEMOLICIÓN DE PLACA PISO, TAPA, MUROS Y CAÑUELAS Y CARGUE). | UN | 25922 | Actualización 2021-I | Idu | Ana
4160 | 3319 | Idu Ana 4872 |  | Antiguo | REDES ACUEDUCTO |  | 4872 | REDUCCIÓN CONCENTRICA HD EL 4" X 3". SUMINISTRO E INSTALACIÓN. | UN | 152178 | Actualización 2021-I | Idu | Ana
4161 | 3320 | Idu Ana 4873 |  | Antiguo | REDES ACUEDUCTO |  | 4873 | REDUCCIÓN CONCENTRICA HD EL 8" X 6". SUMINISTRO E INSTALACIÓN. | UN | 437291 | Actualización 2021-I | Idu | Ana
4162 | 3321 | Idu Ana 4874 |  | Antiguo | REDES ACUEDUCTO |  | 4874 | REDUCCIÓN HD 6" X 4" J.H. SUMINISTRO E INSTALACIÓN. | UN | 331005 | Actualización 2021-I | Idu | Ana
4163 | 3322 | Idu Ana 4875 |  | Antiguo | REDES ACUEDUCTO |  | 4875 | REDUCCIÓN HD 4" X 2" J.H. SUMINISTRO E INSTALACIÓN. | UN | 109971 | Actualización 2021-I | Idu | Ana
4164 | 3323 | Idu Ana 4876 |  | Antiguo | REDES ACUEDUCTO |  | 4876 | RELOCALIZACIÓN DE MEDIDOR DE ACUEDUCTO D= 3/4" (INCLUYE: 1MT TUBERÍA GALVANIZADA D= 3/4", SOLDADURA, CINTA DE TEFLON, REPOSICIÓN DE CAJILLA EN POLIPROPILENO DE ALTA RESISTENCIA CON TAPA. NO INCLUYE MEDIDOR). | UN | 243056 | Actualización 2021-I | Idu | Ana
4165 | 3324 | Idu Ana 4877 |  | Antiguo | REDES ACUEDUCTO |  | 4877 | RELOCALIZACIÓN DE MEDIDOR DE ACUEDUCTO D= 1" (INCLUYE: 1MT TUBERÍA GALVANIZADA D= 1", SOLDADURA, CINTA DE TEFLON, REPOSICIÓN DE CAJILLA EN POLIPROPILENO DE ALTA RESISTENCIA CON TAPA. NO INCLUYE MEDIDOR). | UN | 232588 | Actualización 2021-I | Idu | Ana
4166 | 3325 | Idu Ana 4878 |  | Antiguo | REDES ACUEDUCTO |  | 4878 | CONEXIONES KIT SILLA YEE 200 X 160 PVC. SUMINISTRO E INSTALACIÓN. | UN | 95028 | Actualización 2021-I | Idu | Ana
4167 | 3326 | Idu Ana 4879 |  | Antiguo | REDES ACUEDUCTO |  | 4879 | CONEXIONES KIT SILLA YEE 315 X 160 PVC. SUMINISTRO E INSTALACIÓN. | UN | 168528 | Actualización 2021-I | Idu | Ana
4168 | 3327 | Idu Ana 4880 |  | Antiguo | REDES ACUEDUCTO |  | 4880 | 26 DUCTOS D= 4" DE PVC TDP. SUMINISTRO E INSTALACIÓN. (NO INCLUYE RELLENO). | ML | 530501 | Actualización 2021-I | Idu | Ana
4169 | 3328 | Idu Ana 4882 |  | Antiguo | SIEMBRA DE ARBOLES Y GRAMA |  | 4882 | EUCALIPTO POMARROSO H= 1.5M (INCLUYE SIEMBRA, CAJA, TIERRA NEGRA, ABONO Y TUTOR. INCLUYE TRANSPORTE Y DISPOSICIÓN FINAL DE ESCOMBROS EN SITIO AUTORIZADO (DISTANCIA DE TRANSPORTE 28 KM). SUMINISTRO Y PLANTACION. | UN | 112944 | Actualización 2021-I | Idu | Ana
4170 | 3329 | Idu Ana 4883 |  | Antiguo | SIEMBRA DE ARBOLES Y GRAMA |  | 4883 | PASTO KYKUYO CORTADO A MÁQUINA (INCLUYE SUMINISTRO Y RIEGO DE TIERRA FÉRTIL DE 10CM DE ESPESOR E INSTALACIÓN Y SIEMBRA DE PASTO Y SALADO Y NIVELACIÓN. SUMINISTRO Y PLANTACION. | M2 | 9585 | Actualización 2021-I | Idu | Ana
4171 | 3330 | Idu Ana 4884 |  | Antiguo | SIEMBRA DE ARBOLES Y GRAMA |  | 4884 | NOGAL H= 1.5M (INCLUYE SIEMBRA, CAJA, TIERRA NEGRA, ABONO Y TUTOR. INCLUYE TRANSPORTE Y DISPOSICIÓN FINAL DE ESCOMBROS EN SITIO AUTORIZADO (DISTANCIA DE TRANSPORTE 28 KM). SUMINISTRO Y PLANTACION. | UN | 186844 | Actualización 2021-I | Idu | Ana
4172 | 3331 | Idu Ana 4885 |  | Antiguo | SIEMBRA DE ARBOLES Y GRAMA |  | 4885 | ROBLE H= 1.5M (INCLUYE SIEMBRA, CAJA, TIERRA NEGRA, ABONO Y TUTOR. INCLUYE TRANSPORTE Y DISPOSICIÓN FINAL DE ESCOMBROS EN SITIO AUTORIZADO (DISTANCIA DE TRANSPORTE 28 KM). SUMINISTRO Y PLANTACION. | UN | 207944 | Actualización 2021-I | Idu | Ana
4173 | 3332 | Idu Ana 4886 |  | Antiguo | SIEMBRA DE ARBOLES Y GRAMA |  | 4886 | CAUCHO SABANERO H= 1.5M (INCLUYE SIEMBRA, CAJA, TIERRA NEGRA, ABONO Y TUTOR. INCLUYE TRANSPORTE Y DISPOSICIÓN FINAL DE ESCOMBROS EN SITIO AUTORIZADO (DISTANCIA DE TRANSPORTE 28 KM). SUMINISTRO Y PLANTACION. | UN | 205944 | Actualización 2021-I | Idu | Ana
4174 | 3333 | Idu Ana 4887 |  | Antiguo | SIEMBRA DE ARBOLES Y GRAMA |  | 4887 | MAGNÓLIO H= 1.5M (INCLUYE SIEMBRA, CAJA, TIERRA NEGRA, ABONO Y TUTOR. INCLUYE TRANSPORTE Y DISPOSICIÓN FINAL DE ESCOMBROS EN SITIO AUTORIZADO (DISTANCIA DE TRANSPORTE 28 KM). SUMINISTRO Y PLANTACION. | UN | 257944 | Actualización 2021-I | Idu | Ana
4175 | 3334 | Idu Ana 4888 |  | Antiguo | SIEMBRA DE ARBOLES Y GRAMA |  | 4888 | YARUMO H= 1.5M (INCLUYE SIEMBRA, CAJA, TIERRA NEGRA, ABONO Y TUTOR. INCLUYE TRANSPORTE Y DISPOSICIÓN FINAL DE ESCOMBROS EN SITIO AUTORIZADO (DISTANCIA DE TRANSPORTE 28 KM). SUMINISTRO Y PLANTACION. | UN | 237944 | Actualización 2021-I | Idu | Ana
4176 | 3335 | Idu Ana 4889 |  | Antiguo | RED ELÉCTRICA CODENSA |  | 4889 | CONSTRUCCIÓN DE CAJA DE INSPECCIÓN CS 285. INCLUYE TAPA PREFABRICADA Y MARCO. | UN | 1038615 | Actualización 2021-I | Idu | Ana
4177 | 3336 | Idu Ana 4890 |  | Antiguo | RED ELÉCTRICA CODENSA |  | 4890 | NIVELACIÓN DE CAJA CS 274 EN ANDEN H= 0.40M (INCLUYE CONCRETO 2500 PSI HECHO EN OBRA, LADRILLO TOLETE RECOCIDO 24X12X6. MORTERO 1:5 HECHO EN OBRA. INCLUYE REPOSICIÓN DE MARCO Y TAPA PREFABRICADA). | UN | 324371 | Actualización 2021-I | Idu | Ana
4178 | 3337 | Idu Ana 4891 |  | Antiguo | RED ELÉCTRICA CODENSA |  | 4891 | NIVELACIÓN DE CAJA CS 275 EN ANDEN H= 0.40M (INCLUYE CONCRETO 2500 PSI HECHO EN OBRA, LADRILLO TOLETE RECOCIDO 24X12X6. MORTERO 1:5 HECHO EN OBRA. INCLUYE REPOSICIÓN DE MARCO Y TAPA PREFABRICADA). | UN | 511306 | Actualización 2021-I | Idu | Ana
4179 | 3338 | Idu Ana 4892 |  | Antiguo | REDES ALCANTARILLADO / DRENAJE |  | 4892 | TUBERIA CONCRETO ALTA RESISTENCIA D= 10" (INCLUYE SUMINISTRO, INSTALACIÓN Y MORTERO 2000 PSI PARA RECUBRIMIENTO DE JUNTA). | ML | 241175 | Actualización 2021-I | Idu | Ana
4180 | 3339 | Idu Ana 4894 |  | Antiguo | CUADRILLAS (INCLUYE FACTOR PRESTACIONAL) |  | 4894 | CUADRILLA (TUBERO + 3 AYUDANTES). | JR | 233448 | Actualización 2021-I | Idu | Ana
4181 | 3340 | Idu Ana 4895 |  | Antiguo | CUADRILLAS (INCLUYE FACTOR PRESTACIONAL) |  | 4895 | CUADRILLA (TUBERO + 3 AYUDANTES) | HR | 29183 | Actualización 2021-I | Idu | Ana
4182 | 3341 | Idu Ana 4896 |  | Antiguo | REDES ALCANTARILLADO / DRENAJE |  | 4896 | TUBERIA CONCRETO ALTA RESISTENCIA D= 12" (INCLUYE SUMINISTRO, INSTALACIÓN Y MORTERO 2000 PSI PARA RECUBRIMIENTO DE JUNTA). | ML | 300190 | Actualización 2021-I | Idu | Ana
4183 | 3342 | Idu Ana 4897 |  | Antiguo | REDES ALCANTARILLADO / DRENAJE |  | 4897 | TUBERIA CONCRETO ALTA RESISTENCIA D= 14" (INCLUYE SUMINISTRO, INSTALACIÓN Y MORTERO 2000 PSI PARA RECUBRIMIENTO DE JUNTA). | ML | 368868 | Actualización 2021-I | Idu | Ana
4184 | 3343 | Idu Ana 4898 |  | Antiguo | REDES ACUEDUCTO |  | 4898 | REDUCCION HD 4"X2" J.H. (SUMINISTRO E INSTALACIÓN). | UN | 105409 | Actualización 2021-I | Idu | Ana
4185 | 3344 | Idu Ana 4899 |  | Antiguo | REDES ACUEDUCTO |  | 4899 | REDUCCION HD 4"X 3" J.H. (SUMINISTRO E INSTALACIÓN). | UN | 134637 | Actualización 2021-I | Idu | Ana
4186 | 3345 | Idu Ana 4900 |  | Antiguo | REDES ACUEDUCTO |  | 4900 | REDUCCION HD 8"X 6" J.H. (SUMINISTRO E INSTALACIÓN). | UN | 418507 | Actualización 2021-I | Idu | Ana
4187 | 3346 | Idu Ana 4901 |  | Antiguo | REDES ACUEDUCTO |  | 4901 | KIT DE NIVELACIÓN PARA HIDRANTE TRÁFICO DE DIÁMETRO DE 4", LONGITUD 400MM. SUMINISTRO E INSTALACIÓN (INCLUYE TRANSPORTE Y TODOS LOS ELEMENTOS NECESARIOS PARA SU INSTALACIÓN). | UN | 778280 | Actualización 2021-I | Idu | Ana
4188 | 3347 | Idu Ana 4902 |  | Antiguo | PISOS EN ADOQUINES Y EN LOSETAS |  | 4902 | RAMPA TIPO A (B5) (BASE EN MORTERO 2000 PSI, DESARROLLO DE 1.40M). | UN | 812935 | Actualización 2021-I | Idu | Ana
4189 | 3348 | Idu Ana 4903 |  | Antiguo | SARDINELES Y BORDILLOS |  | 4903 | PIEZA DE REMATE PARA RAMPA PEATONAL, SUMINISTRO Y CONSTRUCCION. LONGITUD 1,20MTS FUNDIDO EN SITIO EN CONCRETO PREMEZCLADO DE 3000 PSI (GRAVA COMUN) INCLUYE FORMALETA EN MADERA | UN | 93580 | Actualización 2021-I | Idu | Ana
4190 | 3349 | Idu Ana 4904 |  | Antiguo | PISOS EN ADOQUINES Y EN LOSETAS |  | 4904 | PISO EN CONCRETO COLOR OCRE 4000 PSI ESTAMPADO TIPO ESPINA DE PESCADO E=0.12M (INCLUYE SUMINISTRO Y COLOCACIÓN DE CONCRETO, MOLDE DESMOLDANTE, COLOR ENDURECEDOR DE CUARZO, SELLANTE. INCLUYE CORTE Y SELLADO DE JUNTAS.. | M2 | 150024 | Actualización 2021-I | Idu | Ana
4191 | 3350 | Idu Ana 4905 |  | Antiguo | GEOTEXTILES |  | 4905 | GEODREN VIAL DE 100MM X 1.0M. SUMINISTRO E INSTALACIÓN. (INCLUYE EXCAVACIÓN MANUAL E= 30CM Y RELLENO EN MATERIAL SELECCIONADO PROVENIENTE DE EXCAVACIÓN.. | ML | 74002 | Actualización 2021-I | Idu | Ana
4192 | 3351 | Idu Ana 4907 |  | Antiguo | CAPAS GRANULARES |  | 4907 | SUBBASE GRANULAR PEATONAL SBG_PEA. SUMINISTRO, EXTENDIDO MANUAL, NIVELACIÓN, HUMEDECIMIENTO Y COMPACTACIÓN | M3 | 112398 | Actualización 2021-I | Idu | Ana
4193 | 3352 | Idu Ana 4908 |  | Antiguo | CAPAS GRANULARES |  | 4908 | MATERIAL SELECCIONADO. SUMINISTRO, EXTENDIDO MANUAL, NIVELACIÓN, HUMEDECIMIENTO Y COMPACTACIÓN. | M3 | 78246 | Actualización 2021-I | Idu | Ana
4194 | 3353 | Idu Ana 4909 |  | Antiguo | MOBILIARIO URBANO |  | 4909 | RAMPA VEHICULAR FUNDIDA EN EL SITIO EN CONCRETO PREMEZCLADO DE 3000 PSI (GRAVA COMUN) SUM, CONSTR. E INSTALACIÓN. INCLUYE ACABADO EN ADOQUIN DE ARCILLA TIPO TRÁFICO PESADO O SIMILAR, BASE DE 4CM EN MORTERO DE 2000 PSI. | M2 | 143753 | Actualización 2021-I | Idu | Ana
4195 | 3354 | Idu Ana 4910 |  | Antiguo | PAVIMENTOS EN CONCRETO HIDRAULICO |  | 4910 | CONCRETO GRAVA COMUN DE 3000 PSI (210 KG/CM2) PARA RAMPAS DE EMPALME E= 0.20M PROMEDIO, SUMINISTRO Y COLOCACIÓN (INCLUYE EQUIPOS, SUMINISTRO E INSTALACIÓN DE FORMALETA, CURADO DE CONCRETO, MANO DE OBRA). | M2 | 115926 | Actualización 2021-I | Idu | Ana
4196 | 3355 | Idu Ana 4911 |  | Antiguo | SARDINELES Y BORDILLOS |  | 4911 | SARDINEL CHAFLANADO DE H-MAX 0.50M Y A- PROM 0.15M PARA SEPARADORES. SUM. Y CONST. FUNDIDO EN SITIO EN CONCRETO PREMEZCLADO DE 3000 PSI (GRAVA COMUN) INCLUYE FORMALETA METÁLICA PARA SARDINEL. NO INCLUYE REFUERZO. | ML | 45315 | Actualización 2021-I | Idu | Ana
4197 | 3356 | Idu Ana 4912 |  | Antiguo | RED TELEFONICA ETB |  | 4912 | NIVELACIÓN DE CAJA ETB T-14 H= 0.30M INCLUYE PLACA SUPERIOR EN CONCRETO DE 3000 PSI HECHO EN OBRA 1:2:2, ACERO DE REFUERZO, BLOQUE PARA CÁMARA TELEFÓNICA. | UN | 1764578 | Actualización 2021-I | Idu | Ana
4198 | 3357 | Idu Ana 4913 |  | Antiguo | RED TELEFONICA ETB |  | 4913 | NIVELACIÓN DE CAJA ETB T-13 H= 0.30M (INCLUYE CONCRETO, ACERO DE REFUERZO, BLOQUE PARA CÁMARA TELEFÓNICA, MORTERO, ARO Y TAPA ETB). | UN | 1406735 | Actualización 2021-I | Idu | Ana
4199 | 3358 | Idu Ana 4914 |  | Antiguo | RED TELEFONICA ETB |  | 4914 | NIVELACIÓN DE CAJA DOBLE DE PASO ETB H= 0.30M (INCLUYE REPOSICIÓN DE MARCO Y TAPA Y BORDILLO PERIMETRAL EN CONCRETO DE 3000 PSI HECHO EN OBRA 1:2:2 CON ARENA DE RIO Y TRITURADO DE 3/4", ACERO DE REFUERZO DE 3/8" Y 1/2". | UN | 656241 | Actualización 2021-I | Idu | Ana
4200 | 3359 | Idu Ana 4915 |  | Antiguo | SARDINELES Y BORDILLOS |  | 4915 | SARDINEL CURVO FUNDIDO EN SITIO EN CONCRETO PREMEZCLADO DE 3000 PSI (GRAVA COMUN) E= 0.20M H= 0.35M SUMINISTRO Y CONSTRUCCIÓN (INCLUYE FORMALETA METÁLICA, ACERO DE REFUERZO Y ALAMBRE NEGRO. | ML | 40473 | Actualización 2021-I | Idu | Ana
4201 | 3360 | Idu Ana 4918 |  | Antiguo | JUNTAS PARA PAVIMENTOS |  | 4918 | JUNTA DE DILATACIÓN ELASTOMÉRICA 250 TAMAÑO 64 X 70 MM (INCLUYE SUMINISTRO E INSTALACIÓN Y TODOS LOS COSTOS DE SUMINISTRO E INSTALACIÓN DE MATERIAL PARA ANCLAJE.. | ML | 131620 | Actualización 2021-I | Idu | Ana
4202 | 3361 | Idu Ana 4919 |  | Antiguo | PISOS EN ADOQUINES Y EN LOSETAS |  | 4919 | ADOQUIN EN CONCRETO 200X100X60MM A25 (SUMINISTRO E INSTALACIÓN. INCLUYE BASE 4CM MORTERO 2000 PSI Y ARENA DE SELLO). | M2 | 76429 | Actualización 2021-I | Idu | Ana
4203 | 3362 | Idu Ana 4920 |  | Antiguo | MOBILIARIO URBANO |  | 4920 | CANECA DE ACERO INOXIDABLE M121 TIPO BARCELONA (SUMINISTRO E INSTALACIÓN. INCLUYE CONCRETO PARA ANCLAJE DE 3000 PSI PREMEZCLADO GRAVA COMÚN. | UN | 484037 | Actualización 2021-I | Idu | Ana
4204 | 3363 | Idu Ana 4921 |  | Antiguo | SEÑALES DE TRANSITO |  | 4921 | POSTE DE REFERENCIA TIPO INVIAS. INCLUYE SUMINISTRO E INSTALACIÓN. (INCLUYE CONCRETO 2000 PSI PARA ANCLAJE , CONCRETO 2500 PSI PARA POSTE, CONCRETOS HECHOS EN OBRA, INCLUYE REFUERZO, FORMALETA Y PINTURA REFLECTIVA. | UN | 100411 | Actualización 2021-I | Idu | Ana
4205 | 3364 | Idu Ana 4922 |  | Antiguo | CUADRILLAS (INCLUYE FACTOR PRESTACIONAL) |  | 4922 | CUADRILLA (3 AYUDANTES) | JR | 150423 | Actualización 2021-I | Idu | Ana
4206 | 3365 | Idu Ana 4923 |  | Antiguo | CUADRILLAS (INCLUYE FACTOR PRESTACIONAL) |  | 4923 | CUADRILLA (3 AYUDANTES). | HR | 18804 | Actualización 2021-I | Idu | Ana
4207 | 3366 | Idu Ana 4925 |  | Antiguo | PAVIMENTOS EN CONCRETO ASFALTICO |  | 4925 | FRESADO ESTABILIZADO AL 5% CON EMULSIÓN CRL-1 (INCLUYE TRANSPORTE DE MATERIAL FRESADO AL FRENTE DE OBRA DE 40 KM, SUMINISTRO DE EMULSIÓN, INSTALACIÓN MECANICA DE MATERIAL ESTABILIZADO). | M3 | 230705 | Actualización 2021-I | Idu | Ana
4208 | 3367 | Idu Ana 4926 |  | Antiguo | PAVIMENTOS EN CONCRETO ASFALTICO |  | 4926 | FRESADO ESTABILIZADO AL 5% CON EMULSIÓN CRL-1 (INCLUYE TRANSPORTE DE MATERIAL FRESADO AL FRENTE DE OBRA DE 10 KM, SUMINISTRO DE EMULSIÓN, INSTALACIÓN MECANICO DE MATERIAL ESTABILIZADO). | M3 | 187235 | Actualización 2021-I | Idu | Ana
4209 | 3368 | Idu Ana 4928 |  | Antiguo | GESTIÓN SOCIAL |  | 4928 | CANALIZACIÓN DE TRÁFICO (INSTALACIÓN, MANTENIMIENTO Y DESINSTALACIÓN MENSUAL) CON SEÑALIZADORES TUBULARES COLOMBINA PLÁSTICA Y TRIPLE CINTA DE SEÑALIZACIÓN (INCLUYE ALQUILER DE SEÑALIZADORES TUBULARES). LONGITUD 3 METROS. | UN/MES | 5472 | Actualización 2021-I | Idu | Ana
4210 | 3369 | Idu Ana 4930 |  | Antiguo | SEÑALES DE TRANSITO |  | 4930 | BANDERERO (INCLUYE ALQUILER DE PALETA PARE-SIGA EN POLIETILENO). | H/ME | 1504405 | Actualización 2021-I | Idu | Ana
4211 | 3370 | Idu Ana 4931 |  | Antiguo | GESTIÓN SOCIAL |  | 4931 | ALQUILER KIT DE EMERGENCIAS (INCLUYE EXTINTOR DE 5 LBS, CAMILLA EN MADERA PRIMEROS AUXILIOS, INMOVILIZADOR CABEZA, CONO DE H= 1.0M Y BOTIQUÍN. | UN/MES | 30757 | Actualización 2021-I | Idu | Ana
4212 | 3371 | Idu Ana 4933 |  | Antiguo | GESTIÓN SOCIAL |  | 4933 | AVISO PUNTO CREA 1.50M X 0.90M (MATERIAL DE IMPRESIÓN VINILO PARA EXTERIORES. INCLUYE SUMINISTRO E INSTALACIÓN). | UN | 416500 | Actualización 2021-I | Idu | Ana
4213 | 3372 | Idu Ana 4934 |  | Antiguo | GESTIÓN AMBIENTAL |  | 4934 | ALQUILER CARPA VESTIER 2.0M X 2.0M CON ESTRUCTURA, TECHO Y LATERALES EN LONA. | UN/MES | 80390 | Actualización 2021-I | Idu | Ana
4214 | 3373 | Idu Ana 4936 |  | Antiguo | GESTIÓN AMBIENTAL |  | 4936 | ACCESO TEMPORAL A VIVIENDA EN MADERA. SUMINISTRO Y CONSTRUCCIÓN. | UN | 26797 | Actualización 2021-I | Idu | Ana
4215 | 3374 | Idu Ana 4937 |  | Antiguo | GESTIÓN AMBIENTAL |  | 4937 | BARRERA DE CONTENCIÓN MATERIAL DE ARRASTRE (INCLUYE SUMINISTRO Y COLOCACIÓN DE MALLA DE GALLINERO 1 1/4" Y POLISOMBRA 47%). | M2 | 7204 | Actualización 2021-I | Idu | Ana
4216 | 3375 | Idu Ana 4943 |  | Antiguo | CAPAS GRANULARES |  | 4943 | ESTABILIZACIÓN DE BASE GRANULAR CON ADITIVO POTENCIALIZADOR FLEXIBILIZANTE + CEMENTO 5% | M3 | 239642 | Actualización 2021-I | Idu | Ana
4217 | 3376 | Idu Ana 4945 |  | Antiguo | GESTIÓN AMBIENTAL |  | 4945 | ALQUILER DE CERRAMIENTO TIPO 1: CONSTA DE SEÑALIZADORES TUBULARES PLÁSTICOS, TRIPLE CINTA PELIGRO CAL. 4, POLISOMBRA 65% PARA CERRAMIENTO. (INCLUYE INSTALACIÓN, MANTENIMIENTO Y DESINSTALACIÓN). | ML/ME | 6467 | Actualización 2021-I | Idu | Ana
4218 | 3377 | Idu Ana 4946 |  | Antiguo | GESTIÓN AMBIENTAL |  | 4946 | ALQUILER DE CERRAMIENTO TIPO 2: CONSTA DE POSTES ROLLIZOS DE 1.90MT DE ALTURA LIBRE CON BASE EN CONCRETO 1500 PSI DE 30CM X 30CM, DOBLE CINTA PELIGRO CAL. 4, TELA PARA CERRAMIENTO.(INCL INSTALACION, MANTENIMIENTO Y DESINSTALACIÓN). | ML/ME | 17342 | Actualización 2021-I | Idu | Ana
4219 | 3378 | Idu Ana 4947 |  | Antiguo | ACTIVIDADES DE CONSERVACIÓN |  | 4947 | LAVADO DE ESTRUCTURA EN CONCRETO Y/O METÁLICAS. INCLUYE ALQUILER DE HIDROLAVADORA 1300W MOTOR A GASOLINA PRESIÓN 3200 PSI. INCLUYE IMPLEMENTOS DE ASEO (DETERGENTE INDUSTRIAL), AGUA, COMBUSTIBLE Y MANO DE OBRA. | M2 | 6327 | Actualización 2021-I | Idu | Ana
4220 | 3379 | Idu Ana 4949 |  | Antiguo | MOBILIARIO URBANO |  | 4949 | CONTENEDOR DE RAÍCES TIPO B21 (TIPO B) (1.40M X 1.40M X 1.40M)INCLUYE MUROS EN CONCRETO GRAVA COMÚN 3000 PSI (210 KG/CM2), SUMINISTRO CONSTRUCCIÓN Y FILTRO EN GRAVILLA 1/2", FORMALETA Y REFUERZO. NO INCLUYE TIERRA NEGRA. | UN | 721552 | Actualización 2021-I | Idu | Ana
4221 | 3380 | Idu Ana 4950 |  | Antiguo | RED TELEFONICA ETB |  | 4950 | SEMÁFORO VEHICULAR DE POLICARBONATO (3X200), LENTES DE POLICARBONATO DE 8", TRES LUCES, SISTEMA DE ILUMINACIÓN A LEDS. SUMINISTRO E INSTALACIÓN. | UN | 3617304 | Actualización 2021-I | Idu | Ana
4222 | 3381 | Idu Ana 4951 |  | Antiguo | RED TELEFONICA ETB |  | 4951 | SEMÁFORO PEATONAL DE POLICARBONATO (2X200), LENTES DE POLICARBONATO DE 8", DOS LUCES, SISTEMA DE ILUMINACIÓN A LEDS. SUMINISTRO E INSTALACIÓN. | UN | 2634715 | Actualización 2021-I | Idu | Ana
4223 | 3382 | Idu Ana 4952 |  | Antiguo | RED TELEFONICA ETB |  | 4952 | POSTE TIPO MASTIL T1 (3.60M) EN TUBO SCH 40 GALVANIZADO Y PINTADO. SUMINISTRO E INSTALACIÓN. | UN | 1573061 | Actualización 2021-I | Idu | Ana
4224 | 3383 | Idu Ana 4953 |  | Antiguo | RED TELEFONICA ETB |  | 4953 | POSTE TIPO MENSULA T2 (5.50M) EN TUBO SCH 40 GALVANIZADO Y PINTADO. SUMINISTRO E INSTALACIÓN. | UN | 3338426 | Actualización 2021-I | Idu | Ana
4225 | 3384 | Idu Ana 4959 |  | Antiguo | ACERO DE REFUERZO |  | 4959 | ACERO LISO PARA TRANSFERENCIA DE LOSAS D= 1 1/4" (NO INCLUYE CANASTILLA). SUMINISTRO E INSTALACIÓN. | KG | 3171 | Actualización 2021-I | Idu | Ana
4226 | 3385 | Idu Ana 4960 |  | Antiguo | DEMARCACION DE PAVIMENTOS |  | 4960 | FLECHA DIRECCIONAL "DE FRENTE A LA IZQUIERDA" (E=2.3MM,TERMOPLÁSTICA. INC. SUMIN. Y APLIC. CON EQUIPO. INC. MICROESFERAS). | UN | 214205 | Actualización 2021-I | Idu | Ana
4227 | 3386 | Idu Ana 4961 |  | Antiguo | DEMARCACION DE PAVIMENTOS |  | 4961 | DEMARCACIÓN LINEA DE CRUCE DE BICICLETA A= 0.4MT, E= 2.3MM TERMOPLÁSTICA. INCLUYE SUMINISTRO Y APLICACIÓN CON EQUIPO. INCLUYE MICROESFERAS.. | ML | 39304 | Actualización 2021-I | Idu | Ana
4228 | 3387 | Idu Ana 4962 |  | Antiguo | DEMARCACION DE PAVIMENTOS |  | 4962 | DEMARCACIÓN LINEAL CARRIL CICLORRUTA A= 0.1MT, L= 1.20MT E= 2.3MM EN PINTURA TERMOPLÁSTICA. INCLUYE SUMINISTRO Y APLICACIÓN CON EQUIPO. INCLUYE MICROESFERAS.. | ML | 9826 | Actualización 2021-I | Idu | Ana
4229 | 3388 | Idu Ana 4963 |  | Antiguo | DEMARCACION DE PAVIMENTOS |  | 4963 | DEMARCACIÓN LINEAL BORDE CICLORRUTA A= 0.1MT, E= 2.3MM EN PINTURA TERMOPLÁSTICA. INCLUYE SUMINISTRO Y APLICACIÓN CON EQUIPO. INCLUYE MICROESFERAS.. | ML | 9826 | Actualización 2021-I | Idu | Ana
4230 | 3389 | Idu Ana 4964 |  | Antiguo | DEMARCACION DE PAVIMENTOS |  | 4964 | DEMARCACIÓN LINEAL PARADA CICLORRUTA A= 0.1MT, E= 2.3MM EN PINTURA TERMOPLÁSTICA. INCLUYE SUMINISTRO Y APLICACIÓN CON EQUIPO. INCLUYE MICROESFERAS.. | ML | 9826 | Actualización 2021-I | Idu | Ana
4231 | 3390 | Idu Ana 4965 |  | Antiguo | GEOMEMBRANAS |  | 4965 | NEOPRENO REFORZADO 0.40 X 0.90 X 1" DOBLE REFUERZO SUMINISTRO E INSTALACIÓN (INCLUYE LIMPIEZA DE LA SUPERFICIE CON CHORRO DE AIRE A PRESIÓN, HERRAMIENTA MENOR Y COMPRESOR). | UN | 677177 | Actualización 2021-I | Idu | Ana
4232 | 3391 | Idu Ana 4966 |  | Antiguo | SEÑALES DE TRANSITO |  | 4966 | DESMONTE SEÑAL VERTICAL. | UN | 3202 | Actualización 2021-I | Idu | Ana
4233 | 3392 | Idu Ana 4967 |  | Antiguo | REDES ALCANTARILLADO / DRENAJE |  | 4967 | EMPATE EN LÍNEA DE TUBERÍA DE ACERO (HA) A TUBERÍA PVC 8". SUMINISTRO E INSTALACIÓN. (INCLUYE ACOPLE UNIVERSAL D= 8" R1, UNIÓN DE REPARACIÓN D=8" Y 1MT DE TUBERÍA PVC D= 8" RDE 21). | UN | 793087 | Actualización 2021-I | Idu | Ana
4234 | 3393 | Idu Ana 4968 |  | Antiguo | REDES ALCANTARILLADO / DRENAJE |  | 4968 | EMPATE EN LÍNEA DE TUBERÍA DE ACERO (HA) A TUBERÍA PVC 4". SUMINISTRO E INSTALACIÓN. (INCLUYE ACOPLE UNIVERSAL D= 4", UNIÓN DE REPARACIÓN D=4" Y 1MT DE TUBERÍA PVC D= 4" RDE 21). | UN | 262553 | Actualización 2021-I | Idu | Ana
4235 | 3394 | Idu Ana 4969 |  | Antiguo | REDES ALCANTARILLADO / DRENAJE |  | 4969 | EMPATE EN LÍNEA DE TUBERÍA DE ACERO (HA) A TUBERÍA PVC 3". SUMINISTRO E INSTALACIÓN. (INCLUYE ACOPLE UNIVERSAL D= 3", UNIÓN DE REPARACIÓN D=3" Y 1MT DE TUBERÍA PVC D= 3" RDE 21). | UN | 194804 | Actualización 2021-I | Idu | Ana
4236 | 3395 | Idu Ana 4970 |  | Antiguo | REDES ALCANTARILLADO / DRENAJE |  | 4970 | EMPATE EN LÍNEA DE TUBERÍA DE ACERO (HA) A ASBESTO CEMENTO (AC) 8".SUMINISTRO E INSTALACIÓN. (INCLUYE DOS ACOPLES UNIVERSAL D= 8" R1 Y 1MT DE TUBERÍA PVC D= 8" RDE 21). | UN | 492875 | Actualización 2021-I | Idu | Ana
4237 | 3396 | Idu Ana 4971 |  | Antiguo | REDES ALCANTARILLADO / DRENAJE |  | 4971 | EMPATES EN LÍNEA DE TUBERÍA EN PVC A HD 12". SUMINISTRO E INSTALACIÓN. (INCLUYE ADAPTADOR BRIDA 12" R2, UNIÓN DE REPARACIÓN 12" Y 1MT DE TUBERÍA PVC D= 12" RDE 21). | UN | 2031029 | Actualización 2021-I | Idu | Ana
4238 | 3397 | Idu Ana 4972 |  | Antiguo | REDES ALCANTARILLADO / DRENAJE |  | 4972 | EMPATES EN LÍNEA DE TUBERÍA EN PVC A AC 6". SUM E INST. (INCL ACOPLE UNIVERSAL R1 - R2 D= 6", UNIÓN PVC U.M. D= 6", UNIÓN GIBAULT HD PARA AC CL. 25 D= 6", UNION DE REPARACIÓN D= 6 Y 1 METRO DE TUBERÍA PVC D= 6" RDE 21). | UN | 918014 | Actualización 2021-I | Idu | Ana
4239 | 3398 | Idu Ana 4973 |  | Antiguo | REDES ALCANTARILLADO / DRENAJE |  | 4973 | EMPATES EN LÍNEA DE TUBERÍA EN PVC A AC 8". SUM E INST. (INCL ACOPLE UNIVERSAL R1- R2 D= 8", UNIÓN PVC U.M. D= 8", UNIÓN GIBAULT HD PARA AC CL. 25 D= 8", UNION DE REPARACIÓN D= 8 Y 1 METRO DE TUBERÍA PVC D= 8" RDE 21). | UN | 1410616 | Actualización 2021-I | Idu | Ana
4240 | 3399 | Idu Ana 4974 |  | Antiguo | REDES ALCANTARILLADO / DRENAJE |  | 4974 | EMPATES EN LÍNEA DE TUBERÍA EN PVC A AC 12". SUM E INST. (INCL ACOPLE UNIVERSAL R1- R2 D= 12", UNIÓN PVC U.M. D= 12", UNIÓN GIBAULT HD PARA AC CL. 25 D= 12", UNION DE REPARACIÓN D= 12 Y 1 METRO DE TUB PVC D= 12" RDE 21). | UN | 3421344 | Actualización 2021-I | Idu | Ana
4241 | 3400 | Idu Ana 4975 |  | Antiguo | REDES ALCANTARILLADO / DRENAJE |  | 4975 | EMPATE EN LÍNEA DE TUBERÍA EN PVC A HF 4". SUM E INST. (INCL UNIÓN DE REPARACIÓN PVC U.M. D=4", ADAPTADOR MACHO PVC US D=4", UNIÓN GIBAULT HD CL. 25 D= 4" Y 1MT DE TUBERÍA PVC D= 4" RDE 21). | UN | 303002 | Actualización 2021-I | Idu | Ana
4242 | 3401 | Idu Ana 4976 |  | Antiguo | REDES ALCANTARILLADO / DRENAJE |  | 4976 | EMPATES EN LÍNEA DE TUBERÍA EN PVC A HF 6". SUM E INST. (INCL UNIÓN GIBAULT D=6", UNIÓN PVC U.M. D= 6", UNIÓN, UNION DE REPARACIÓN D= 6 Y 1 METRO DE TUBERÍA PVC D= 6" RDE 21). | UN | 663586 | Actualización 2021-I | Idu | Ana
4243 | 3402 | Idu Ana 4977 |  | Antiguo | REDES ALCANTARILLADO / DRENAJE |  | 4977 | EMPATE EN LÍNEA DE TUBERÍA EN PVC A HG 4". SUM E INST. (INCL UNIÓN DE REPARACIÓN PVC U.M. D=4", ADAPTADOR MACHO PVC US D=4", UNIÓN GIBAULT HD CL. 25 D= 4" Y 1MT DE TUBERÍA PVC D= 4" RDE 21). | UN | 303002 | Actualización 2021-I | Idu | Ana
4244 | 3403 | Idu Ana 4978 |  | Antiguo | REDES ACUEDUCTO |  | 4978 | CONSTRUCCIÓN DE CAJA PARA VALVULA D= 3", D= 4", D= 6" Y D= 8" (NORMA EAAB NS-027) DE 0.4M X0.5M H=2.0M (INCLUYE MARCO Y TAPA). | UN | 490364 | Actualización 2021-I | Idu | Ana
4245 | 3404 | Idu Ana 4979 |  | Antiguo | REDES ACUEDUCTO |  | 4979 | CONSTRUCCIÓN DE CAJA PARA VALVULA D= 10", D= 12" DE 0.5M X0.6M H=2.0M (INCLUYE TAPA VÁLVULA DE SEGURIDAD). | UN | 532122 | Actualización 2021-I | Idu | Ana
4246 | 3405 | Idu Ana 4980 |  | Antiguo | RED ELÉCTRICA CODENSA |  | 4980 | 2 DUCTOS D=3" Y 9 DUCTOS D=6" PVC A TDP. SUMINISTRO E INSTALACIÓN. (NO INCLUYE RELLENOS). | ML | 451259 | Actualización 2021-I | Idu | Ana
4247 | 3406 | Idu Ana 4981 |  | Antiguo | FORMALETAS |  | 4981 | ENTIBADO EC-2 CONTÍNUO MADERA CON PERFILES METÁLICOS Y PARALES TELESCÓPICOS. SUMINISTRO E INSTALACIÓN. | M2 | 58626 | Actualización 2021-I | Idu | Ana
4248 | 3407 | Idu Ana 4982 |  | Antiguo | REDES ACUEDUCTO |  | 4982 | ACOMETIDA DOMICILIARIA DE 1/2". SUMINISTRO E INSTALACIÓN. (INCLUYE TUBERIA PF D=1/2", REGISTROS Y ACCESORIOS, LOG. PROM. = 6.50M). | UN | 124838 | Actualización 2021-I | Idu | Ana
4249 | 3408 | Idu Ana 4983 |  | Antiguo | MOBILIARIO URBANO |  | 4983 | PROTECTOR DE RAMPA EN TUBERÍA A.N. 2". SUMINISTRO E INSTALACIÓN. INCLUYE ANCLAJES EN CONCRETO PREMEZCLADO DE 3000 PSI (GRAVA COMUN). | UN | 41863 | Actualización 2021-I | Idu | Ana
4250 | 3409 | Idu Ana 4984 |  | Antiguo | REDES ACUEDUCTO |  | 4984 | RELOCALIZACIÓN DE MEDIDOR DE ACUEDUCTO D= 1/2" (INCLUYE 1.0M TUBERÍA GALVANIZADA D= 1/2", SOLDADURA, CINTA DE TEFLON, Y REPOSICIÓN DE CAJILLA EN POLIPROPILENO DE ALTA RESISTENCIA CON TAPA, NO INCLUYE MEDIDOR.). | UN | 228893 | Actualización 2021-I | Idu | Ana
4251 | 3410 | Idu Ana 4985 |  | Antiguo | PAVIMENTOS EN CONCRETO HIDRAULICO |  | 4985 | CONCRETO GRAVA COMÚN 4000 PSI (280 KG/CM2) PARA PLACAS DE ACCESO. SUMINISTRO Y COLOCACIÓN. (INCLUYE EQUIPOS, SUMINISTRO E INSTALACIÓN DE FORMALETA, CURADO DEL CONCRETO, MANO DE OBRA). | M3 | 530119 | Actualización 2021-I | Idu | Ana
4252 | 3411 | Idu Ana 4986 |  | Antiguo | CONCRETO Y ACERO PARA ESTRUCTURAS |  | 4986 | CONCRETO GRAVA COMÚN 4000 PSI (280 KG/CM2) PARA CÁMARAS ESPECIALES DE INTERCONEXIÓN DE ALCANTARILLADO (PREMEZCLADO, INCLUYE SUMINISTRO, FORMALETA Y COLOCACIÓN. NO INCLUYE REFUERZO NI CURADO). | M3 | 671700 | Actualización 2021-I | Idu | Ana
4253 | 3412 | Idu Ana 4987 |  | Antiguo | RED TELEFONICA ETB |  | 4987 | PEDESTAL PARA EQUIPO DE CONTROL EN CONCRETO DE 3000 PSI (1.0M X 1.0M X 1.0M). | UN | 1147829 | Actualización 2021-I | Idu | Ana
4254 | 3413 | Idu Ana 4988 |  | Antiguo | TRANSPORTES Y ACARREOS |  | 4988 | MOVILIZACIÓN DE EQUIPO DESDE LA OBRA HASTA SITIO AUTORIZADO EN CUMPLIMIENTO DEL PMT DENTRO DEL AREA DE INFLUENCIA DE LA OBRA (INCLUYE CARGUE, DESCARGUE Y CARROS ESCOLTA). EL VIAJE ES IDA Y VUELTA. | VIAJE | 863643 | Actualización 2021-I | Idu | Ana
4255 | 3414 | Idu Ana 4989 |  | Antiguo | SARDINELES Y BORDILLOS |  | 4989 | SARDINEL ESPECIAL A 110 PARA RAMPA TIPO B (SUMINISTRO E INSTALACION. INCLUYE 3CM MORTERO 2000 PSI) | ML | 112954 | Actualización 2021-I | Idu | Ana
4256 | 3415 | Idu Ana 4990 |  | Antiguo | MOBILIARIO URBANO |  | 4990 | RAMPA TIPO B (B12) LONGITUD=3.00M, DESARROLLO=0.40MT (INCLUYE MATERIAL DE BASE MORTERO 2000 PSI) | UN | 338862 | Actualización 2021-I | Idu | Ana
4257 | 3416 | Idu Ana 4991 |  | Antiguo | SARDINELES Y BORDILLOS |  | 4991 | SARDINEL ESPECIAL A 110 PARA RAMPA TIPO B (SUMINISTRO E INSTALACION. NO INCLUYE MATERIAL DE BASE) | ML | 107628 | Actualización 2021-I | Idu | Ana
4258 | 3417 | Idu Ana 4992 |  | Antiguo | SARDINELES Y BORDILLOS |  | 4992 | RAMPA TIPO B (B12) LONGITUD=3.00M, DESARROLLO=0.40MT (INCLUYE MATERIAL DE BASE MORTERO 1:5 HECHO EN OBRA) | UN | 333414 | Actualización 2021-I | Idu | Ana
4259 | 3418 | Idu Ana 4993 |  | Antiguo | SARDINELES Y BORDILLOS |  | 4993 | RAMPA TIPO B (B12) LONGITUD=3.00M, DESARROLLO=0.40MT (NO INCLUYE MATERIAL DE BASE) | UN | 322884 | Actualización 2021-I | Idu | Ana
4260 | 3419 | Idu Ana 4994 |  | Antiguo | CAPAS GRANULARES |  | 4994 | SUBBASE GRANULAR CLASE A (SBG_A) ESTABILIZADA CON CEMENTO AL 4% (SUMINISTRO, EXTENDIDO, NIVELACIÓN, HUMEDECIMIENTO Y COMPACTACIÓN CON VIBROCOMPACTADOR) | M3 | 133024 | Actualización 2021-I | Idu | Ana
4261 | 3420 | Idu Ana 4995 |  | Antiguo | CAPAS GRANULARES |  | 4995 | SUBBASE GRANULAR CLASE A (SBG_A) ESTABILIZADA CON CEMENTO AL 4% (SUMINISTRO, EXTENDIDO, NIVELACIÓN, HUMEDECIMIENTO Y COMPACTACIÓN CON VIBROCOMPACTADOR) DISTANCIA DE TRANSPORTE 28 KM | M3 | 195058 | Actualización 2021-I | Idu | Ana
4262 | 3421 | Idu Ana 4996 |  | Antiguo | REDES ACUEDUCTO |  | 4996 | CODO HD 22,5° EXTREMO LISO PARA PVC D=8" (SUMINISTRO E INSTALACIÓN) | UN | 476534 | Actualización 2021-I | Idu | Ana
4263 | 3422 | Idu Ana 4997 |  | Antiguo | SIEMBRA DE ARBOLES Y GRAMA |  | 4997 | ELIMINACIÓN DE SETO (H> 2M) INCLUYE DESENRAIZAMIENTO, TRANSPORTE Y DISPOSICIÓN FINAL DE ESCOMBROS EN SITIO AUTORIZADO (DISTANCIA DE TRANSPORTE 28 KM) | ML | 18662 | Actualización 2021-I | Idu | Ana
4264 | 3423 | Idu Ana 5000 |  | Antiguo | RED ELÉCTRICA CODENSA |  | 5000 | 1 DUCTO D= 3" PVC-TDP CON 3 CABLES. SUMINISTRO E INSTALACIÓN. INCL. EXCAV. EXTENDIDO, HUMEDECIMIENTO Y COMPACTACIÓN DE RELLENOS PARA REDES EN ARENA DE PEÑA Y EN MATERIAL SELECC. PROVENIENTE DE LA EXCAVACIÓN. | ML | 85610 | Actualización 2021-I | Idu | Ana
4265 | 3424 | Idu Ana 5001 |  | Antiguo | RED ELÉCTRICA CODENSA |  | 5001 | CONSTRUCCIÓN DE BASE MOTOR. INCLUYE SUMINISTRO Y COLOCACIÓN DE CONCRETO 3000 PSI HECHO EN OBRA 1:2:2, ARENA DE RIO Y TRITURADO 3/4". INCLUYE ACERO DE REFUERZO Y SISTEMA DE ANCLAJE PARA POSTE METÁLICO. | UN | 752737 | Actualización 2021-I | Idu | Ana
4266 | 3425 | Idu Ana 5002 |  | Antiguo | RED ELÉCTRICA CODENSA |  | 5002 | 1 DUCTO D= 3" PVC-TDP CON 2 CABLES. SUMINISTRO E INSTALACIÓN. INCL. EXCAV. EXTENDIDO, HUMEDECIMIENTO Y COMPACTACIÓN DE RELLENOS PARA REDES EN ARENA DE PEÑA Y EN MATERIAL SELECC. PROVENIENTE DE LA EXCAVACIÓN. | ML | 69331 | Actualización 2021-I | Idu | Ana
4267 | 3426 | Idu Ana 5003 |  | Antiguo | VIAS FERREAS |  | 5003 | CONSTRUCCIÓN DE BASE PARA INSTALACIÓN DE SEMÁFORO FERROVIARIO. INCLUYE SUMINISTRO Y COLOCACIÓN DE CONCRETO 3000 PSI HECHO EN OBRA 1:2:2, ARENA DE RIO Y TRITURADO DE 3/4". INCLUYE ACERO DE REFUERZO. | UN | 42582 | Actualización 2021-I | Idu | Ana
4268 | 3427 | Idu Ana 5004 |  | Antiguo | VIAS FERREAS |  | 5004 | CUADRILLA (OFICIAL + 10 AYUDANTES) | HR | 71683 | Actualización 2021-I | Idu | Ana
4269 | 3428 | Idu Ana 5005 |  | Antiguo | VIAS FERREAS |  | 5005 | CUADRILLA (OFICIAL + 10 AYUDANTES). | JR | 573470 | Actualización 2021-I | Idu | Ana
4270 | 3429 | Idu Ana 5010 |  | Antiguo | VIAS FERREAS |  | 5010 | DESMONTE, INSTALACIÓN Y NIVELACIÓN DE RIELES (INCLUYE EQUIPO DE OXICORTE Y RETIRO CON EQUIPO) | UN | 253721 | Actualización 2021-I | Idu | Ana
4271 | 3430 | Idu Ana 5015 |  | Antiguo | REDES ALCANTARILLADO / DRENAJE |  | 5015 | CAJA DE INSPECCION 0.80X0.8M. SUMINISTRO Y CONSTRUCCION. (H=0.6M. INCLUYE MARCO Y TAPA, NO INCLUYE BASE Y CAÑUELA). | UN | 400259 | Actualización 2021-I | Idu | Ana
4272 | 3431 | Idu Ana 5017 |  | Antiguo | REDES ACUEDUCTO |  | 5017 | CONEXIÓN GEODRÉN VIAL 100MMX1.00M A POZO EXISTENTE (INC. EXCAVACION MANUAL, TRANSPORTE Y DISPOSICIÓN FINAL, RELLENOS EN BASE GRANULAR CLASE B,SUMINISTRO E INSTALACION TUBERIA SANITARIA PVC D=4" Y ACCESORIOS PVC SANITARIA. | UN | 359375 | Actualización 2021-I | Idu | Ana
4273 | 3432 | Idu Ana 5019 |  | Antiguo | REDES ACUEDUCTO |  | 5019 | TEE HD 22,5° EXTREMO LISO 4"X2" (SUMINISTRO E INSTALACION). | UN | 223097 | Actualización 2021-I | Idu | Ana
4274 | 3433 | Idu Ana 5021 |  | Antiguo | REDES ACUEDUCTO |  | 5021 | TUBERIA DE ACERO SIN COSTURAS ASTM-A-53 SCH40 D=12". SUMINISTRO E INSTALACION. (INCLUYE TRANSPORTE). | ML | 503122 | Actualización 2021-I | Idu | Ana
4275 | 3434 | Idu Ana 5023 |  | Antiguo | RED TELEFONICA ETB |  | 5023 | 2 DUCTOS D=2" PVC PESADO DB. SUMINISTRO E INSTALACION. (NO INCLUYE RELLENOS). | ML | 19032 | Actualización 2021-I | Idu | Ana
4276 | 3435 | Idu Ana 5024 |  | Antiguo | ACTIVIDADES ADICIONALES |  | 5024 | VADO PARA ACCESIBILIDAD A MOVILIDAD REDUCIDA EN ANCHO=3.20M, DESARROLLO=2.00M, SUMINISTRO Y CONSTRUCCION, EN ESPACIO PUBLICO EXISTENTE. ALTO ESTANDAR DE ANDEN DE 0.20M (INC. BASE ARENA NIVELADA, ARENA SELLO, RELLENO. | UN | 1113646 | Actualización 2021-I | Idu | Ana
4277 | 3436 | Idu Ana 5025 |  | Antiguo | ACTIVIDADES ADICIONALES |  | 5025 | VADO PARA ACCESIBILIDAD A MOVILIDAD REDUCIDA EN ANCHO=3.20M, DESARROLLO=2.00M, SUMINISTRO Y CONSTRUCCION, EN ESPACIO PUBLICO EXISTENTE. ALTO ESTANDAR DE ANDEN DE 0.20M (INC. BASE ARENA NIVELADA, ARENA SELLO, (A=1M2). | M2 | 187959 | Actualización 2021-I | Idu | Ana
4278 | 3437 | Idu Ana 5026 |  | Antiguo | ACTIVIDADES ADICIONALES |  | 5026 | ESQUINA DEPRIMIDA ANCHO DE ANDEN =4.50M. SUMINISTRO Y CONSTRUCCION. (INCLUYE RELLENO DE 1.70M PENDIENTE 10% H ANDEN=0.20M(INCLUYE RELLENO, LOSETA PREFABRICADA,BASE ARENA NIVELACION Y SELLO, LOSA EN CONCRETO). | UN | 4115057 | Actualización 2021-I | Idu | Ana
4279 | 3438 | Idu Ana 5028 |  | Antiguo | ACTIVIDADES ADICIONALES |  | 5028 | CONSTRUCCION Y ADECUACION DE SEPARADOR CENTRAL CON PASO A NIVEL CERO PARA ACCESIBILIDAD A MOVILIDAD REDUCIDA DE ANCHO=4,00M. EN ESPACIO PUBLICO EXISTENTE ALTO ESTANDAR DE ANDEN EN CONCRETRO DE 0.20M. | UN | 3641427 | Actualización 2021-I | Idu | Ana
4280 | 3439 | Idu Ana 5032 |  | Antiguo | SIEMBRA DE ARBOLES Y GRAMA |  | 5032 | FUCCIA H=1.3MT (INCLUYE TIERRA, ABONO, TUTOR, TRANSPORTE Y DISPOSICIÓN FINAL DE ESCOMBROS A 28 KM). SUMINISTRO Y PLANTACION. | UN | 205944 | Actualización 2021-I | Idu | Ana
4281 | 3440 | Idu Ana 5033 |  | Antiguo | SIEMBRA DE ARBOLES Y GRAMA |  | 5033 | DURAZNILLO H=1.5MT (INCLUYE TIERRA, ABONO, TUTOR, TRANSPORTE Y DISPOSICIÓN FINAL DE ESCOMBROS A 28 KM). SUMINISTRO Y PLANTACION. | UN | 207944 | Actualización 2021-I | Idu | Ana
4282 | 3441 | Idu Ana 5036 |  | Antiguo | SIEMBRA DE ARBOLES Y GRAMA |  | 5036 | GUAYACAN H=1.5MT (INCLUYE TIERRA, ABONO, TUTOR, TRANSPORTE Y DISPOSICIÓN FINAL DE ESCOMBROS A 28 KM). SUMINISTRO Y PLANTACION. | UN | 195944 | Actualización 2021-I | Idu | Ana
4283 | 3442 | Idu Ana 5037 |  | Antiguo | SIEMBRA DE ARBOLES Y GRAMA |  | 5037 | ARRAYAN H=1.3MT (INCLUYE TIERRA, ABONO, TUTOR, TRANSPORTE Y DISPOSICIÓN FINAL DE ESCOMBROS A 28 KM). SUMINISTRO Y PLANTACION. | UN | 122944 | Actualización 2021-I | Idu | Ana
4284 | 3443 | Idu Ana 5038 |  | Antiguo | SIEMBRA DE ARBOLES Y GRAMA |  | 5038 | CARBONERO H=1.5MT (INCLUYE TIERRA, ABONO, TUTOR, TRANSPORTE Y DISPOSICIÓN FINAL DE ESCOMBROS A 28 KM). SUMINISTRO Y PLANTACION. | UN | 206644 | Actualización 2021-I | Idu | Ana
4285 | 3444 | Idu Ana 5044 |  | Antiguo | SIEMBRA DE ARBOLES Y GRAMA |  | 5044 | CUBRESUELOS BALSAMINA (INCLUYE 20 UNIDADES POR M2 Y TRANSPORTE Y DISPOSICIÓN FINAL DE ESCOMBROS A 28 KM). SUMINISTRO Y PLANTACION. | M2 | 153752 | Actualización 2021-I | Idu | Ana
4286 | 3445 | Idu Ana 5045 |  | Antiguo | SIEMBRA DE ARBOLES Y GRAMA |  | 5045 | FALSO PIMIENTO H=1.3M (INCLUYE SIEMBRA, TIERRA, ABONO Y TUTOR) INCLUYE TRANSPORTE Y DISPOSICIÓN FINAL DE ESCOMBROS EN SITIO AUTORIZADO A 28 KM). SUMINISTRO Y PLANTACION. | UN | 186444 | Actualización 2021-I | Idu | Ana
4287 | 3446 | Idu Ana 5046 |  | Antiguo | SIEMBRA DE ARBOLES Y GRAMA |  | 5046 | CUBRESUELOS SUELDA (INCLUYE 20 UNIDADES POR M2 Y TRANSPORTE Y DISPOSICIÓN FINAL DE ESCOMBROS EN SITIO AUTORIZADO (DISTANCIA DE TRANSPORTE 28 KM)). SUMINISTRO Y PLANTACION. | M2 | 153752 | Actualización 2021-I | Idu | Ana
4288 | 3447 | Idu Ana 5047 |  | Antiguo | PAVIMENTOS ARTICULADOS |  | 5047 | ADOQUIN EN CONCRETO COLOR OCRE A25 (20X10X6cm) (Suministro e instalación. Incluye base 4cm mortero 2000 PSI y arena de sello) | M2 | 82139 | Actualización 2021-I | Idu | Ana
4289 | 3448 | Idu Ana 5048 |  | Antiguo | PAVIMENTOS ARTICULADOS |  | 5048 | ADOQUIN ECOLOGICO EN CONCRETO DE 40 X 40 X 8CM. SUMINISTRO E INSTALACION. (INCLUYE SUMINISTRO, EXTENDIDO, NIVELACIÓN Y COMPACTACIÓN DE RECEBO E=0,15M, 0,02M DE TIERRA, GRAMA Y MANO DE OBRA) | M2 | 65568 | Actualización 2021-I | Idu | Ana
4290 | 3449 | Idu Ana 5049 |  | Antiguo | ACTIVIDADES ADICIONALES |  | 5049 | REDUCTOR DE VELOCIDAD BAJO EN CONCRETO PREMEZCLADO 4000 PSI GRAVA COMÚN. SUMINISTRO E INSTALACION. (INCLUYE FORMALETA, REFUERZO, CURADO Y PINTURA. | M2 | 264262 | Actualización 2021-I | Idu | Ana
4291 | 3450 | Idu Ana 5050 |  | Antiguo | DEMOLICIONES |  | 5050 | DEMOLICIÓN MANUAL DE CAMARA DE PASO DOBLE ETB (INCLUYE DEMOLICIÓN DE PLACA PISO, TAPA, MUROS Y CAÑUELAS Y CARGUE) | UN | 103683 | Actualización 2021-I | Idu | Ana
4292 | 3451 | Idu Ana 5051 |  | Antiguo | CONCRETO PARA ESTRUCTURAS |  | 5051 | PILOTE PREEXCAVADOS EN CONCRETO TREMIE DE 3000PSI (210 KG/CM2) ACELERADO A 2 DIAS (INC. ACELERANTE, ALQUILER DE EQUIPO DE PERFORACION CON OPERARIO, MANO DE OBRA, TRANSPORTE Y DISPOSICION FINAL DE ESCOMBROS AUTORIZADOA 21KM. | M3 | 1441090 | Actualización 2021-I | Idu | Ana
4293 | 3452 | Idu Ana 5052 |  | Antiguo | CONCRETO PARA ESTRUCTURAS |  | 5052 | ESTRIBOS CONCRETO GRAVA COMUN 3000PSI (210KG/CM2) ACELERADO A 2 DIAS (INCLUYE ACELERANTE, FORMALETA, CURADO DE CONCRETO Y MANO DE OBRA). | M3 | 711218 | Actualización 2021-I | Idu | Ana
4294 | 3453 | Idu Ana 5053 |  | Antiguo | PUENTES PEATONALES |  | 5053 | IZAJE Y MONTAJE DE VIGA EN CONCRETO L=30MT APROX INCLUYE DOS GRUAS TELESCOPICAS 50TON PERSONAL PARA IZAJE Y MONTAJE | UN | 8863366 | Actualización 2021-I | Idu | Ana
4295 | 3454 | Idu Ana 5054 |  | Antiguo | CUADRILLAS (INCLUYE FACTOR PRESTACIONAL) |  | 5054 | CUADRILLA (2OFICIAL + 4 AYUDANTES) | JR | 344692 | Actualización 2021-I | Idu | Ana
4296 | 3455 | Idu Ana 5055 |  | Antiguo | CONCRETO PARA ESTRUCTURAS |  | 5055 | DESCABECE DE PILOTES (INCLUYE TRANSPORTE Y DISPOSICIÓN FINAL DE ESCOMBROS EN SITIO AUTORIZADO A 21 KM. | M3 | 156225 | Actualización 2021-I | Idu | Ana
4297 | 3456 | Idu Ana 5056 |  | Antiguo | ACTIVIDADES DE CONSERVACIÓN |  | 5056 | ESQUINA DEPRIMIDA ANCHO DE ANDEN =4.50M RAMPA L=1.7M. SUMINISTRO Y CONSTRUCCION.(INCLUYE RELLENO DE 1.70M PENDIENTE 10% H ANDEN=0.20M(INCLUYE RELLENO, LOSETA PREFABRICADA,BASE ARENA NIVELACION Y SELLO, LOSA EN CONCRETO). | M2 | 204150 | Actualización 2021-I | Idu | Ana
4298 | 3457 | Idu Ana 5057 |  | Antiguo | OBRAS DE ARTE Y EDIFICACIONES |  | 5057 | PANEL PREFABRICADO EN CONCRETO REFORZADO CON FIBRA DE VIDRIO PARA CONFORMACION DE MUROS, PARA ESTACIONES DEL SISTEMA TRANSMILENIO. SUMINISTRO E INSTALACION. | M2 | 237308 | Actualización 2021-I | Idu | Ana
4299 | 3458 | Idu Ana 5058 |  | Antiguo | ACABADOS |  | 5058 | FILOS (INCLUYE SUMINISTRO Y COLOCACIÓN DE MORTERO 1:4 IMPERMEABILIZADO HECHO EN OBRA) | ML | 6412 | Actualización 2021-I | Idu | Ana
4300 | 3459 | Idu Ana 5060 |  | Antiguo | PINTURA |  | 5060 | PINTURA BASE AGUA SOBRE MUROS 3 MANOS (INCLUYE SUMINISTRO Y COLOCACIÓN DE PINTURA BASE EN AGUA PARA EXTERIORES) | M2 | 7552 | Actualización 2021-I | Idu | Ana
4301 | 3460 | Idu Ana 5061 |  | Antiguo | ACABADOS |  | 5061 | ENCHAPE EN GRANITO PARA INTERIORES 33 X 33 CM2 (INCLUYE SUMINISTRO Y COLOCACIÓN DE 3CM DE ADHESIVO PREMEZCLADO, LECHADA DE CEMENTO Y BOQUILLA) | M2 | 59718 | Actualización 2021-I | Idu | Ana
4302 | 3461 | Idu Ana 5062 |  | Antiguo | ACABADOS |  | 5062 | ZOCALO MEDIA CAÑA EN GRANITO PARA INTERIORES H=7.2CM (INCLUYE SUMINISTRO Y COLOCACIÓN DE MATERIAL DE PEGA) | ML | 29236 | Actualización 2021-I | Idu | Ana
4303 | 3462 | Idu Ana 5063 |  | Antiguo | ACABADOS |  | 5063 | ENCHAPE EN PORCELANATO BEIGE 60 X 60CM2 (INCLUYE SUMINISTRO Y COLOCACIÓN DE 3CM DE ADHESIVO PREMEZCLADO, LECHADA DE CEMENTO, BOQUILLA) | M2 | 38546 | Actualización 2021-I | Idu | Ana
4304 | 3463 | Idu Ana 5064 |  | Antiguo | ACABADOS |  | 5064 | GUARDA ESCOBA EN PORCELANATO H=10CM (INCLUYE SUMINISTRO Y COLOCACIÓN DE 3CM DE ADHESIVO PREMEZCLADO, LECHADA DE CEMENTO Y BOQUILLA) | ML | 7033 | Actualización 2021-I | Idu | Ana
4305 | 3464 | Idu Ana 5066 |  | Antiguo | ACABADOS |  | 5066 | FLANCHE LATERAL, REMATE DE CUBIERTA EN LAMINA GALVANIZADA CAL. 16 Y PINTADA. DESARROLLO 0.30M. SUMINISTRO E INSTALACIÓN. (NO INCLUYE ANDAMIO) | ML | 30309 | Actualización 2021-I | Idu | Ana
4306 | 3465 | Idu Ana 5067 |  | Antiguo | ACABADOS |  | 5067 | REMATE DE CUBIERTA Y CORTAGOTERA EN LAMINA GALVANIZADA CAL. 16 Y PINTADA. DESARROLLO 0.15M (NO INCLUYE ANDAMIO). SUMINISTRO E INSTALACION. | ML | 22107 | Actualización 2021-I | Idu | Ana
4307 | 3466 | Idu Ana 5068 |  | Antiguo | ACABADOS |  | 5068 | DISPENSADOR METALICO PARA JABON LIQUIDO PARA INSTALAR EN MESON RECARGA DE JABON INFERIOR PUSH SUPERIOR DOCOL O SIMILAR. SUMINISTRO E INSTALACION. | UN | 90977 | Actualización 2021-I | Idu | Ana
4308 | 3467 | Idu Ana 5069 |  | Antiguo | ACABADOS |  | 5069 | JUEGO DE INCRUSTACIONES COMPLETO (INCLUYE JABONERA, PORTAROLLO Y TOALLERO). SUMINISTRO E INSTALACION. | UN | 53766 | Actualización 2021-I | Idu | Ana
4309 | 3468 | Idu Ana 5070 |  | Antiguo | ACABADOS |  | 5070 | LAVAPLATOS EN ACERO INOXIDABLE DE SOBREPONER CON ALETA CR DE 1.0 X 0.50 MTS. SUMINISTRO E INSTALACION. | UN | 125567 | Actualización 2021-I | Idu | Ana
4310 | 3469 | Idu Ana 5071 |  | Antiguo | CONCRETO PARA ESTRUCTURAS |  | 5071 | CONCRETO 2000PSI PARA MUERTOS (PREMEZCLADO. INCLUYE SUMINISTRO FORMALETEO Y COLOCACIÓN. NO INCLUYE REFUERZO, CURADO) | M3 | 695930 | Actualización 2021-I | Idu | Ana
4311 | 3470 | Idu Ana 5073 |  | Antiguo | REDES ALCANTARILLADO / DRENAJE |  | 5073 | TUBERIA PVC SANITARIA D=2" (INCLUYE SUMINISTRO E INSTALACIÓN) | ML | 15544 | Actualización 2021-I | Idu | Ana
4312 | 3471 | Idu Ana 5074 |  | Antiguo | REDES ALCANTARILLADO / DRENAJE |  | 5074 | TAPON DE PRUEBA PVC SANITARIA D=2" (INCLUYE SUMINISTRO E INSTALACIÓN) | UN | 3946 | Actualización 2021-I | Idu | Ana
4313 | 3472 | Idu Ana 5075 |  | Antiguo | REDES ALCANTARILLADO / DRENAJE |  | 5075 | TAPON DE PRUEBA PVC SANITARIA D=4" (INCLUYE SUMINISTRO E INSTALACIÓN) | UN | 6994 | Actualización 2021-I | Idu | Ana
4314 | 3473 | Idu Ana 5076 |  | Antiguo | REDES ALCANTARILLADO / DRENAJE |  | 5076 | CODO 45° PVC SANITARIA D=4" (INCLUYE SUMINISTRO E INSTALACIÓN). | UN | 19204 | Actualización 2021-I | Idu | Ana
4315 | 3474 | Idu Ana 5077 |  | Antiguo | REDES ALCANTARILLADO / DRENAJE |  | 5077 | CODO 45°CXE PVC SANITARIA D=2" (INCLUYE SUMINISTRO E INSTALACIÓN). | UN | 6770 | Actualización 2021-I | Idu | Ana
4316 | 3475 | Idu Ana 5078 |  | Antiguo | REDES ALCANTARILLADO / DRENAJE |  | 5078 | CODO 90° CXE PVC SANITARIA D=4" (INCLUYE SUMINISTRO E INSTALACIÓN). | UN | 20669 | Actualización 2021-I | Idu | Ana
4317 | 3476 | Idu Ana 5079 |  | Antiguo | REDES ALCANTARILLADO / DRENAJE |  | 5079 | YEE PVC SANITARIA D=2" (INCLUYE SUMINISTRO E INSTALACIÓN). | UN | 10526 | Actualización 2021-I | Idu | Ana
4318 | 3477 | Idu Ana 5080 |  | Antiguo | REDES ALCANTARILLADO / DRENAJE |  | 5080 | YEE PVC SANITARIA D=4" (INCLUYE SUMINISTRO E INSTALACIÓN). | UN | 31659 | Actualización 2021-I | Idu | Ana
4319 | 3478 | Idu Ana 5081 |  | Antiguo | REDES ALCANTARILLADO / DRENAJE |  | 5081 | YEE DOBLE PVC SANITARIA D=4" (INCLUYE SUMINISTRO E INSTALACIÓN). | UN | 52857 | Actualización 2021-I | Idu | Ana
4320 | 3479 | Idu Ana 5082 |  | Antiguo | REDES ALCANTARILLADO / DRENAJE |  | 5082 | PUNTO SANITARIO 4" PARA FLUXOMETRO ( INCLUYE SUMINISTRO E INSTALACIÓN. INCLUYE CODO 45°, TUBERIA PVC SANITARIA, UNION, SOLDADURA Y CINTA TEFLON). | UN | 80942 | Actualización 2021-I | Idu | Ana
4321 | 3480 | Idu Ana 5083 |  | Antiguo | REDES ACUEDUCTO |  | 5083 | TUBERIA PVC E.L. D= 1 1/4" 200 PSI (INCLUYE SUMINISTRO E INSTALACIÓN, SOLDADURA). | ML | 12332 | Actualización 2021-I | Idu | Ana
4322 | 3481 | Idu Ana 5084 |  | Antiguo | REDES ACUEDUCTO |  | 5084 | TUBERIA PVC E.L. D= 1 RDE 13.5 - 315 PSI (INCLUYE SUMINISTRO E INSTALACIÓN, SOLDADURA). | ML | 10341 | Actualización 2021-I | Idu | Ana
4323 | 3482 | Idu Ana 5085 |  | Antiguo | REDES ACUEDUCTO |  | 5085 | TEE PVC E.L. D= 1 1/2" (INCLUYE SUMINISTRO E INSTALACIÓN, SOLDADURA). | UN | 13762 | Actualización 2021-I | Idu | Ana
4324 | 3483 | Idu Ana 5086 |  | Antiguo | REDES ACUEDUCTO |  | 5086 | TEE PVC E.L. D= 1 1/4" (INCLUYE SUMINISTRO E INSTALACIÓN, SOLDADURA). | UN | 10562 | Actualización 2021-I | Idu | Ana
4325 | 3484 | Idu Ana 5087 |  | Antiguo | REDES ACUEDUCTO |  | 5087 | TEE PVC E.L. D= 1" (INCLUYE SUMINISTRO E INSTALACIÓN, SOLDADURA). | UN | 5824 | Actualización 2021-I | Idu | Ana
4326 | 3485 | Idu Ana 5088 |  | Antiguo | REDES ACUEDUCTO |  | 5088 | CODO 90° PVC E.L. D= 1 1/4" (INCLUYE SUMINISTRO E INSTALACIÓN, SOLDADURA). | UN | 7081 | Actualización 2021-I | Idu | Ana
4327 | 3486 | Idu Ana 5089 |  | Antiguo | REDES ACUEDUCTO |  | 5089 | CODO 90° PVC E.L. D= 1" (INCLUYE SUMINISTRO E INSTALACIÓN, SOLDADURA). | UN | 5008 | Actualización 2021-I | Idu | Ana
4328 | 3487 | Idu Ana 5090 |  | Antiguo | REDES ACUEDUCTO |  | 5090 | CODO 90° PVC E.L. D= 1 1/2" (INCLUYE SUMINISTRO E INSTALACIÓN, SOLDADURA). | UN | 11406 | Actualización 2021-I | Idu | Ana
4329 | 3488 | Idu Ana 5091 |  | Antiguo | REDES ACUEDUCTO |  | 5091 | REDUCCION PVC E.L. D= 1 1/2" A 1 1/4" (INCLUYE SUMINISTRO E INSTALACIÓN, SOLDADURA). | UN | 7735 | Actualización 2021-I | Idu | Ana
4330 | 3489 | Idu Ana 5092 |  | Antiguo | REDES ACUEDUCTO |  | 5092 | REDUCCION PVC E.L. D= 1 1/4" A 1" (INCLUYE SUMINISTRO E INSTALACIÓN, SOLDADURA). | UN | 5541 | Actualización 2021-I | Idu | Ana
4331 | 3490 | Idu Ana 5093 |  | Antiguo | REDES ACUEDUCTO |  | 5093 | REDUCCION PVC E.L. D= 1" A 3/4" (INCLUYE SUMINISTRO E INSTALACIÓN, SOLDADURA). | UN | 4207 | Actualización 2021-I | Idu | Ana
4332 | 3491 | Idu Ana 5094 |  | Antiguo | REDES ACUEDUCTO |  | 5094 | REDUCCION PVC E.L. D=3/4" A 1/2" (INCLUYE SUMINISTRO E INSTALACIÓN, SOLDADURA). | UN | 3467 | Actualización 2021-I | Idu | Ana
4333 | 3492 | Idu Ana 5095 |  | Antiguo | REDES ACUEDUCTO |  | 5095 | REGISTRO BOLA 1/2" TIPO PESADO (INCLUYE SUMINISTRO E INSTALACIÓN, SOLDADURA Y CINTA TEFLON) | UN | 25139 | Actualización 2021-I | Idu | Ana
4334 | 3493 | Idu Ana 5096 |  | Antiguo | REDES ACUEDUCTO |  | 5096 | REGISTRO BOLA 1" TIPO PESADO (INCLUYE SUMINISTRO E INSTALACIÓN, SOLDADURA Y CINTA TEFLÓN) | UN | 24154 | Actualización 2021-I | Idu | Ana
4335 | 3494 | Idu Ana 5097 |  | Antiguo | REDES ACUEDUCTO |  | 5097 | REGISTRO DE BOLA 1 1/4" TIPO PESADO (INCLUYE SUMINISTRO E INSTALACIÓN, SOLDADURA Y CINTA TEFLON) | UN | 29573 | Actualización 2021-I | Idu | Ana
4336 | 3495 | Idu Ana 5098 |  | Antiguo | REDES ACUEDUCTO |  | 5098 | PUNTO HIDRAULICO D=1" PARA SANITARIO FLUXOMETRO (INCLUYE SUMINISTRO E INSTALACIÓN, INCLUYE CODO 45°, TUBERIA PVC E.L., TEE PVC E.L., SOLDADURA Y CINTA TEFLON) | UN | 44919 | Actualización 2021-I | Idu | Ana
4337 | 3496 | Idu Ana 5099 |  | Antiguo | REDES ACUEDUCTO |  | 5099 | PUNTO HIDRAULICO D=1/2" PARA SANITARIO FLUXOMETRO (INCLUYE SUMINISTRO E INSTALACIÓN, INCLUYE CODO 45°, TUBERIA PVC E.L., TEE PVC E.L., SOLDADURA Y CINTA TEFLON) | UN | 39043 | Actualización 2021-I | Idu | Ana
4338 | 3497 | Idu Ana 5101 |  | Antiguo | RED ELÉCTRICA CODENSA |  | 5101 | CONDUCTOR RED DE BAJA TENSION 31/0 + 12 600V CU CONDUCTORES DE LA PARCIAL ENTRE LOS VAGONES NORTE Y SUR. SUMINISTRO E INSTALACION. | ML | 95693 | Actualización 2021-I | Idu | Ana
4339 | 3498 | Idu Ana 5102 |  | Antiguo | RED ELÉCTRICA CODENSA |  | 5102 | ACOMETIDA TRIFASICA 36+18AWG THHN-600VCU. SUMINISTRO E INSTALACION. ACOMETIDA DESDE EL ARMARIO VAGON NORTE QUE ALIMENTA LAS TOMAS MONOFASICAS Y TRIFASICAS DE SERVICIO POR DEBAJO DEL PISO INSTALADO EN TUBERIA METALICA DE 1" | ML | 34656 | Actualización 2021-I | Idu | Ana
4340 | 3499 | Idu Ana 5103 |  | Antiguo | RED ELÉCTRICA CODENSA |  | 5103 | ACOMETIDA TRIFASICA 3X2/0+1X1/0AWG THHN600V CU, SUMINISTRO E INSTALACION, ACOMETIDA PARCIAL ENTRE ARMARIOS DE VAGON NORTE Y SUR PARA ALIMENTACION DE TABLERO DE NORMAL DE VAGON SUR, VA POR TUBERIA EMT 2" POR DEBAJO DEL PISO. | ML | 124443 | Actualización 2021-I | Idu | Ana
4341 | 3500 | Idu Ana 5105 |  | Antiguo | RED ELÉCTRICA CODENSA |  | 5105 | SALIDA PARA TOMA MONOFASICA DOBLE (TOMA DE SERVICIO VAGONES) ES LA SALIDA DESDE LA CAJA METALICA MAS CERCANA EN EL PISO DEL VAGON HASTA LA TOMA EN LA COLUMNA INTERIOR DEL VAGON. | UN | 88766 | Actualización 2021-I | Idu | Ana
4342 | 3501 | Idu Ana 5106 |  | Antiguo | RED ELÉCTRICA CODENSA |  | 5106 | SALIDA PARA TOMA TRIFASICA DE SEGURIDAD 1" EMT ES LA SALIDA DESDE LA CAJA METALICA MAS CERCANA EN EL PISO DEL VAGON (CORRESPONDIENTE A LA ACOMETIDA DE TOMA DE SERV) HASTA LA TOMA EN LA COLUMNA INTERIOR DEL VAGON. | UN | 234231 | Actualización 2021-I | Idu | Ana
4343 | 3502 | Idu Ana 5107 |  | Antiguo | RED ELÉCTRICA CODENSA |  | 5107 | SALIDA PARA TOTEMS NORTE Y SUR EN TUBERIA EMT DE 1" Y CONDUCTOR 2X10 CU. INCLUYE SUMINISTRO DE SOPORTARIA, ANDAMIO Y PERSONAL PARA TRABAJO EN ALTURA. SUMINISTRO E INSTALACION. | ML | 40255 | Actualización 2021-I | Idu | Ana
4344 | 3503 | Idu Ana 5108 |  | Antiguo | RED ELÉCTRICA CODENSA |  | 5108 | BALA CON BOMBILLOS AHORRADORES 2X20 W 120V INSTALADOS EN EL TECHO DE LAS TAQUILLAS. SUMINISTRO E INSTALACION. INCLUYE SUMINISTRO E INSTALACION DE INTERRUPTOR Y APERTURA DE HUECO EN CIELO RASO FALSO PARA FIJACION. | UN | 107373 | Actualización 2021-I | Idu | Ana
4345 | 3504 | Idu Ana 5109 |  | Antiguo | RED ELÉCTRICA CODENSA |  | 5109 | SALIDA PARA MOTORES PUERTAS EMT 3/4" ES LA SALIDA DESDE LA CAJA METALICA MAS CERCANA EN EL TECHO DEL VAGON, HASTA LA SALIDA EN EL COSTADO DEL VAGON. INCLUYE TUBERIA PARA EL CIRCUITO DIGITAL DE MANDO. | UN | 74477 | Actualización 2021-I | Idu | Ana
4346 | 3505 | Idu Ana 5110 |  | Antiguo | RED ELÉCTRICA CODENSA |  | 5110 | 2 DUCTOS D= 3" PVC SE INSTALA EN EL PISO AL LADO DE LOS VAGONES PARA EL SISTEMA DE ENERGIA Y/O COMUNICACIONES. INCLUYE APERTURA DE ZANJA, COMPACTACION Y RETIRO DE ESCOMBROS | ML | 35979 | Actualización 2021-I | Idu | Ana
4347 | 3506 | Idu Ana 5111 |  | Antiguo | RED ELÉCTRICA CODENSA |  | 5111 | 1 DUCTO DE 3/4" EMT (PARA SALIDAS DE PUBLICIDAD) CON ESTA TUBERIA SE ALIMENTAN LAS SALIDAS DE PUBLIMILENIO EN CADA VAGON, SALIENDO DE LOS ARMARIOS. | ML | 7888 | Actualización 2021-I | Idu | Ana
4348 | 3507 | Idu Ana 5112 |  | Antiguo | RED ELÉCTRICA CODENSA |  | 5112 | 1 DUCTO DE 1" EMT CON ESTA TUBERIA SE INTERCONECTAN LAS PARCIALES DE VAGONES NORTE Y SUR Y LA ACOMETIDA DE LAS LAMPARAS EN LAS TRANSICIONES POR DEBAJO DEL PISO DE LOS VAGONES. | ML | 15194 | Actualización 2021-I | Idu | Ana
4349 | 3508 | Idu Ana 5113 |  | Antiguo | RED ELÉCTRICA CODENSA |  | 5113 | SALIDA PARA LAMPARA FLUORESCENTE EMT 3/4". ES LA SALIDA DESDE LA CAJA METALICA ANTERIOR EN EL TECHO DEL VAGON HASTA LA CAJA DE SALIDA PROPIA DE LA LAMPARA. | UN | 134509 | Actualización 2021-I | Idu | Ana
4350 | 3509 | Idu Ana 5117 |  | Antiguo | OBRAS DE ARTE Y EDIFICACIONES |  | 5117 | LAMPARA FLUORESCENTE 4X54 W, T5, 120V. INSTALADA EN LOS TECHOS DE LOS VAGONES. SUMINISTRO E INSTALACION. | UN | 198042 | Actualización 2021-I | Idu | Ana
4351 | 3510 | Idu Ana 5122 |  | Antiguo | ACABADOS |  | 5122 | SANITARIO LINEA INSTITUCIONAL COLOR BLANCO (VALVULA ANTIVANDALICA TIPO PUSH METALICO, CROMADO) SUMINISTRO E INSTALACION | UN | 334665 | Actualización 2021-I | Idu | Ana
4352 | 3511 | Idu Ana 5123 |  | Antiguo | ACABADOS |  | 5123 | SANITARIO LINEA INSTITUCIONAL PARA DISCAPACITADOS COLOR BLANCO (VALVULA ANTIVANDALICA TIPO PUSH METALICO, CROMADO) SUMINISTRO E INSTALACION. | UN | 1059780 | Actualización 2021-I | Idu | Ana
4353 | 3512 | Idu Ana 5124 |  | Antiguo | ACABADOS |  | 5124 | ORINAL MEDIANO DE COLGAR TIPO INSTITUCIONAL COLOR BLANCO (VALVULA ANTIVANDALICA TIPO PUSH METALICO, CROMADO) SUMINISTRO E INSTALACION | UN | 351618 | Actualización 2021-I | Idu | Ana
4354 | 3513 | Idu Ana 5125 |  | Antiguo | ACABADOS |  | 5125 | DISPENSADOR PARA PAPEL HIGIENICO DE SOBREPONER EN LA PARED PARA ROLLO DE 200M Y 400M EN ACERO INOXIDABLE 304 SATINADO CON LLAVE. SUMINISTRO E INSTALACION. | UN | 79117 | Actualización 2021-I | Idu | Ana
4355 | 3514 | Idu Ana 5126 |  | Antiguo | ACABADOS |  | 5126 | GRIFERIA PARA LAVAMANOS DE MESON TIPO PUSH METALICO CROMADO. SUMINISTRO E INSTALACION. | UN | 108988 | Actualización 2021-I | Idu | Ana
4356 | 3515 | Idu Ana 5127 |  | Antiguo | ACABADOS |  | 5127 | SECADOR ELECTRICO PARA MANOS TIPO MANOS LIBRES, CARCAZA OVALADA METALICA ACERO INOXIDABLE 304 SATINADO CAL. 1.2MM MOTOR SIN ESCOBILLAS, RANGO DE DETECCION DEL SENSOR AJUSTABLE, DE 10 CM A 30 CM. SUMINISTRO E INSTALACION. | UN | 365391 | Actualización 2021-I | Idu | Ana
4357 | 3516 | Idu Ana 5128 |  | Antiguo | ACABADOS |  | 5128 | VALVULA ANTIVANDALICA PARA ORINAL. SUMINISTRO E INSTALACION. | UN | 291225 | Actualización 2021-I | Idu | Ana
4358 | 3517 | Idu Ana 5129 |  | Antiguo | ESTRUCTURAS EN ACERO |  | 5129 | PISO EN LAMINA ALFAJOR CAL. 3MM ANCHO 31CM PARA PLATAFORMA DE DESCENSO PASAJEROS VAGONES. INCLUYE ANGULO 1/8" X 1", IMPRIMANTE EPOXICO, PINTURA EPOXICA PARA BARRERAS Y SOLDADURA. SUMINISTRO E INSTALACION. | ML | 172957 | Actualización 2021-I | Idu | Ana
4359 | 3518 | Idu Ana 5131 |  | Antiguo | ESTRUCTURAS EN ACERO |  | 5131 | BARANDA METALICA M-82 PREFABRICADA (INCLUYE INSTALACIÓN, DADOS DE CONCRETO 3000 PSI GRAVA COMÚN DE 0.20 X 0.20 MT Y PINTURA). SUMINISTRO E INSTALACION. | ML | 132646 | Actualización 2021-I | Idu | Ana
4360 | 3519 | Idu Ana 5132 |  | Antiguo | REDES ALCANTARILLADO / DRENAJE |  | 5132 | BAJANTE ALL PVC SANITARIA D=4" (INCLUYE SUMINISTRO E INSTALACIÓN, INCLUYE UNIÓN PROPORCIONAL CADA 6MT, INCLUYE SOPORTE Y DOS TORNILLOS INOXIDABLES PROPORCIONALES CADA 3MT, SOLDADURA Y CITA TEFLON). | ML | 49149 | Actualización 2021-I | Idu | Ana
4361 | 3520 | Idu Ana 5135 |  | Antiguo | DEMARCACION DE PAVIMENTOS |  | 5135 | DEMARCACION LINEA CEDA EL PASO DISCONTINUA DE 0.8MT ESPACIADO 0.4MT E=2.3MM EN PINTURA TERMOPLASTICA, INCLUYE SUMINISTRO Y APLICACION CON EQUIPO, INCLUYE MICROESFERAS. | ML | 22491 | Actualización 2021-I | Idu | Ana
4362 | 3521 | Idu Ana 5136 |  | Antiguo | DEMARCACION DE PAVIMENTOS |  | 5136 | DEMARCACION LINEA CARRIL A=0.12M L=3.0 SEPARACION=5.0M E=2.3MM, EN PINTURA TERMOPLASTICA. INCLUYE SUMINISTRO Y APLICACION CON EQUIPO. INCLUYE MICROESFERAS. | M2 | 11745 | Actualización 2021-I | Idu | Ana
4363 | 3522 | Idu Ana 5143 |  | Antiguo | OTROS-SEÑALIZACIÓN |  | 5143 | FRANJA EN ADHESIVO VINILICO ESMERILADO EFECTO STAND BLASTED FROSTED CRYSTAL, SUMINISTRO E INSTALACION, GARANTIA DE 5 AÑOS AL EXTERIOR. SEGUN MANUAL DE IMAGEN DE TRANSMILENIO S.A. | UN | 71400 | Actualización 2021-I | Idu | Ana
4364 | 3523 | Idu Ana 5144 |  | Antiguo | OTROS-SEÑALIZACIÓN |  | 5144 | FRANJA EN VINILO CON ADHESIVO EN VINILO ALTO 6CM, GARANTIA DE 5 AÑOS AL EXTERIOR SEGUN COLOR. SUMINISTRO E INSTALACION. SEGUN MANUAL DE IMAGEN DE TRANSMILENIO S.A. | UN | 22967 | Actualización 2021-I | Idu | Ana
4365 | 3524 | Idu Ana 5145 |  | Antiguo | OTROS-SEÑALIZACIÓN |  | 5145 | FRANJA EN VINILO CON ADHESIVO EN VINILO ALTO 3CM, SUMINISTRO E INSTALACION, GARANTIA DE 5 AÑOS AL EXTERIOR SEGUN COLOR. SEGUN MANUAL DE IMAGEN DE TRANSMILENIO S.A. | UN | 13447 | Actualización 2021-I | Idu | Ana
4366 | 3525 | Idu Ana 5159 |  | Antiguo | REDES ALCANTARILLADO / DRENAJE |  | 5159 | YEE REDUCIDA PVC SANITARIA 4" X 2" (INCLUYE SUMINISTRO E INSTALACIÓN) | UN | 27711 | Actualización 2021-I | Idu | Ana
4367 | 3526 | Idu Ana 5160 |  | Antiguo | REDES ALCANTARILLADO / DRENAJE |  | 5160 | PUNTO SANITARIO 2" PARA LAVAMANOS, LAVAPLATOS, ORINALES Y POCETAS (INCLUYE SUMINISTRO E INSTALACIÓN, INCLUYE CODO DE 45°, TUBERIA PVC SANITARIA, SIFON, UNIÓN, SOLDADURA Y CINTA TEFLON). | UN | 55625 | Actualización 2021-I | Idu | Ana
4368 | 3527 | Idu Ana 5161 |  | Antiguo | ENSAYOS - LABORATORIOS |  | 5161 | INSPECCION VISUAL PARA MALLA VIAL ARTERIAL NO TRONCAL, BRIGADA DE REACCION REALIZACION INVENTARIO DE HUECOS Y PROCESAMIENTO DE LA INFORMACION. | M2 | 251 | Actualización 2021-I | Idu | Ana
4369 | 3528 | Idu Ana 5162 |  | Antiguo | PAVIMENTOS EN CONCRETO ASFALTICO |  | 5162 | PAVIMENTO ASF RECICLADO EN FRIO CEMENTO 3% (ADICIÓN EMULSIÓN ASFÁLTICA CRL-1 RECICLAJE EXTENDER, NIVELAR, Y COMPACTAR MECANICAMENTE. NO INCLUYE AGREGADOS PETREOS DE ADICIÓN). | M3 | 246885 | Actualización 2021-I | Idu | Ana
4370 | 3529 | Idu Ana 5163 |  | Antiguo | PAVIMENTOS EN CONCRETO ASFALTICO |  | 5163 | PAVIMENTO ASF RECICLADO EN FRIO CEMENTO 5% (ADICIÓN EMULSIÓN ASFALTICA CRL-1, RECICLAJE, EXTENDER, NIVELAR Y COMPACTAR MECANICAMENTE. NO INCLUYE AGREGADOS PETREOS DE ADICIÓN). | M3 | 265244 | Actualización 2021-I | Idu | Ana
4371 | 3530 | Idu Ana 5164 |  | Antiguo | PAVIMENTOS EN CONCRETO ASFALTICO |  | 5164 | PAVIMENTO ASF RECICLADO EN FRIO EMULSIÓN CRL-1 AL 3% (SUMINISTRO EMULSIÓN ASFÁLTICA CRL-1 RECICLAJE, EXTENDIDA, NIVELACIÓN Y COMPACTACIÓN MECANICA. NO INCLUYE AGREGADOS PETREOS DE ADICIÓN). | M3 | 130417 | Actualización 2021-I | Idu | Ana
4372 | 3531 | Idu Ana 5165 |  | Antiguo | PAVIMENTOS EN CONCRETO ASFALTICO |  | 5165 | PAVIMENTO ASF RECICLADO EN FRIO EMULSION CRL-1 AL 5% (SUMINISTRO EMULSIÓN ASFÁLTICA CRL-1, RECICLAJE, EXTENDIDA, NIVELACIÓN Y COMPACTACIÓN MECANICA. NO INCLUYE AGREGADOS PETREOS DE ADICIÓN). | M3 | 188955 | Actualización 2021-I | Idu | Ana
4373 | 3532 | Idu Ana 5166 |  | Antiguo | GESTIÓN AMBIENTAL |  | 5166 | ALQUILER DE CERRAMIENTO TIPO 3, CONSTA DE SEÑALIZADORES TUBULARES PLASTICOS SEPARADOS ENTRE SI MAXIMO 3MTS TRIPLE CINTA PELIGRO CAL 4 (INCLUYE INSTALACIÓN, MANTENIMEINTO Y DESINSTALACIÓN). | ML/ME | 3696 | Actualización 2021-I | Idu | Ana
4374 | 3533 | Idu Ana 5167 |  | Antiguo | GESTIÓN AMBIENTAL |  | 5167 | PERSONAL DE BRIGADA Y ASEO (INCLUYE HERRAMIENTA MENOR). SUMINISTRO. | H/ME | 1516719 | Actualización 2021-I | Idu | Ana
4375 | 3534 | Idu Ana 5168 |  | Antiguo | GESTIÓN AMBIENTAL |  | 5168 | PROTECCION A SUMIDEROS (INCLUYE SUMINISTRO Y COLOCACIÓN DE BOLSAS DE LONA Y GEOTEXTIL NT 1600 O SIMILAR). | UN/MES | 8939 | Actualización 2021-I | Idu | Ana
4376 | 3535 | Idu Ana 5169 |  | Antiguo | GESTIÓN AMBIENTAL |  | 5169 | PLAFONADO DE POZOS (INCLUYE SUMINISTRO Y COLOCACIÓN DE PUNTILLA, TABLA BURRA DE 2.90 X0.28X0.025M, CINTA DE SEÑALIZACION CAL 4 ROLLO 500MX0.10M Y SEÑALIZACIÓN TUBULAR COLOMBINA PLÁSTICA). | UN | 135469 | Actualización 2021-I | Idu | Ana
4377 | 3536 | Idu Ana 5170 |  | Antiguo | GESTIÓN AMBIENTAL |  | 5170 | ALQUILER ELEMENTOS DE PROTECCION PERSONAL BASICO CONSTRUCCION VIAS CUADRILLAS 5 PERSONAS (PARA PERSONAL OPERATIVO DE LOS FRENTES DE OBRA). | UN/MES | 316764 | Actualización 2021-I | Idu | Ana
4378 | 3537 | Idu Ana 5171 |  | Antiguo | REDES ACUEDUCTO |  | 5171 | ACOMETIDA DOMICILIARIA DE 3" A 1/2". SUMINISTRO E INSTALACION. (INCLUYE TUBERIA PF, REPOSICIÓN DE CAJILLA EN POLIPROPILENO PARA MEDIDOR, REGISTROS Y ACCESORIOS. LONGITUD PROMEDIO =6.5MT). | UN | 319419 | Actualización 2021-I | Idu | Ana
4379 | 3538 | Idu Ana 5172 |  | Antiguo | REDES ACUEDUCTO |  | 5172 | ACOMETIDA DOMICILIARIA DE 4" A 1/2". SUMINISTRO E INSTALACION. (INCLUYE TUBERIA PF, REPOSICIÓN DE CAJILLA EN POLIPROPILENO PARA MEDIDOR, REGISTROS Y ACCESORIOS, LONGITUD PROMEDIO = 6.5MT). | UN | 300679 | Actualización 2021-I | Idu | Ana
4380 | 3539 | Idu Ana 5173 |  | Antiguo | REDES ACUEDUCTO |  | 5173 | ACOMETIDA DOMICILIARIA DE 6" A 1/2". SUMINISTRO E INSTALACION. (INCLUYE TUBERIA PF REPOSICIÓN DE CAJILLA EN POLIPROPILENO PARA MEDIDOR, REGISTROS Y ACCESORIOS. LONGITUD PROMEDIO=6.5 MT). | UN | 304026 | Actualización 2021-I | Idu | Ana
4381 | 3540 | Idu Ana 5174 |  | Antiguo | SIEMBRA DE ARBOLES Y GRAMA |  | 5174 | JARDIN VERTICAL, INCLUYE ESTRUCTURA Y/O PANEL DE SOPORTE INDEPENDIENTE ELEM.PARA SOPORTE Y SUJECIÓN DE JARDIN, SACOS Y/O CANGUROS PARA SIEMBRA DE JARDIN VERTICAL, MATERIAL VEGETAL. SUMINISTRO CONSTRUCCION E INSTALACION. | M2 | 300000 | Actualización 2021-I | Idu | Ana
4382 | 3541 | Idu Ana 5175 |  | Antiguo | ACTIVIDADES ADICIONALES |  | 5175 | MURETE CONTENEDOR DE ZONA VERDE H=0.60M A=0.40M. SUMINISTRO Y CONSTRUCCION. (INCLUYE SUMINISTRO Y COLOCACIÓN DE RECEBO COMÚN, GEOMEMBRANA HDPE 30MIL O SIMILAR Y ACERO DE REFUERZO PARA ANCLAJE) | ML | 131359 | Actualización 2021-I | Idu | Ana
4383 | 3542 | Idu Ana 5176 |  | Antiguo | ACTIVIDADES ADICIONALES |  | 5176 | ELEMENTO SEGREGADOR DE CICLO RUTA TIPO PIEZA A130 EN CONCRETO DE 3000PSI (FUNDIDO EN SITIO, CONCRETO PREMEZCLADO. INCLUYE SUMINISTRO, FORMALETA Y CONSTRUCCIÓN). | ML | 128769 | Actualización 2021-I | Idu | Ana
4384 | 3543 | Idu Ana 5177 |  | Antiguo | PAVIMENTOS EN CONCRETO ASFALTICO |  | 5177 | PARCHEO EN PAVIMENTO FLEXIBLE PARA ACCIONES DE MOVILIDAD. (INCLUYE CORTE, DEMOLICIÓN, CARGUE, TRANSPORTE Y DISPOSICIÓN FINAL DE ESCOMBROS, IMPRIMACIÓN, SUMINISTRO, EXTENDIDO Y COMPACTACIÓN MECANICA DE MEZCLA ASFÁLTICA) TRABAJO NOCTURNO. | M3 | 1187241 | Actualización 2021-I | Idu | Ana
4385 | 3544 | Idu Ana 5178 |  | Antiguo | CUADRILLAS (INCLUYE FACTOR PRESTACIONAL) |  | 5178 | CUADRILLA (OFICIAL + 6 AYUDANTES) HORARIO NOCTURNO | JR | 503443 | Actualización 2021-I | Idu | Ana
4386 | 3545 | Idu Ana 5180 |  | Antiguo | REDES ALCANTARILLADO / DRENAJE |  | 5180 | FILTRO DE DRENAJE DE 0.6M X 1.0M. SUMINISTRO E INSTALACION. (INCLUYE TUBERIA PERFORADA D=4", GRAVA COMUN 1/2" Y GEOTEXTIL NT 4000 O SIMILAR). | ML | 180911 | Actualización 2021-I | Idu | Ana
4387 | 3546 | Idu Ana 5181 |  | Antiguo | SARDINELES Y BORDILLOS |  | 5181 | SARDINEL FUNDIDO EN SITIO EN CONCRETO PREMEZCLADO DE 3000PSI. SUMINISTRO Y CONSTRUCCION. (GRAVA COMÚN) E=0.20M H=0.35M (INCLUYE FORMALETA METÁLICA, ACERO DE REFUERZO Y ALAMBRE NEGRO). | ML | 40481 | Actualización 2021-I | Idu | Ana
4388 | 3547 | Idu Ana 5182 |  | Antiguo | RED TELEFONICA ETB |  | 5182 | 6 DUCTOS D=6" + 2 DUCTOS D=3" PVC TDP. SUMINISTRO E INSTALACION. (NO INCLUYE RELLENOS). | ML | 310252 | Actualización 2021-I | Idu | Ana
4389 | 3548 | Idu Ana 5183 |  | Antiguo | RED TELEFONICA ETB |  | 5183 | 7 DUCTOS D=4" PVC TDP. SUMINISTRO E INSTALACION. (NO INCLUYE RELLENOS). | ML | 143951 | Actualización 2021-I | Idu | Ana
4390 | 3549 | Idu Ana 5184 |  | Antiguo | RED TELEFONICA ETB |  | 5184 | 3 DUCTOS DE D=3" PVC TDP. SUMINISTRO E INSTALACION. (NO INCLUYE RELLENOS). | ML | 50024 | Actualización 2021-I | Idu | Ana
4391 | 3550 | Idu Ana 5185 |  | Antiguo | GEOMEMBRANAS |  | 5185 | NEOPRENO REFORZADO A 0.30 X 0.65 X 1" DOBLE REFUERZO, SUMINISTRO E INSTALACION (INCLUYE LIMPIEZA DE LA SUPERFICIE CON CHORRO DE AIRE A PRESION, HERRAMIENTA MENOR Y COMPRESOR). | UN | 410296 | Actualización 2021-I | Idu | Ana
4392 | 3551 | Idu Ana 5186 |  | Antiguo | REDES ACUEDUCTO |  | 5186 | ACOMETIDA DOMICILIARIA DE 1/2" CON COLLAR DE DERIVACION DE 4" X 1/2". SUMINISTRO E INSTALACION. (INCLUYE TUBERIA PF, REGISTROS Y ACCESORIOS, LONGITUD PROMEDIO DE 6.5M, INCLUYE CAJILLA EN POLIPROPILENO PARA MEDIDOR) | UN | 288215 | Actualización 2021-I | Idu | Ana
4393 | 3552 | Idu Ana 5187 |  | Antiguo | REDES ACUEDUCTO |  | 5187 | ACOMETIDA DOMICILIARIA DE 1/2" CON COLLAR DE DERIVACION DE 6" X 1/2". SUMINISTRO E INSTALACION. (INCLUYE TUBERIA PF, REGISTROS Y ACCESORIOS, LONGITUD PROMEDIO 6.5MT. INCLUYE CAJILLA EN POLIPROPILENO PARA MEDIDOR). | UN | 308447 | Actualización 2021-I | Idu | Ana
4394 | 3553 | Idu Ana 5188 |  | Antiguo | SEÑALES DE TRANSITO |  | 5188 | BOYA PLASTICA DE 20 X 20 X 9CM DE ALTURA. SUMINISTRO E INSTALACION. | UN | 34044 | Actualización 2021-I | Idu | Ana
4395 | 3554 | Idu Ana 5189 |  | Antiguo | SEÑALES DE TRANSITO |  | 5189 | HITO DE 75CM DE ALTURA Y 8 CM DE DIAMETRO CON REFLECTIVOS DE COLOR AMARILLO. SUMINISTRO E INSTALACION. | UN | 53027 | Actualización 2021-I | Idu | Ana
4396 | 3555 | Idu Ana 5190 |  | Antiguo | PUENTES |  | 5190 | CORTE CON EQUIPO DE OXICORTE PARA EL RETIRO DE LA JUNTA METALICA EXISTENTE EN EL PUENTE. | ML | 7867 | Actualización 2021-I | Idu | Ana
4397 | 3556 | Idu Ana 5191 |  | Antiguo | DEMARCACION DE PAVIMENTOS |  | 5191 | DEMARCACION PICTOGRAMA CICLORUTA EN PINTURA TERMOPLASTICA (E=2.3MM INCLUYE SUMINISTRO Y APLICACIÓN CON EQUIPO, INCLUYE MICROESFERAS. AREA =2MT2). | UN | 196518 | Actualización 2021-I | Idu | Ana
4398 | 3557 | Idu Ana 5195 |  | Antiguo | JUNTAS PARA PAVIMENTOS |  | 5195 | RETIRO, DEMONTE DE MATERIAL DE JUNTA DE DILATACIÓN EXISTENTE Y DEMOLICIÓN DE CONCRETO ADYACENTE A LA JUNTA, ANCHO VARIABLE DE 80 A 90CM. (INCLUYE CARGUE, TRANSPORTE Y RETIRO DE ESCOMBROS). | ML | 43255 | Actualización 2021-I | Idu | Ana
4399 | 3558 | Idu Ana 5196 |  | Antiguo | DEMOLICIONES |  | 5196 | DEMOLICIÓN DE CONCRETO: ESPESORES 8CM A 15CM. (INCLUYE RETIRO DE MATERIAL, TRANSPORTE Y DISPOSICIÓN FINAL DE ESCOMBROS EN SITIO AUTORIZADO). | M3 | 79555 | Actualización 2021-I | Idu | Ana
4400 | 3559 | Idu Ana 5197 |  | Antiguo | DEMOLICIONES |  | 5197 | DEMOLICIÓN DE CONCRETO: ESPESORES 16CM A 25CM. (INCLUYE RETIRO DE MATERIAL, TRANSPORTE Y DISPOSICIÓN FINAL DE ESCOMBROS EN SITIO AUTORIZADO). | M3 | 86771 | Actualización 2021-I | Idu | Ana
4401 | 3560 | Idu Ana 5199 |  | Antiguo | CONCRETO PARA ESTRUCTURAS |  | 5199 | CONCRETO SIN RETRACCIÓN, SUMINISTRO Y COLOCACIÓN, (CONCRELISTO RE 5000 O SIMILAR) CON FIBRA METÁLICA 80-60 O SIMILAR PARA VIGAS DE SOPORTE JUNTAS DE DILATACIÓN | M3 | 4100339 | Actualización 2021-I | Idu | Ana
4402 | 3561 | Idu Ana 5200 |  | Antiguo | CONCRETO PARA ESTRUCTURAS |  | 5200 | GROUTING DE ALTA RESISTENCIA SIN RETRACCIÓN PARA RELLENO DE ZONA DE ANCLAJE PARA REEMPLAZO DE JUNTA EXISTENTE H=0.05M. SUMINISTRO Y COLOCACIÓN. (INCLUYE IMPRIMANTE DE ALTA ADHERENCIA Y CURADOR). | M2 | 525188 | Actualización 2021-I | Idu | Ana
4403 | 3562 | Idu Ana 5201 |  | Antiguo | JUNTAS PARA PAVIMENTOS |  | 5201 | JUNTA ELASTOMERICA TIPO AWGJ 70 DE 70MM DE RECORRIDO O SIMILAR. SUMINISTRO Y COLOCACIÓN. (INCLUYE PERNOS Y SOLDADURA). | ML | 111278 | Actualización 2021-I | Idu | Ana
4404 | 3563 | Idu Ana 5202 |  | Antiguo | JUNTAS PARA PAVIMENTOS |  | 5202 | JUNTA METÁLICA CON ÁNGULO DE 3"X1/4". SUMINISTRO Y COLOCACIÓN. (PARA UN SOLO COSTADO DE LA JUNTA). | ML | 50899 | Actualización 2021-I | Idu | Ana
4405 | 3564 | Idu Ana 5204 |  | Antiguo | JUNTAS PARA PAVIMENTOS |  | 5204 | LIMPIEZA PROFUNDA DE LA JUNTA PARA ANCHOS VARIABLES DE 5 A 30CM. (RETIRO DEL MATERIAL EN LA CAVIDAD EXISTENTE ENTRE LA SUPERFICIE EXTERNA DE LA VIGA Y EL ESPALDAR DEL ESTRIBO MEDIANTE EL USO DE HIDROLAVADO Y TALADRO LUEGO DEL VACIADO DE ESCOMBROS). | ML | 6076 | Actualización 2021-I | Idu | Ana
4406 | 3565 | Idu Ana 5205 |  | Antiguo | ACTIVIDADES DE CONSERVACIÓN |  | 5205 | SELLANTE BASE EN POLIMERO PARA SELLO DE FISURAS, SUMINISTRO Y COLOCACIÓN, (ANCHO JUNTA APROX. 25MM PROFUNDIDAD APROX. 12MM). | ML | 28526 | Actualización 2021-I | Idu | Ana
4407 | 3566 | Idu Ana 5207 |  | Antiguo | ACTIVIDADES DE CONSERVACIÓN |  | 5207 | SANEADO DE CONCRETO DE RECUBRIMIENTO. INCLUYE ESCARIFICACIÓN DE CONCRETO PROFUNDIDAD ENTRE 2CM Y 7CM, LIMPIEZA Y APLICACIÓN DE RECUBRIMIENTO ANTICORROSIVO PARA EL ACERO DE REFUERZO EXISTENTE Y MORTERO DE REPARACIÓN ESTRUCTURAL. NIVEL DE TRABAJO+3.0M | M2 | 163930 | Actualización 2021-I | Idu | Ana
4408 | 3567 | Idu Ana 5208 |  | Antiguo | ACTIVIDADES DE CONSERVACIÓN |  | 5208 | LIMPIEZA MECÁNICA DE ACERO DE REFUERZO CON PULIDORA Y SUMINISTRO Y APLICACIÓN DE INHIBIDOR DE CORROSIÓN. NIVEL DE TRABAJO +3.0M. | ML | 87318 | Actualización 2021-I | Idu | Ana
4409 | 3568 | Idu Ana 5209 |  | Antiguo | ACTIVIDADES DE CONSERVACIÓN |  | 5209 | IMPRIMANTE Y PUENTE DE ADHERENCIA ENTRE CONCRETO FRESCO Y ENDURECIDO DE FRAGUADO LENTO. SUMINISTRO Y APLICACIÓN. EPÓXICO DE PEGA CONCRETO NUEVO A VIEJO QUE CUMPLA CON LA NORMA ASTM C-881 TIPO 5 GRADO II | M2 | 39371 | Actualización 2021-I | Idu | Ana
4410 | 3569 | Idu Ana 5210 |  | Antiguo | ACTIVIDADES DE CONSERVACIÓN |  | 5210 | ESCARIFICACIÓN MECÁNICA ABUZARDADO Y CORTE CON DISCO DIAMANTADO PARA RECALCE DE ELEMENTOS ESTRUCTURALES PROFUNDIDAD VARIABLE ENTRE 5CM Y 20CM. INCLUYE TRANSPORTE DE ESCOMBROS. | M2 | 50698 | Actualización 2021-I | Idu | Ana
4411 | 3570 | Idu Ana 5211 |  | Antiguo | ACTIVIDADES DE CONSERVACIÓN |  | 5211 | MORTERO ACRILICO DE REPARACIÓN ALTA RESISTENCIA, AUTOIMPRIMANTE. SUMINISTRO Y APLICACIÓN. INCLUYE COSTOS DE SUMINISTRO DE MATERIALES (RECUBRIMIENTO ANTICORROSIVO EN DOS CAPAS. | M2 | 37227 | Actualización 2021-I | Idu | Ana
4412 | 3571 | Idu Ana 5212 |  | Antiguo | JUNTAS PARA PAVIMENTOS |  | 5212 | MASILLA DE POLIURETANO MONOCOMPONENTE PARA SELLADO DE JUNTAS DE CONSTRUCCIÓN. SELLADOR ELÁSTICO DE POLIURETANO. SUMINISTRO Y COLOCACIÓN. | ML | 14085 | Actualización 2021-I | Idu | Ana
4413 | 3572 | Idu Ana 5214 |  | Antiguo | JUNTAS PARA PAVIMENTOS |  | 5214 | LAMINA ALFAJOR 6MM CON SOPORTE EN NEOPRENO PARA PERMITIR FLUJO VEHICULAR SOBRE JUNTAS DEMOLIDAS. INCLUYE RETIRO Y POSTERIOR COLOCACIÓN Y TRANSPORTE. | M2 | 158259 | Actualización 2021-I | Idu | Ana
4414 | 3573 | Idu Ana 5216 |  | Antiguo | PINTURA PARA ESTRUCTURAS |  | 5216 | PINTURA EPÓXICA A DOS MANOS. SUMINISTRO Y APLICACIÓN. | M2 | 15190 | Actualización 2021-I | Idu | Ana
4415 | 3574 | Idu Ana 5217 |  | Antiguo | DEMARCACION DE PAVIMENTOS |  | 5217 | PINTURA ACRÍLICA BASE AGUA A=10CM PARA LINEAS DE DEMARCACIÓN, CON MICROESFERAS, ESPESOR SECO DE 9MILS Y 60% DE SÓLIDOS POR VOLUMEN, EN CALZADA. SUMINISTRO Y APLICACIÓN. | ML | 3001 | Actualización 2021-I | Idu | Ana
4416 | 3575 | Idu Ana 5218 |  | Antiguo | DEMARCACION DE PAVIMENTOS |  | 5218 | PINTURA ACRILÍCA BASE AGUA A=10CM PARA LINEAS DE DEMARCACIÓN, EN CICLORUTA (EN ANDÉN), SIN MICROESFERAS, ESPESOR SECO DE 9MILS Y 60% DE SÓLIDOS POR VOLUMEN. SUMINISTRO Y APLICACIÓN. | ML | 3240 | Actualización 2021-I | Idu | Ana
4417 | 3576 | Idu Ana 5220 |  | Antiguo | DEMARCACION DE PAVIMENTOS |  | 5220 | PINTURA EN PLASTICO EN FRIO METILMETACRILATO DE A=12CM PARA LINEAS DE DEMARCACIÓN, CON MICROESFERAS Y ESPESOR SECO SEGÚN NORMA NTC 4744. SUMINISTRO Y APLICACIÓN. | ML | 11313 | Actualización 2021-I | Idu | Ana
4418 | 3577 | Idu Ana 5221 |  | Antiguo | DEMARCACION DE PAVIMENTOS |  | 5221 | PINTURA EN PLASTICO EN FRIO METILMETACRILATO DE A=15CM PARA LINEAS DE DEMARCACIÓN, CON MICROESFERAS Y ESPESOR SECO SEGÚN NORMA NTC 4744. SUMINISTRO Y APLICACIÓN. | ML | 12813 | Actualización 2021-I | Idu | Ana
4419 | 3578 | Idu Ana 5225 |  | Antiguo | DEMARCACION DE PAVIMENTOS |  | 5225 | PINTURA DE TRÁFICO - IMPRIMANTE NEGRO A=15CM. SUMINISTRO Y APLICACIÓN. | ML | 3631 | Actualización 2021-I | Idu | Ana
4420 | 3579 | Idu Ana 5226 |  | Antiguo | DEMARCACION DE PAVIMENTOS |  | 5226 | PINTURA DE TRÁFICO - IMPRIMANTE NEGRO A=20CM. SUMINISTRO Y APLICACIÓN. | ML | 4912 | Actualización 2021-I | Idu | Ana
4421 | 3580 | Idu Ana 5227 |  | Antiguo | DEMARCACION DE PAVIMENTOS |  | 5227 | PINTURA DE TRÁFICO - IMPRIMANTE NEGRO. SUMINISTRO Y APLICACIÓN. | M2 | 21182 | Actualización 2021-I | Idu | Ana
4422 | 3581 | Idu Ana 5228 |  | Antiguo | DEMARCACION DE PAVIMENTOS |  | 5228 | BORRADO DE DEMARCACIÓN VIAL POR FRESADO CON MÁQUINA PARA LINEA A=0.12M. | ML | 5891 | Actualización 2021-I | Idu | Ana
4423 | 3582 | Idu Ana 5229 |  | Antiguo | DEMARCACION DE PAVIMENTOS |  | 5229 | BORRADO DE DEMARCACIÓN VIAL POR FRESADO CON MÁQUINA PARA LINEA A=0.15M. | ML | 7364 | Actualización 2021-I | Idu | Ana
4424 | 3583 | Idu Ana 5230 |  | Antiguo | DEMARCACION DE PAVIMENTOS |  | 5230 | BORRADO DE DEMARCACIÓN VIAL POR FRESADO CON MÁQUINA PARA LINEA A=0.20M. | ML | 9838 | Actualización 2021-I | Idu | Ana
4425 | 3584 | Idu Ana 5241 |  | Antiguo | DEMARCACION DE PAVIMENTOS |  | 5241 | TACHA REFLECTIVA BIDIRECCIONAL (INCLUYE SUMINISTRO E INSTALACIÓN). | UN | 9608 | Actualización 2021-I | Idu | Ana
4426 | 3585 | Idu Ana 5242 |  | Antiguo | DEMARCACION DE PAVIMENTOS |  | 5242 | RESALTOS EN CAUCHO ANCLADOS, LONGITUD 1M, ANCHO 30CM, ANCHO 4.5CM. (INCLUYE SUMINISTRO E INSTALACIÓN). | UN | 160775 | Actualización 2021-I | Idu | Ana
4427 | 3586 | Idu Ana 5244 |  | Antiguo | FORMALETAS |  | 5244 | ENTIBADO EC-1 CONTÍNUO MADERA CON PERFILES DE MADERA Y PARALES TELESCÓPICOS. SUMINISTRO E INSTALACIÓN. | M2 | 45287 | Actualización 2021-I | Idu | Ana
4428 | 3587 | Idu Ana 5245 |  | Antiguo | REDES ALCANTARILLADO / DRENAJE |  | 5245 | EMPATE EN LÍNEA DE TUBERÍA DE ACERO (HA) A TUBERÍA PVC 6". SUMINISTRO E INSTALACIÓN. (INCLUYE ACOPLE UNIVERSAL D= 6" R1, UNIÓN DE REPARACIÓN D=6" Y 1MT DE TUBERÍA PVC D= 6" RDE 21). | UN | 465662 | Actualización 2021-I | Idu | Ana
4429 | 3588 | Idu Ana 5246 |  | Antiguo | REDES ALCANTARILLADO / DRENAJE |  | 5246 | EMPATE EN LÍNEA DE TUBERÍA DE ACERO (HA) A TUBERÍA PVC 12". SUMINISTRO E INSTALACIÓN. (INCLUYE ACOPLE UNIVERSAL D= 12" R1, UNIÓN DE REPARACIÓN D=12" Y 1MT DE TUBERÍA PVC D= 12" RDE 21). | UN | 1810789 | Actualización 2021-I | Idu | Ana
4430 | 3589 | Idu Ana 5247 |  | Antiguo | REDES ALCANTARILLADO / DRENAJE |  | 5247 | EMPATE EN LÍNEA DE TUBERÍA DE ACERO (HA) A ASBESTO CEMENTO (AC) 6". SUMINISTRO E INSTALACIÓN. (INCLUYE DOS ACOPLES UNIVERSAL D= 6" R1 Y 1MT DE TUBERÍA PVC D= 6" RDE 21). | UN | 501335 | Actualización 2021-I | Idu | Ana
4431 | 3590 | Idu Ana 5248 |  | Antiguo | REDES ACUEDUCTO |  | 5248 | TUBERIA CONDUIT PVC D= 1/2" (NO INCLUYE RELLENOS). SUMINISTRO E INSTALACIÓN. | ML | 3884 | Actualización 2021-I | Idu | Ana
4432 | 3591 | Idu Ana 5249 |  | Antiguo | RED ELÉCTRICA CODENSA |  | 5249 | TUBERIA EN ACERO GALVANIZADA D= 2" (NO INCLUYE RELLENOS). SUMINISTRO E INSTALACIÓN. | ML | 13588 | Actualización 2021-I | Idu | Ana
4433 | 3592 | Idu Ana 5250 |  | Antiguo | REDES ACUEDUCTO |  | 5250 | CARCAMO TIPO PLACA DE PROTECCIÓN DE TUBO EN POLIETILENO D= 2", 3", 4", 6" Y 8". (INCLUYE RELLENO EN ARENA DE PEÑA, REFUERZO, CONCRETO DE 2000 PSI Y 4000 PSI, FORMALETA Y TRANSPORTE DE PETREOS). | ML | 137561 | Actualización 2021-I | Idu | Ana
4434 | 3593 | Idu Ana 5251 |  | Antiguo | REDES ACUEDUCTO |  | 5251 | CARCAMO TIPO PLACA PARA PROTECCIÓN DE TUBO EN POLIETILENO D= 10", 12", 14" Y 16" (INCLUYE RELLENO EN ARENA DE PEÑA, REFUERZO, CONCRETO DE 2000 PSI Y 4000 PSI, FORMALETA Y TRANSPORTE DE PETREOS). | ML | 206926 | Actualización 2021-I | Idu | Ana
4435 | 3594 | Idu Ana 5252 |  | Antiguo | RED ELECTRICA CODENSA |  | 5252 | CAJA PARA SECCIONADOR MANIOBRA SUBESTACIÓN SEMISUMERGIBLE NORMA CODENSA CS290 (ANDEN. INCL BASE EN CONCRETO DE 1500 PSI. RECEBO COMPACTADO, MUROS, PAÑETE EN MORTERO IMPERMEAB. ACERO REFUERZO, ESCALERA DE GATO, MARCO Y TAPAS. | UN | 2428953 | Actualización 2021-I | Idu | Ana
4436 | 3595 | Idu Ana 5253 |  | Antiguo | RED ELECTRICA CODENSA |  | 5253 | CAJA DE MANIOBRA ENTRADA Y SALIDA SUBESTACION SEMISUMERGIBLE NORMA CODENSA CTS535. SUMINISTRO E INSTALACION. | UN | 10014161 | Actualización 2021-I | Idu | Ana
4437 | 3596 | Idu Ana 5254 |  | Antiguo | REDES ALCANTARILLADO / DRENAJE |  | 5254 | TUBERIA CONCRETO D=36" CL. V REFORZADO (INCLUYE SUMINISTRO, INSTALACIÓN, MORTERO 2000 PSI PARA CUBRIMIENTO DE JUNTA). | ML | 1315017 | Actualización 2021-I | Idu | Ana
4438 | 3597 | Idu Ana 5271 |  | Antiguo | CONCRETO PARA ESTRUCTURAS |  | 5271 | CONCRETO 2000 PSI GRAVA COMUN 1" (SUMINISTRO Y COLOCACIÓN. INCLUYE SUMINISTRO DE CONCRETO, FORMALETEADO, FUNDIDA Y CURADO.) | M3 | 450807 | Actualización 2021-I | Idu | Ana
4439 | 3598 | Idu Ana 5272 |  | Antiguo | RED ELÉCTRICA CODENSA |  | 5272 | 2 DUCTOS D=6" PVC-TDP (NO INCLUYE RELLENOS NI EXCAVACIÓN). SUMINISTRO E INSTALACIÓN. | ML | 88013 | Actualización 2021-I | Idu | Ana
4440 | 3599 | Idu Ana 5273 |  | Antiguo | RED ELÉCTRICA CODENSA |  | 5273 | 3 DUCTOS D=6" PVC-TDP (NO INCLUYE RELLENOS NI EXCAVACIÓN). SUMINISTRO E INSTALACIÓN. | ML | 132019 | Actualización 2021-I | Idu | Ana
4441 | 3600 | Idu Ana 5274 |  | Antiguo | RED ELÉCTRICA CODENSA |  | 5274 | 5 DUCTOS D=6" PVC-TDP (NO INCLUYE RELLENOS NI EXCAVACIÓN). SUMINISTRO E INSTALACIÓN. | ML | 220033 | Actualización 2021-I | Idu | Ana
4442 | 3601 | Idu Ana 5275 |  | Antiguo | RED ELÉCTRICA CODENSA |  | 5275 | 10 DUCTOS D=6" PVC-TDP (NO INCLUYE RELLENOS NI EXCAVACIÓN). SUMINISTRO E INSTALACIÓN. | ML | 440062 | Actualización 2021-I | Idu | Ana
4443 | 3602 | Idu Ana 5276 |  | Antiguo | RED ELÉCTRICA CODENSA |  | 5276 | 11 DUCTOS D=6" PVC-TDP (NO INCLUYE RELLENOS NI EXCAVACIÓN). SUMINISTRO E INSTALACIÓN. | ML | 484070 | Actualización 2021-I | Idu | Ana
4444 | 3603 | Idu Ana 5277 |  | Antiguo | RED ELÉCTRICA CODENSA |  | 5277 | 20 DUCTOS D=4" PVC-TDP (NO INCLUYE RELLENOS NI EXCAVACIÓN). SUMINISTRO E INSTALACIÓN. | ML | 402725 | Actualización 2021-I | Idu | Ana
4445 | 3604 | Idu Ana 5278 |  | Antiguo | RED ELÉCTRICA CODENSA |  | 5278 | 28 DUCTOS D=4" PVC-TDP (NO INCLUYE RELLENOS NI EXCAVACIÓN). SUMINISTRO E INSTALACIÓN. | ML | 563938 | Actualización 2021-I | Idu | Ana
4446 | 3605 | Idu Ana 5279 |  | Antiguo | RED ELÉCTRICA CODENSA |  | 5279 | 5 DUCTOS D=4" PVC-TDP (NO INCLUYE RELLENOS NI EXCAVACIÓN). SUMINISTRO E INSTALACIÓN. | ML | 100683 | Actualización 2021-I | Idu | Ana
4447 | 3606 | Idu Ana 5280 |  | Antiguo | RED TELEFONICA ETB |  | 5280 | CARCAMO DE PROTECCIÓN PARA TUBERIA DE TELEFONOS (DE 9 A 12 TUBOS). SUMINISTRO E INSTALACIÓN. | ML | 187678 | Actualización 2021-I | Idu | Ana
4448 | 3607 | Idu Ana 5286 |  | Antiguo | CAPAS GRANULARES |  | 5286 | ESTABILIZACIÓN DE BASE GRANULAR CON EMULSIÓN + CEMENTO 5% E= 0.20M | M2 | 11968 | Actualización 2021-I | Idu | Ana
4449 | 3608 | Idu Ana 5312 |  | Antiguo | CONCRETO PARA ESTRUCTURAS |  | 5312 | CONCRETO 4000 PSI (280 KG/CM2) GRAVA COMUN PARA ALETAS Y ESPALDAR (INCLUYE FORMALETA. NO INCLUYE REFUERZO NI CURADO. INCLUYE SUMINISTRO Y COLOCACION). | M3 | 509538 | Actualización 2021-I | Idu | Ana
4450 | 3609 | Idu Ana 5313 |  | Antiguo | CONCRETO PARA ESTRUCTURAS |  | 5313 | CONCRETO 3500 PSI (245 KG/CM2) GRAVA COMUN PARA CIMENTACIONES (INCLUYE FORMALETA. NO INCLUYE REFUERZO NI CURADO. INCLUYE SUMINISTRO Y COLOCACION). | M3 | 474554 | Actualización 2021-I | Idu | Ana
4451 | 3610 | Idu Ana 5314 |  | Antiguo | SARDINELES Y BORDILLOS |  | 5314 | SEPARADOR NEW JERSEY MONODIRECCIONAL 0.375M X 0.90M X 0.15M (FUNDIDO EN SITIO. INCLUYE SUM. E INST. NO INC. MATERIAL DE BASE). | ML | 478341 | Actualización 2021-I | Idu | Ana
4452 | 3611 | Idu Ana 5315 |  | Antiguo | CONCRETO PARA ESTRUCTURAS |  | 5315 | CONCRETO 4000 PSI (280 KG/CM2) PARA MURO DE CONTENCION (GRAVA COMUN) SUMINISTRO Y COLOCACIÓN. INCLUYE FORMALETA. NO INCLUYE REFUERZO, NI CURADO). PARA TRABAJOS A NIVEL MENOR DE 1.50M. | M3 | 768134 | Actualización 2021-I | Idu | Ana
4453 | 3612 | Idu Ana 5316 |  | Antiguo | RED ELÉCTRICA CODENSA |  | 5316 | NIVELACION DE CAJA CS276 EN ANDEN H= 0.42M (INCLUYE CONCRETO 2500 PSI HECHO EN OBRA, LADRILLO TOLETE RECOCIDO 24X12X6. MORTERO 1:5 HECHO EN OBRA. INCL. REPOSICION DE MARCO Y TAPA PREFABRICADA | UN | 948660 | Actualización 2021-I | Idu | Ana
4454 | 3613 | Idu Ana 5317 |  | Antiguo | CONCRETO PARA ESTRUCTURAS |  | 5317 | CONCRETO GRAVA COMÚN DE 5000 PSI (350 KG/CM2) PARA SUPER ESTRUCTURA ACELERADO A 2 DÍAS. (CONCRETO GRAVA COMÚN.INCLUYE ACELERANTE, FORMALETA, CURADO DE CONCRETO Y MANO DE OBRA). | M3 | 695106 | Actualización 2021-I | Idu | Ana
4455 | 3614 | Idu Ana 5318 |  | Antiguo | REDES ALCANTARILLADO / DRENAJE |  | 5318 | CAMARA GRP 2500 * 2500 * 1200 (INCLUYE TUBERIA , CHIMENEA 2.5M Y ACCESORIOS. SUMINISTRO E INSTALACION. | UN | 43183240 | Actualización 2021-I | Idu | Ana
4456 | 3615 | Idu Ana 5319 |  | Antiguo | REDES ALCANTARILLADO / DRENAJE |  | 5319 | CAMARA GRP 2600 * 2600 * 1200 (INCLUYE TUBERIA , CHIMENEA 2.5M Y ACCESORIOS. SUMINISTRO E INSTALACION. | UN | 46587711 | Actualización 2021-I | Idu | Ana
4457 | 3616 | Idu Ana 5320 |  | Antiguo | REDES ACUEDUCTO |  | 5320 | TUBERIA GRP 350MM (INCLUYE TRANSPORTE). SUMINISTRO E INSTALACION. | ML | 620480 | Actualización 2021-I | Idu | Ana
4458 | 3617 | Idu Ana 5321 |  | Antiguo | REDES ACUEDUCTO |  | 5321 | TUBERIA GRP 450MM (INCLUYE TRANSPORTE). SUMINISTRO E INSTALACION. | ML | 718256 | Actualización 2021-I | Idu | Ana
4459 | 3618 | Idu Ana 5322 |  | Antiguo | REDES ACUEDUCTO |  | 5322 | TUBERIA GRP 550MM (INCLUYE TRANSPORTE). SUMINISTRO E INSTALACION. | ML | 876482 | Actualización 2021-I | Idu | Ana
4460 | 3619 | Idu Ana 5324 |  | Antiguo | REDES ACUEDUCTO |  | 5324 | TUBERIA GRP 750MM (INCLUYE TRANSPORTE). SUMINISTRO E INSTALACION. | ML | 1162892 | Actualización 2021-I | Idu | Ana
4461 | 3620 | Idu Ana 5325 |  | Antiguo | REDES ACUEDUCTO |  | 5325 | TUBERIA GRP 850MM (INCLUYE TRANSPORTE). SUMINISTRO E INSTALACION. | ML | 1345578 | Actualización 2021-I | Idu | Ana
4462 | 3621 | Idu Ana 5326 |  | Antiguo | REDES ACUEDUCTO |  | 5326 | TUBERIA GRP 2500MM (INCLUYE TRANSPORTE). SUMINISTRO E INSTALACION. | ML | 7668020 | Actualización 2021-I | Idu | Ana
4463 | 3622 | Idu Ana 5327 |  | Antiguo | REDES ACUEDUCTO |  | 5327 | TUBERIA GRP 2600MM (INCLUYE TRANSPORTE). SUMINISTRO E INSTALACION. | ML | 8141161 | Actualización 2021-I | Idu | Ana
4464 | 3623 | Idu Ana 5328 |  | Antiguo | REDES ALCANTARILLADO / DRENAJE |  | 5328 | CAMARA GRP 900 * 900 * 1200 (INCLUYE TUBERIA , CHIMENEA 1.0M Y ACCESORIOS. SUMINISTRO E INSTALACION. | UN | 16513674 | Actualización 2021-I | Idu | Ana
4465 | 3624 | Idu Ana 5329 |  | Antiguo | REDES ALCANTARILLADO / DRENAJE |  | 5329 | CAMARA GRP 900 * 900 * 1200 (INCLUYE TUBERIA , CHIMENEA 2.50M Y ACCESORIOS. SUMINISTRO E INSTALACION. | UN | 18125172 | Actualización 2021-I | Idu | Ana
4466 | 3625 | Idu Ana 5330 |  | Antiguo | REDES ALCANTARILLADO / DRENAJE |  | 5330 | CAMARA GRP 1000 * 1000 * 1200 (INCLUYE TUBERIA , CHIMENEA 2.50M Y ACCESORIOS. SUMINISTRO E INSTALACION. | UN | 19642303 | Actualización 2021-I | Idu | Ana
4467 | 3626 | Idu Ana 5331 |  | Antiguo | REDES ALCANTARILLADO / DRENAJE |  | 5331 | CAMARA GRP 1100 * 1100 * 1200 (INCLUYE TUBERIA , CHIMENEA 2.50M Y ACCESORIOS. SUMINISTRO E INSTALACION. | UN | 21304614 | Actualización 2021-I | Idu | Ana
4468 | 3627 | Idu Ana 5332 |  | Antiguo | REDES ALCANTARILLADO / DRENAJE |  | 5332 | CAMARA GRP 1300 * 1300 * 1200 (INCLUYE TUBERIA , CHIMENEA 5.0M Y ACCESORIOS. SUMINISTRO E INSTALACION. | UN | 20106879 | Actualización 2021-I | Idu | Ana
4469 | 3628 | Idu Ana 5333 |  | Antiguo | REDES ALCANTARILLADO / DRENAJE |  | 5333 | CAMARA GRP 1500 * 1500 * 1200 (INCLUYE TUBERIA , CHIMENEA 2.50M Y ACCESORIOS. SUMINISTRO E INSTALACION. | UN | 20360944 | Actualización 2021-I | Idu | Ana
4470 | 3629 | Idu Ana 5334 |  | Antiguo | REDES ALCANTARILLADO / DRENAJE |  | 5334 | CAMARA GRP 1600 * 1600 * 1200 (INCLUYE TUBERIA , CHIMENEA 2.50M Y ACCESORIOS. SUMINISTRO E INSTALACION. | UN | 22008737 | Actualización 2021-I | Idu | Ana
4471 | 3630 | Idu Ana 5335 |  | Antiguo | REDES ALCANTARILLADO / DRENAJE |  | 5335 | CAMARA GRP 1800 * 1800 * 1200 (INCLUYE TUBERIA , CHIMENEA 2.50M Y ACCESORIOS. SUMINISTRO E INSTALACION. | UN | 25580165 | Actualización 2021-I | Idu | Ana
4472 | 3631 | Idu Ana 5336 |  | Antiguo | REDES ALCANTARILLADO / DRENAJE |  | 5336 | CAMARA GRP 1800 * 1800 * 1200 (INCLUYE TUBERIA , CHIMENEA 5.0M Y ACCESORIOS. SUMINISTRO E INSTALACION. | UN | 33325518 | Actualización 2021-I | Idu | Ana
4473 | 3632 | Idu Ana 5338 |  | Antiguo | ENSAYOS - LABORATORIOS |  | 5338 | PARAMETRO DE RESISTENCIA DEL SUELO MEDIANTE COMPRESION TRIAXIAL: COMPRESION TRIAXIAL ESTÁTICA CONSOLIDADA NO DRENADO UU (TRES PUNTOS) | UN | 1227100 | Actualización 2021-I | Idu | Ana
4474 | 3633 | Idu Ana 5339 |  | Antiguo | REDES ACUEDUCTO |  | 5339 | REDUCCION CONCENTRICA HD 8"X4" (SUMINISTRO E INSTALACIÓN) | UN | 388201 | Actualización 2021-I | Idu | Ana
4475 | 3634 | Idu Ana 5340 |  | Antiguo | RED ELÉCTRICA CODENSA |  | 5340 | MALLA PUESTA A TIERRA SUBESTACIONES (INCLUYE SUMINISTRO E INSTALACION). | UN | 1760266 | Actualización 2021-I | Idu | Ana
4476 | 3635 | Idu Ana 5341 |  | Antiguo | RED ELÉCTRICA CODENSA |  | 5341 | VARILLA COOPER WELD 5/8" X 2.44M. (INCLUYE SUMINISTRO E INSTALACION). | UN | 445150 | Actualización 2021-I | Idu | Ana
4477 | 3636 | Idu Ana 5342 |  | Antiguo | RED TELEFONICA ETB |  | 5342 | MASCARILLA DE GIRO PARA SEMÁFORO DE 200MM. (INCLUYE SUMINISTRO E INSTALACION). | UN | 108382 | Actualización 2021-I | Idu | Ana
4478 | 3637 | Idu Ana 5343 |  | Antiguo | RED TELEFONICA ETB |  | 5343 | MODULO ROJO PARA SEMÁFOROS DE 200MM (TIPO LED, SEMÁFORO TIPO MENSULA). SUMINISTRO E INSTALACION. | UN | 621180 | Actualización 2021-I | Idu | Ana
4479 | 3638 | Idu Ana 5344 |  | Antiguo | GEOTEXTILES |  | 5344 | GEOMALLA TENSAR BX 1200 PARA REFUERZO DE MATERIALES GRANULARES. SUMINISTRO E INSTALACION. | M2 | 14103 | Actualización 2021-I | Idu | Ana
4480 | 3639 | Idu Ana 5345 |  | Antiguo | CAPAS GRANULARES |  | 5345 | CAPAS GRANULARES DE SUBBASE CLASE A (SBG_A) PRODUCIDAS CON RCD. (SUMINISTRO, EXTENDIDO, NIVELACIÓN, HUMEDECIMIENTO Y COMPACTACIÓN CON VIBROCOMPACTADOR) IDU ET-400-11, TRÁFICO T4 - T5. TRANSPORTE PETREOS 28KM. | M3 | 143674 | Actualización 2021-I | Idu | Ana
4481 | 3640 | Idu Ana 5346 |  | Antiguo | CAPAS GRANULARES |  | 5346 | CAPAS GRANULARES DE BASE CLASE A (BG_A) PRODUCIDAS CON RCD. (SUMINISTRO, EXTENDIDO, NIVELACIÓN, HUMEDECIMIENTO Y COMPACTACIÓN CON VIBROCOMPACTADOR) IDU ET-400-11, TRÁFICO T4 - T5. TRANSPORTE PETREOS 28KM. | M3 | 163748 | Actualización 2021-I | Idu | Ana
4482 | 3641 | Idu Ana 5347 |  | Antiguo | CAPAS GRANULARES |  | 5347 | RECICLAJE DE PAVIMENTO ASFALTICO EN EL SITIO CON 3% DE EMULSION ASFALTICA, INCLUYE 0.5% DE CEMENTO PORTLAND. TRANSPORTE PETREOS 23 KM. | M3 | 213328 | Actualización 2021-I | Idu | Ana
4483 | 3642 | Idu Ana 5348 |  | Antiguo | CAPAS GRANULARES |  | 5348 | RECICLAJE DE PAVIMENTO ASFALTICO EN EL SITIO CON 3% DE EMULSION ASFALTICA, INCLUYE 1.0% DE CEMENTO PORTLAND. TRANSPORTE PETREOS 23 KM. | M3 | 219984 | Actualización 2021-I | Idu | Ana
4484 | 3643 | Idu Ana 5349 |  | Antiguo | CAPAS GRANULARES |  | 5349 | RECICLAJE DE PAVIMENTO ASFALTICO EN EL SITIO CON 3% DE EMULSION ASFALTICA, INCLUYE 1.5% DE CEMENTO PORTLAND. TRANSPORTE PETREOS 23 KM. | M3 | 226679 | Actualización 2021-I | Idu | Ana
4485 | 3644 | Idu Ana 5350 |  | Antiguo | CAPAS GRANULARES |  | 5350 | RECICLAJE DE PAVIMENTO ASFALTICO EN EL SITIO CON 4% DE EMULSION ASFALTICA, INCLUYE 0.5% DE CEMENTO PORTLAND. TRANSPORTE PETREOS 23 KM. | M3 | 255973 | Actualización 2021-I | Idu | Ana
4486 | 3645 | Idu Ana 5351 |  | Antiguo | CAPAS GRANULARES |  | 5351 | RECICLAJE DE PAVIMENTO ASFALTICO EN EL SITIO CON 4% DE EMULSION ASFALTICA, INCLUYE 1.0% DE CEMENTO PORTLAND. TRANSPORTE PETREOS 23 KM. | M3 | 262666 | Actualización 2021-I | Idu | Ana
4487 | 3646 | Idu Ana 5352 |  | Antiguo | CAPAS GRANULARES |  | 5352 | RECICLAJE DE PAVIMENTO ASFALTICO EN EL SITIO CON 4% DE EMULSION ASFALTICA, INCLUYE 1.5% DE CEMENTO PORTLAND. TRANSPORTE PETREOS 23 KM. | M3 | 269361 | Actualización 2021-I | Idu | Ana
4488 | 3647 | Idu Ana 5353 |  | Antiguo | CAPAS GRANULARES |  | 5353 | RECICLAJE DE PAVIMENTO ASFALTICO EN EL SITIO CON 5% DE EMULSION ASFALTICA, INCLUYE 0.5% DE CEMENTO PORTLAND. TRANSPORTE PETREOS 23 KM. | M3 | 298656 | Actualización 2021-I | Idu | Ana
4489 | 3648 | Idu Ana 5354 |  | Antiguo | CAPAS GRANULARES |  | 5354 | RECICLAJE DE PAVIMENTO ASFALTICO EN EL SITIO CON 5% DE EMULSION ASFALTICA, INCLUYE 1.0% DE CEMENTO PORTLAND. TRANSPORTE PETREOS 23 KM. | M3 | 305885 | Actualización 2021-I | Idu | Ana
4490 | 3649 | Idu Ana 5355 |  | Antiguo | CAPAS GRANULARES |  | 5355 | RECICLAJE DE PAVIMENTO ASFALTICO EN EL SITIO CON 5% DE EMULSION ASFALTICA, INCLUYE 1.5% DE CEMENTO PORTLAND. TRANSPORTE PETREOS 23 KM. | M3 | 312044 | Actualización 2021-I | Idu | Ana
4491 | 3650 | Idu Ana 5356 |  | Antiguo | CAPAS GRANULARES |  | 5356 | RECICLAJE DE PAVIMENTO ASFALTICO EN EL SITIO CON 3% DE CEMENTO PORTLAND. SUMINISTRO, EXTENDIDO, NIVELACION, HUMEDECIMIENTO Y COMPACTACION CON VIBROCOMPACTADOR. IDU ET-454-11, TRÁFICO T4 - T5. TRANSPORTE PETREOS 23 KM. | M3 | 118422 | Actualización 2021-I | Idu | Ana
4492 | 3651 | Idu Ana 5357 |  | Antiguo | CAPAS GRANULARES |  | 5357 | RECICLAJE DE PAVIMENTO ASFALTICO EN EL SITIO CON 4% DE CEMENTO PORTLAND. SUMINISTRO, EXTENDIDO, NIVELACION, HUMEDECIMIENTO Y COMPACTACION CON VIBROCOMPACTADOR. IDU ET-454-11, TRÁFICO T4 - T5. TRANSPORTE PETREOS 23 KM. | M3 | 134238 | Actualización 2021-I | Idu | Ana
4493 | 3652 | Idu Ana 5358 |  | Antiguo | CAPAS GRANULARES |  | 5358 | RECICLAJE DE PAVIMENTO ASFALTICO EN EL SITIO CON 5% DE CEMENTO PORTLAND. SUMINISTRO, EXTENDIDO, NIVELACION, HUMEDECIMIENTO Y COMPACTACION CON VIBROCOMPACTADOR. IDU ET-454-11, TRÁFICO T4 - T5. TRANSPORTE PETREOS 23 KM. | M3 | 145626 | Actualización 2021-I | Idu | Ana
4494 | 3653 | Idu Ana 5359 |  | Antiguo | CAPAS GRANULARES |  | 5359 | RECICLAJE DE PAVIMENTO ASFALTICO EN EL SITIO CON 6% DE CEMENTO PORTLAND. SUMINISTRO, EXTENDIDO, NIVELACION, HUMEDECIMIENTO Y COMPACTACION CON VIBROCOMPACTADOR. IDU ET-454-11, TRÁFICO T4 - T5. TRANSPORTE PETREOS 23 KM. | M3 | 158585 | Actualización 2021-I | Idu | Ana
4495 | 3654 | Idu Ana 5360 |  | Antiguo | PAVIMENTOS EN CONCRETO ASFALTICO |  | 5360 | ACOPIO Y TRASIEGO MECANICO DE MATERIAL DE FRESADO EN EL SITIO DE ALMACENAMIENTO TRANSITORIO. | HR | 148333 | Actualización 2021-I | Idu | Ana
4496 | 3655 | Idu Ana 5361 |  | Antiguo | PAVIMENTOS EN CONCRETO ASFALTICO |  | 5361 | CLASIFICACION MECANICA DE MATERIAL DE FRESADO EN EL SITIO DE ALMACENAMIENTO TRANSITORIO PARA ACCIONES DE MOVILIDAD. | M3 | 11153 | Actualización 2021-I | Idu | Ana
4497 | 3656 | Idu Ana 5362 |  | Antiguo | PAVIMENTOS EN CONCRETO ASFALTICO |  | 5362 | FRESADO ESTABILIZADO AL 5% CON EMULSIÓN CRL-1 PARA ACCIÓN DE MOVILIDAD (INCLUYE MATERIAL PÉTREO DE ADICIÓN (ARENA DE RIO) - DISTANCIA A 28 KM. | M3 | 264193 | Actualización 2021-I | Idu | Ana
4498 | 3657 | Idu Ana 5363 |  | Antiguo | PAVIMENTOS EN CONCRETO ASFALTICO |  | 5363 | FRESADO ESTABILIZADO AL 5% CON EMULSIÓN CRL-1 PARA ACCION DE MOVILIDAD (INCLUYE MATERIAL PETREO DE ADICION (ARENA LAVADA) - DISTACIO A 28 KM. | M3 | 253074 | Actualización 2021-I | Idu | Ana
4499 | 3658 | Idu Ana 5364 |  | Antiguo | PAVIMENTOS EN CONCRETO ASFALTICO |  | 5364 | FRESADO ESTABILIZADO AL 5% CON EMULSIÓN CRL-1 PARA ACCIÓN DE MOVILIDAD (INCLUYE MATERIAL PÉTREO DE ADICIÓN (SUBBASE GRANULAR TIPO A - SBG A)) - DISTANCIA A 28 KM. | M3 | 249551 | Actualización 2021-I | Idu | Ana
4500 | 3659 | Idu Ana 5365 |  | Antiguo | GESTIÓN AMBIENTAL |  | 5365 | MALLA ESLABONADA CALIBRE 10.5 2" ALTURA MAYOR A 2.20M. SUMINISTRO E INSTALACION. | M2 | 28454 | Actualización 2021-I | Idu | Ana
4501 | 3660 | Idu Ana 5366 |  | Antiguo | GESTIÓN AMBIENTAL |  | 5366 | POLISOMBRA VERDE PARA CERRAMIENTO. SUMINISTRO E INSTALACION. | M2 | 2601 | Actualización 2021-I | Idu | Ana
4502 | 3661 | Idu Ana 5368 |  | Antiguo | CUBIERTAS |  | 5368 | TEJA DE ZINC. SUMINISTRO E INSTALACION. INCLUYE ESTRUCTURAS CUARTONES EN MADERA X 3.0M Y AMARRES. | M2 | 17189 | Actualización 2021-I | Idu | Ana
4503 | 3662 | Idu Ana 5369 |  | Antiguo | PINTURA PARA ESTRUCTURAS |  | 5369 | PINTURA ACEITE SOBRE LAMINA (INCLUYE ANTICORROSIVO). SUMINISTRO Y APLICACION. | UN | 3572 | Actualización 2021-I | Idu | Ana
4504 | 3663 | Idu Ana 5370 |  | Antiguo | PINTURA |  | 5370 | PINTURA VINILO TIPO 1 (2 MANOS). | M2 | 8348 | Actualización 2021-I | Idu | Ana
4505 | 3664 | Idu Ana 5371 |  | Antiguo | MAMPOSTERIA |  | 5371 | MURO EN LADRILLO TOLETE COMUN. | M2 | 48269 | Actualización 2021-I | Idu | Ana
4506 | 3665 | Idu Ana 5372 |  | Antiguo | REDES ACUEDUCTO |  | 5372 | TANQUE DE AGUA DE 500 LT. SUMINISTRO E INSTALACION. | UN | 167445 | Actualización 2021-I | Idu | Ana
4507 | 3666 | Idu Ana 5373 |  | Antiguo | ACERO DE REFUERZO |  | 5373 | ZARANDA DE 6X3 PARA CLASIFICACIÓN MATERIAL. SUMINISTRO E INSTALACIÓN. | UN | 30109363 | Actualización 2021-I | Idu | Ana
4508 | 3667 | Idu Ana 5374 |  | Antiguo | PAVIMENTOS EN CONCRETO ASFALTICO |  | 5374 | PARCHEO CON PAVIMENTO ASFALTICO RECICLADO ESTABILIZADO AL 5% CON EMULSION CRL-1 PARA ACCION DE MOVILIDAD. SIN CORTE NI DEMOLICIÓN EXTENDIDO MANUAL. HASTA 28KM. HORARIO DIURNO. | M3 | 152369 | Actualización 2021-I | Idu | Ana
4509 | 3668 | Idu Ana 5375 |  | Antiguo | PAVIMENTOS EN CONCRETO ASFALTICO |  | 5375 | PARCHEO CON PAVIMENTO ASFALTICO RECICLADO ESTABILIZADO AL 5% CON EMULSION CRL-1 PARA ACCION DE MOVILIDAD. SIN CORTE NI DEMOLICIÓN. EXTENDIDO MANUAL. HASTA 28KM. HORARIO NOCTURNO. | M3 | 184616 | Actualización 2021-I | Idu | Ana
4510 | 3669 | Idu Ana 5376 |  | Antiguo | CUADRILLAS (INCLUYE FACTOR PRESTACIONAL) |  | 5376 | CUADRILLA (OFICIAL + 4 AYUDANTES) HORARIO NOCTURNO | JR | 368059 | Actualización 2021-I | Idu | Ana
4511 | 3670 | Idu Ana 5377 |  | Antiguo | PAVIMENTOS EN CONCRETO ASFALTICO |  | 5377 | PARCHEO CON FRESADO ESTABILIZADO AL 5% CON EMULSIÓN CRL-1 PARA ACCIÓN DE MOVILIDAD. EXTENDIDO MANUAL. INCLUYE CORTE, DEMOLICIÓN. HASTA 28KM. HORARIO DIURNO. SOLO INSTALACIÓN DEL MATERIAL | M3 | 240878 | Actualización 2021-I | Idu | Ana
4512 | 3671 | Idu Ana 5378 |  | Antiguo | PAVIMENTOS EN CONCRETO ASFALTICO |  | 5378 | PARCHEO CON FRESADO ESTABILIZADO AL 5% CON EMULSIÓN CRL-1 PARA ACCIÓN DE MOVILIDAD. EXTENDIDO MANUAL. INCLUYE CORTE, DEMOLICIÓN. HASTA 28KM. HORARIO NOCTURNO. SOLO INSTALACIÓN DEL MATERIAL | M3 | 262987 | Actualización 2021-I | Idu | Ana
4513 | 3672 | Idu Ana 5380 |  | Antiguo | TRANSPORTES Y ACARREOS |  | 5380 | TRANSPORTE DE MATERIAL PROVENIENTE DE SITIO DE OBRA AL SITIO DISPUESTO PARA MEZCLAS, ESTABILIZAR O DEJAR EN PATIOS DE ACOPIO DEL IDU, EN DISTANCIA HASTA 21 KM. | M3 | 35249 | Actualización 2021-I | Idu | Ana
4514 | 3673 | Idu Ana 5381 |  | Valor de referencia | ACTIVIDADES DE CONSERVACIÓN |  | 5381 | CONSTRUCCIÓN DE CICLORUTA, INCLUYE OBRAS CIVILES, DEMARCACIÓN, SEÑALIZAN VERTICAL (CALCULADO PARA UN TRAMO REPRESENTATIVO DE 100 MT.) | ML | 373591 | Actualización 2021-I | Idu | Ana
4515 | 3674 | Idu Ana 5382 |  | Antiguo | ACTIVIDADES DE CONSERVACIÓN |  | 5382 | BICICARRIL BIDIRECCIONAL SEGREGADA (INCLUYE DEMARCACIÓN Y ELEMENTOS CANALIZADORES) (CALCULADO PARA UN TRAMO REPRESENTATIVO DE 100 MT.) | ML | 61515 | Actualización 2021-I | Idu | Ana
4516 | 3675 | Idu Ana 5383 |  | Antiguo | DEMARCACION DE PAVIMENTOS |  | 5383 | BICICARRIL UNIDIRECCIONAL (INCLUYE DEMARCACIÓN) (CALCULADO PARA UN TRAMO REPRESENTATIVO DE 100 MT.) | ML | 9003 | Actualización 2021-I | Idu | Ana
4517 | 3676 | Idu Ana 5384 |  | Antiguo | ACTIVIDADES DE CONSERVACIÓN |  | 5384 | INTERSECCIÓN PARA BICICARRIL BIDIRECCIONAL(INCLUYE DEMARCACIÓN, SEÑALIZACIÓN VERTICAL, ELEMENTOS CANALIZADORES) (CALCULADO INCLUYENDO UN TRAMO DE 10 MT. ANTES Y DESPUÉS DE LA INTERSECCIÓN) | UN | 9417092 | Actualización 2021-I | Idu | Ana
4518 | 3677 | Idu Ana 5385 |  | Antiguo | ACTIVIDADES DE CONSERVACIÓN |  | 5385 | INTERSECCION PARA BICICARRIL UNIDIRECCIONAL, INCLUYE DEMARCACION, SEÑALIZACION VERTICAL, ELEMENTOS CANALIZADORES (CALCULADO INCLUYENDO UN TRAMO DE 10 MT. ANTES Y DESPUES DE LA INTERSECCIÓN) | UN | 7135301 | Actualización 2021-I | Idu | Ana
4519 | 3678 | Idu Ana 5387 |  | Antiguo | RED TELEFONICA ETB |  | 5387 | REUBICACION DE POSTE TIPO MASTIL (INCLUYE DESMONTE). | UN | 331741 | Actualización 2021-I | Idu | Ana
4520 | 3679 | Idu Ana 5388 |  | Antiguo | RED TELEFONICA ETB |  | 5388 | BASE PARA POSTE METALICO DE 0.80M X 0.80M H= 0.80M. EN CONCRETO PREMEZCLADO DE 3000 PSI (210 KG/CM2). CONSTRUCCION. INCLUYE ESTRUCTURA DE REFUERZO Y SBG_A. | UN | 527870 | Actualización 2021-I | Idu | Ana
4521 | 3680 | Idu Ana 5391 |  | Antiguo | CUADRILLAS (INCLUYE FACTOR PRESTACIONAL) |  | 5391 | CUADRILLA (4 AYUDANTES). | HR | 25072 | Actualización 2021-I | Idu | Ana
4522 | 3681 | Idu Ana 5392 |  | Antiguo | CUADRILLAS (INCLUYE FACTOR PRESTACIONAL) |  | 5392 | CUADRILLA (4 AYUDANTES) | JR | 200564 | Actualización 2021-I | Idu | Ana
4523 | 3682 | Idu Ana 5394 |  | Antiguo | REDES ALCANTARILLADO / DRENAJE |  | 5394 | MANEJO DE AGUAS PARA TRABAJOS SOBRE CANAL. ALTURA DE LA BARRERA 1.50M (INCLUYE EQUIPO, SUMINISTRO Y MANO DE OBRA. | ML | 176815 | Actualización 2021-I | Idu | Ana
4524 | 3683 | Idu Ana 5395 |  | Antiguo | ACABADOS |  | 5395 | BARANDAS. DESMONTE E INSTALACION. INCLUYE ACOPIO EN EL FRENTE DE OBRA. (NO INCLUYE TRASLADO DEL MATERIAL SOBRANTE, NI RETIRO DE ESCOMBROS). | ML | 31396 | Actualización 2021-I | Idu | Ana
4525 | 3684 | Idu Ana 5396 |  | Antiguo | CONCRETO PARA ESTRUCTURAS |  | 5396 | CONCRETO IMPERMEABILIZADO GRAVA FINA DE 3000 PSI PARA BOX CULVERT (PREMEZCLADO. INCLUYE SUMINISTRO, FORMALETEO Y COLOCACIÓN. NO INCLUYE REFUERZO, CURADO). | M3 | 757564 | Actualización 2021-I | Idu | Ana
4526 | 3685 | Idu Ana 5397 |  | Antiguo | CONSTRUCCIÓN DE CICLORUTAS |  | 5397 | DEMARCACION LINEA DE CANALIZACION BICICARRIL A= 0.25M EN PINTURA TERMOPLASTICA (INCLUYE SUMINISTRO Y APLICACION CON EQUIPO. INCLUYE MICROESFERA) | ML | 24565 | Actualización 2021-I | Idu | Ana
4527 | 3686 | Idu Ana 5398 |  | Antiguo | RED TELEFONICA ETB |  | 5398 | 9 DUCTOS D= 4" SUSPENDIDOS EN PUENTES NORMA CS218. SUMINISTRO E INSTALACION. | ML | 950475 | Actualización 2021-I | Idu | Ana
4528 | 3687 | Idu Ana 5404 |  | Antiguo | ACERO DE REFUERZO |  | 5404 | CANASTILLA PASAJUNTAS (INCLUYE SUMINISTRO Y FIJACIÓN) | KG | 4964 | Actualización 2021-I | Idu | Ana
4529 | 3688 | Idu Ana 5409 |  | Antiguo | DEMARCACION DE PAVIMENTOS |  | 5409 | FLECHA DIRECCIONAL "FRENTE, DERECHA E IZQUIERDA" PARA PAVIMENTO FLEXIBLE (E= 15 MILS. ACRILICA BASE AGUA. INCLUYE SUMINISTRO Y APLICACIÓN CON EQUIPO. INCLUYE MICROESFERAS. | UN | 315412 | Actualización 2021-I | Idu | Ana
4530 | 3689 | Idu Ana 5412 |  | Antiguo | RELLENOS PARA ANDENES Y REDES |  | 5412 | RELLENO EN TRITURADO DE 3/4`` (INCLUYE TRANSPORTE, SUMINISTRO, EXTENDIDO MANUAL Y COLOCACIÓN) | M3 | 106559 | Actualización 2021-I | Idu | Ana
4531 | 3690 | Idu Ana 5413 |  | Antiguo | EXC. ESTRUCTURAS Y REDES |  | 5413 | EXCAVACIÓN MANUAL DE DADOS Y COLUMNAS DE APOYO. INCLUYE MOTOBOMBA SUMERGIBLE Ø 2" O 3" - INCLUYE COMBUSTIBLE | M3 | 65946 | Actualización 2021-I | Idu | Ana
4532 | 3691 | Idu Ana 5415 |  | Antiguo | RELLENOS PARA ANDENES Y REDES |  | 5415 | RELLENO EN ARENA DE PEÑA (INCLUYE TRANSPORTE, SUMINISTRO, EXTENDIDO MANUAL Y COMPACTACIÓN). | M3 | 61430 | Actualización 2021-I | Idu | Ana
4533 | 3692 | Idu Ana 5416 |  | Antiguo | EXC. ESTRUCTURAS Y REDES |  | 5416 | EXCAVACIÓN MECÁNICA PARA DADOS (NIVEL DE FUNCIONAMIENTO. INCLUYE CARGUE). | M3 | 40512 | Actualización 2021-I | Idu | Ana
4534 | 3693 | Idu Ana 5418 |  | Antiguo | EXC. ESTRUCTURAS Y REDES |  | 5418 | EXCAVACIÓN MECÁNICA EN TÚNEL. | M3 | 57850 | Actualización 2021-I | Idu | Ana
4535 | 3694 | Idu Ana 5421 |  | Antiguo | CONCRETO PARA ESTRUCTURAS |  | 5421 | MURO ESTRUCTURAL EN CONCRETO 4000 PSI PREMEZCLADO, GRAVA COMÚN. (Incluye suministro, formaleteo, bombeo, colocación y curado. No incl. Refuerzo). | M3 | 708070 | Actualización 2021-I | Idu | Ana
4536 | 3695 | Idu Ana 5422 |  | Antiguo | CONCRETO PARA ESTRUCTURAS |  | 5422 | MURO DE CONTENCIÓN EN CONCRETO 4000 PSI PREMEZCLADO, GRAVA COMÚN. (Incluye suministro, formaleteo, bombeo, colocación y curado. No incl. Refuerzo). Para trabajos en altura mayor a 1.50m. | M3 | 716297 | Actualización 2021-I | Idu | Ana
4537 | 3696 | Idu Ana 5426 |  | Antiguo | CONCRETO PARA ESTRUCTURAS |  | 5426 | CONCRETO 4000 PSI GRAVA COMÚN PARA RAMPAS Y ESCALERAS (PREMEZCLADO. INCL. SUMINISTRO, FORMALETEO Y COLOCACIÓN. NO INCL. REFUERZO, CURADO). | M3 | 614968 | Actualización 2021-I | Idu | Ana
4538 | 3697 | Idu Ana 5428 |  | Antiguo | CONCRETO PARA ESTRUCTURAS |  | 5428 | CONCRETO 4000 PSI GRAVA COMÚN PARA BOX CULVERT (PREMEZCLADO. INCLUYE SUMINISTRO, FORMALETEO Y COLOCACIÓN. NO INCL. REFUERZO, CURADO). | M3 | 707982 | Actualización 2021-I | Idu | Ana
4539 | 3698 | Idu Ana 5431 |  | Antiguo | CONCRETO PARA ESTRUCTURAS |  | 5431 | DINTEL EN CONCRETO DE 3000 PSI 10CM X 10CM (SUMINISTRO E INSTALACIÓN). | ML | 48725 | Actualización 2021-I | Idu | Ana
4540 | 3699 | Idu Ana 5432 |  | Antiguo | CONCRETO PARA ESTRUCTURAS |  | 5432 | TALÓN EN CONCRETO DE 3000 PSI (SUMINISTRO E INSTALACIÓN). | ML | 54810 | Actualización 2021-I | Idu | Ana
4541 | 3700 | Idu Ana 5433 |  | Antiguo | CONCRETO PARA ESTRUCTURAS |  | 5433 | SILLA EN CONCRETO DE 3000 PSI 10CM X 15CM (SUMINISTRO E INSTALACIÓN). | ML | 50835 | Actualización 2021-I | Idu | Ana
4542 | 3701 | Idu Ana 5442 |  | Antiguo | MAMPOSTERIA |  | 5442 | MAMPOSTERIA EN BLOQUE DE CONCRETO 15X20X40 DE DOS PERFORACIONES TIPO INDURAL O SIMILAR, ACABADO DOBLE CARA (COLOR A DEFINIR SEGÚN MUESTRA) INCLUYE MORTERO 1:4 HECHO EN OBRA. | M2 | 61691 | Actualización 2021-I | Idu | Ana
4543 | 3702 | Idu Ana 5443 |  | Antiguo | MAMPOSTERIA |  | 5443 | SOBRECIMIENTO EN BLOQUE DE 20CM (2 HILADAS) INCLUYE MORTERO DE PEGA 1:4 HECHO EN OBRA. | ML | 24930 | Actualización 2021-I | Idu | Ana
4544 | 3703 | Idu Ana 5452 |  | Antiguo | PISOS |  | 5452 | PISO EN CONCRETO 3000 PSI PREMEZCLADO, ENDURECIDO Y ESMALTADO MAS VARILLAS EN ALUMINIO O PLÁSTICAS DE DILATACIÓN COLOR GRIS CADA 1,00M EN DOS DIRECCIONES. (SUMINISTRO E INSTALACION. NO INCL CURADO. | M2 | 61137 | Actualización 2021-I | Idu | Ana
4545 | 3704 | Idu Ana 5455 |  | Antiguo | PISOS |  | 5455 | PISO EN GRANITO ESMERILADO, VACIADO Y PULIDO EN SITIO E=1.5CM. INCLUYE JUNTAS DE DILATACIÓN RADIALES Y VACIADOS TRAPEZOIDALMENTE. COLOR Y DIMENSIONES ACORDE CON LOS PLANOS Y ESPECIFICACIONES TÉCNICAS. | M2 | 138430 | Actualización 2021-I | Idu | Ana
4546 | 3705 | Idu Ana 5456 |  | Antiguo | ACABADOS |  | 5456 | BOCAPUERTA EN GRANITO VACIADO. ANCHO 15 CM. (SUMINISTRO E INSTALACIÓN) INCLUYE MORTERO DE PEGA 1:2 HECHO EN OBRA. | ML | 36083 | Actualización 2021-I | Idu | Ana
4547 | 3706 | Idu Ana 5459 |  | Antiguo | ACABADOS |  | 5459 | PELDAÑO EN GRANITO PULIDO. (SUMINISTRO E INSTALACIÓN. INCLUYE VARILLA DE ALUMINIO PARA DILATACION). | M2 | 63174 | Actualización 2021-I | Idu | Ana
4548 | 3707 | Idu Ana 5461 |  | Antiguo | REDES ALCANTARILLADO / DRENAJE |  | 5461 | TUBERIA PVC SANITARIA D=3`` TIPO U.S. (INCLUYE SUMINISTRO E INSTALACIÓN). | ML | 22105 | Actualización 2021-I | Idu | Ana
4549 | 3708 | Idu Ana 5462 |  | Antiguo | REDES ALCANTARILLADO / DRENAJE |  | 5462 | SALIDA SANITARIA D=2``. (SUMINISTRO E INSTALACIÓN. INCLUYE TUBERÍA DE HASTA 3.0M DE LONGITUD Y ACCESORIOS DESDE EL RAMAL PRINCIPAL QUE RECIBE, HASTA LA BOCA PARA CONEXIÓN). | UN | 113421 | Actualización 2021-I | Idu | Ana
4550 | 3709 | Idu Ana 5463 |  | Antiguo | REDES ALCANTARILLADO / DRENAJE |  | 5463 | SALIDA SANITARIA D=4``. (SUMINISTRO E INSTALACIÓN. INCLUYE TUBERÍA DE HASTA 3.0M DE LONGITUD Y ACCESORIOS DESDE EL RAMAL PRINCIPAL QUE RECIBE, HASTA LA BOCA PARA CONEXIÓN). | UN | 169672 | Actualización 2021-I | Idu | Ana
4551 | 3710 | Idu Ana 5466 |  | Antiguo | REDES ALCANTARILLADO / DRENAJE |  | 5466 | TUBERIA PVC SANITARIA D=1 1/2`` TIPO U.S. (INCLUYE SUMINISTRO E INSTALACIÓN) | ML | 13103 | Actualización 2021-I | Idu | Ana
4552 | 3711 | Idu Ana 5467 |  | Antiguo | REDES ALCANTARILLADO / DRENAJE |  | 5467 | TUBERIA PVC SANITARIA D=8`` TIPO U.S. (INCLUYE SUMINISTRO E INSTALACIÓN). | ML | 110393 | Actualización 2021-I | Idu | Ana
4553 | 3712 | Idu Ana 5469 |  | Antiguo | REDES ALCANTARILLADO / DRENAJE |  | 5469 | TUBERIA PVC VENTILACIÓN D=3`` TIPO U.S. (INCLUYE SUMINISTRO E INSTALACIÓN). | ML | 13494 | Actualización 2021-I | Idu | Ana
4554 | 3713 | Idu Ana 5471 |  | Antiguo | REDES ACUEDUCTO |  | 5471 | TUBERÍA PVC D=1" TIPO U.M. RDE 21 (SUMINISTRO E INSTALACIÓN). | ML | 7882 | Actualización 2021-I | Idu | Ana
4555 | 3714 | Idu Ana 5472 |  | Antiguo | REDES ACUEDUCTO |  | 5472 | TUBERIA PVC E.L. D= 1/2`` RDE 13.5 - 315 PSI (INCLUYE SUMINISTRO E INSTALACIÓN, SOLDADURA). | ML | 5879 | Actualización 2021-I | Idu | Ana
4556 | 3715 | Idu Ana 5494 |  | Antiguo | ACABADOS |  | 5494 | LAVAMANOS INSTITUCIONAL DE EMPOTRAR. (SUMINISTRO E INSTALACIÓN. INCLUYE GRIFERÍA TIPO PUSH O SIMILAR Y TUBERÍA DE CONEXIÓN). | UN | 359270 | Actualización 2021-I | Idu | Ana
4557 | 3716 | Idu Ana 5501 |  | Antiguo | ACABADOS |  | 5501 | LAVAMANOS CERÁMICO DE SOBREPONER (SUMINISTRO E INSTALACIÓN. INCLUYE GRIFERÍA TIPO PUSH ANTIVANDÁLICO). | UN | 307614 | Actualización 2021-I | Idu | Ana
4558 | 3717 | Idu Ana 5502 |  | Antiguo | ACABADOS |  | 5502 | LAVAMANOS DE COLGAR PARA PERSONAS EN CONDICIÓN DE MOVILIDAD REDUCIDA. (SUMINISTRO E INSTALACIÓN. INCLUYE GRIFERÍA TIPO PUSH ANTIVANDÁLICO). | UN | 343717 | Actualización 2021-I | Idu | Ana
4559 | 3718 | Idu Ana 5523 |  | Antiguo | RED ELÉCTRICA CODENSA |  | 5523 | TOMACORRIENTES CON CONEXIÓN A TIERRA, MONOFÁSICO DOBLE, 15 A, 125 VC.A. (LÍNEA NEMA 5), PARA TRABAJO PESADO. (INCLUYE INSTALACIÓN, CAJA DE SALIDA, ELEMENTOS DE CONEXIÓN, DE EMPALME Y DE MONTAJE). | UN | 16713 | Actualización 2021-I | Idu | Ana
4560 | 3719 | Idu Ana 5524 |  | Antiguo | RED ELÉCTRICA CODENSA |  | 5524 | TOMACORRIENTES CON PROTECCIÓN DE FALLA A TIERRA (GFCI), MONOFÁSICO DOBLE, 20 A, 125 VC.A. (LÍNEA NEMA 5), PARA TRABAJO LIVIANO. (INCLUYE INSTALACIÓN, CAJA DE SALIDA, ELEMENTOS DE CONEXIÓN, DE EMPALME Y DE MONTAJE). | UN | 43785 | Actualización 2021-I | Idu | Ana
4561 | 3720 | Idu Ana 5525 |  | Antiguo | RED ELÉCTRICA CODENSA |  | 5525 | TOMACORRIENTES CON CONEXIÓN A TIERRA, BIFÁSICOS, DOS POLOS, 3 HILOS, 20 A, 250 VC.A., (LÍNEA NEMA 6), PARA TRABAJO PESADO. (INCLUYE INSTALACIÓN, CAJA DE SALIDA, ELEMENTOS DE CONEXIÓN, DE EMPALME Y DE MONTAJE). | UN | 47173 | Actualización 2021-I | Idu | Ana
4562 | 3721 | Idu Ana 5527 |  | Antiguo | REDES ACUEDUCTO |  | 5527 | TUBERÍA DE ACERO GALVANIZADO, LIVIANA TIPO EMT, D=1". (SUMINISTRO E INSTALACIÓN). | ML | 14647 | Actualización 2021-I | Idu | Ana
4563 | 3722 | Idu Ana 5528 |  | Antiguo | REDES ACUEDUCTO |  | 5528 | TUBERÍA DE ACERO GALVANIZADO, LIVIANA TIPO EMT, D=3/4". (SUMINISTRO E INSTALACIÓN). | ML | 10617 | Actualización 2021-I | Idu | Ana
4564 | 3723 | Idu Ana 5535 |  | Antiguo | CUADRILLAS (INCLUYE FACTOR PRESTACIONAL) |  | 5535 | CUADRILLA (2 OFICIALES) | JR | 144128 | Actualización 2021-I | Idu | Ana
4565 | 3724 | Idu Ana 5536 |  | Antiguo | CUADRILLAS (INCLUYE FACTOR PRESTACIONAL) |  | 5536 | CUADRILLA (2 OFICIALES). | HR | 18016 | Actualización 2021-I | Idu | Ana
4566 | 3725 | Idu Ana 5540 |  | Antiguo | RED ELÉCTRICA CODENSA |  | 5540 | CONDUCTORES MONOPOLARES DE COBRE, AISLADOS PARA 600 V C.A., CALIBRE NO 12 AWG. (INCLUYE SUMINISTRO E INSTALACIÓN). | ML | 1944 | Actualización 2021-I | Idu | Ana
4567 | 3726 | Idu Ana 5541 |  | Antiguo | RED ELÉCTRICA CODENSA |  | 5541 | CONDUCTORES MONOPOLARES DE COBRE, AISLADOS PARA 600 V C.A., CALIBRE NO 10 AWG. (INCLUYE SUMINISTRO E INSTALACIÓN). | ML | 2781 | Actualización 2021-I | Idu | Ana
4568 | 3727 | Idu Ana 5542 |  | Antiguo | RED ELÉCTRICA CODENSA |  | 5542 | CONDUCTORES MONOPOLARES DE COBRE, AISLADOS PARA 600 V C.A., CALIBRE NO 8 AWG. (INCLUYE SUMINISTRO E INSTALACIÓN). | ML | 3855 | Actualización 2021-I | Idu | Ana
4569 | 3728 | Idu Ana 5543 |  | Antiguo | RED ELÉCTRICA CODENSA |  | 5543 | CONDUCTORES MONOPOLARES DE COBRE, AISLADOS PARA 600 V C.A., CALIBRE NO 6 AWG. (INCLUYE SUMINISTRO E INSTALACIÓN). | ML | 5883 | Actualización 2021-I | Idu | Ana
4570 | 3729 | Idu Ana 5545 |  | Antiguo | RED ELÉCTRICA CODENSA |  | 5545 | ACOMETIDA EN CONDUCTORES DE COBRE, (4NO. 4 + 1NO. 8) AWG, AISLADOS PARA 600 V C.A. INCLUYE CONDUCTORES, CONEXIONES, ACCESORIOS DE MONTAJE, ELEMENTOS DE CONEXIÓN Y DE MARCACIÓN.(INCLUYE SUMINISTRO E INSTALACIÓN). | ML | 39991 | Actualización 2021-I | Idu | Ana
4571 | 3730 | Idu Ana 5546 |  | Antiguo | RED ELÉCTRICA CODENSA |  | 5546 | ACOMETIDA EN CONDUCTORES DE COBRE, (4NO. 2 + 1NO. 4) AWG, AISLADOS PARA 600 V C.A. INCLUYE CONDUCTORES, CONEXIONES, ACCESORIOS DE MONTAJE, ELEMENTOS DE CONEXIÓN Y DE MARCACIÓN.(INCLUYE SUMINISTRO E INSTALACIÓN). | ML | 58967 | Actualización 2021-I | Idu | Ana
4572 | 3731 | Idu Ana 5547 |  | Antiguo | RED ELÉCTRICA CODENSA |  | 5547 | ACOMETIDA A TABLERO TATR, EN CONDUCTORES DE COBRE, (4NO.4 + 1NO. 8) AWG, AISLADOS PARA 600 V C.A. INCL CONDUCTORES, CONEXIONES, ACCESORIOS DE MONTAJE, ELEMENTOS DE CONEXIÓN Y MARCACIÓN.(INCL SUMINISTRO E INSTALACIÓN). | ML | 39119 | Actualización 2021-I | Idu | Ana
4573 | 3732 | Idu Ana 5548 |  | Antiguo | RED ELÉCTRICA CODENSA |  | 5548 | ALIMENTACIÓN EN CONDUCTORES DE COBRE, (3NO. 8 + 1NO. 10) AWG, AISLADOS PARA 600 V C.A., INCLUYE CONDUCTORES, CONEXIONES, ACCESORIOS DE MONTAJE, ELEMENTOS DE CONEXIÓN Y DE MARCACIÓN. (INCLUYE SUMINISTRO E INSTALACIÓN). | ML | 16717 | Actualización 2021-I | Idu | Ana
4574 | 3733 | Idu Ana 5549 |  | Antiguo | RED ELÉCTRICA CODENSA |  | 5549 | ALIMENTACIÓN EN CONDUCTORES DE COBRE, (4NO. 2/0 + 1NO.6) AWG, AISLADOS PARA 600 V C.A., INCLUYE CONDUCTORES, CONEXIONES, ACCESORIOS DE MONTAJE, ELEMENTOS DE CONEXIÓN Y DE MARCACIÓN. (INCLUYE SUMINISTRO E INSTALACIÓN) | ML | 128434 | Actualización 2021-I | Idu | Ana
4575 | 3734 | Idu Ana 5550 |  | Antiguo | RED ELÉCTRICA CODENSA |  | 5550 | ALIMENTACIÓN EN CONDUCTORES DE COBRE, (4NO. 1/0 + 1NO.6) AWG, AISLADOS PARA 600 V C.A., INCLUYE CONDUCTORES, CONEXIONES, ACCESORIOS DE MONTAJE, ELEMENTOS DE CONEXIÓN Y DE MARCACIÓN. (INCLUYE SUMINISTRO E INSTALACIÓN) | ML | 95950 | Actualización 2021-I | Idu | Ana
4576 | 3735 | Idu Ana 5551 |  | Antiguo | RED ELÉCTRICA CODENSA |  | 5551 | ALIMENTACIÓN EN CONDUCTORES DE COBRE, (4NO. 8+ 1NO.10) AWG, AISLADOS PARA 600 V C.A. INCLUYE CONDUCTORES, CONEXIONES, ACCESORIOS DE MONTAJE, ELEMENTOS DE CONEXIÓN Y DE MARCACIÓN. (INCLUYE SUMINISTRO E INSTALACIÓN) | ML | 22168 | Actualización 2021-I | Idu | Ana
4577 | 3736 | Idu Ana 5552 |  | Antiguo | RED ELÉCTRICA CODENSA |  | 5552 | CAJAS DE EMPALME Y SALIDA, EN FUNDICIÓN DE ACERO GALVANIZADO DE 4"X4", DEL DIAMETRO DE LA TUBERÍA(INCLUYE SUMINISTRO E INSTALACIÓN) | UN | 11809 | Actualización 2021-I | Idu | Ana
4578 | 3737 | Idu Ana 5556 |  | Antiguo | RED ELÉCTRICA CODENSA |  | 5556 | TUBERÍA SEMIPESADA IMC, DE 3/4`` DE DIÁMETRO, EXPUESTA, CON SUS ACCESORIOS DE MONTAJE. (INCLUYE SUMINISTRO E INSTALACIÓN) | ML | 22296 | Actualización 2021-I | Idu | Ana
4579 | 3738 | Idu Ana 5557 |  | Antiguo | RED ELÉCTRICA CODENSA |  | 5557 | TUBERÍA SEMIPESADA IMC, DE 2" DE DIÁMETRO, EXPUESTA, CON SUS ACCESORIOS DE MONTAJE. (INCLUYE SUMINISTRO E INSTALACIÓN) | ML | 49793 | Actualización 2021-I | Idu | Ana
4580 | 3739 | Idu Ana 5558 |  | Antiguo | RED ELÉCTRICA CODENSA |  | 5558 | TUBERÍA EMT DE 3" DE DIÁMETRO, EXPUESTA, CON SUS ACCESORIOS DE MONTAJE. (INCLUYE SUMINISTRO E INSTALACIÓN) | ML | 71085 | Actualización 2021-I | Idu | Ana
4581 | 3740 | Idu Ana 5561 |  | Antiguo | RED ELÉCTRICA CODENSA |  | 5561 | ACOMETIDA EN CONDUCTORES DE COBRE, (4NO. 1/0 + 1NO. 4) AWG, AISLADOS PARA 600 V C.A. INCLUYE CONDUCTORES, CONEXIONES, ACCESORIOS DE MONTAJE, ELEMENTOS DE CONEXIÓN Y DE MARCACIÓN. (INCLUYE SUMINISTRO E INSTALACIÓN) | ML | 97085 | Actualización 2021-I | Idu | Ana
4582 | 3741 | Idu Ana 5562 |  | Antiguo | RED ELÉCTRICA CODENSA |  | 5562 | ACOMETIDA EN CONDUCTORES DE COBRE, (5 NO. 4) AWG, AISLADOS PARA 600 V C.A. INCLUYE CONDUCTORES, CONEXIONES, ACCESORIOS DE MONTAJE, ELEMENTOS DE CONEXIÓN Y DE MARCACIÓN. (INCLUYE SUMINISTRO E INSTALACIÓN) | ML | 39915 | Actualización 2021-I | Idu | Ana
4583 | 3742 | Idu Ana 5567 |  | Antiguo | RED ELÉCTRICA CODENSA |  | 5567 | CONDUCTORES MONOPOLARES DE COBRE, AISLADOS PARA 600 V C.A., CALIBRE NO 4 AWG. (INCLUYE SUMINISTRO E INSTALACIÓN) | ML | 8365 | Actualización 2021-I | Idu | Ana
4584 | 3743 | Idu Ana 5570 |  | Antiguo | RED ELÉCTRICA CODENSA |  | 5570 | ALIMENTACIÓN EN CONDUCTORES DE COBRE, (4NO. 4/0 + 1NO.4) AWG, AISLADOS PARA 600 V C.A., INCLUYE CONDUCTORES, CONEXIONES, ACCESORIOS DE MONTAJE, ELEMENTOS DE CONEXIÓN Y DE MARCACIÓN. (INCLUYE SUMINISTRO E INSTALACIÓN) | ML | 188234 | Actualización 2021-I | Idu | Ana
4585 | 3744 | Idu Ana 5571 |  | Antiguo | RED ELÉCTRICA CODENSA |  | 5571 | ALIMENTACIÓN EN CONDUCTORES DE COBRE, (4NO. 6 + 1NO.8) AWG, AISLADOS PARA 600 V C.A., INCLUYE CONDUCTORES, CONEXIONES, ACCESORIOS DE MONTAJE, ELEMENTOS DE CONEXIÓN Y DE MARCACIÓN. (INCLUYE SUMINISTRO E INSTALACIÓN) | ML | 36935 | Actualización 2021-I | Idu | Ana
4586 | 3745 | Idu Ana 5572 |  | Antiguo | RED ELÉCTRICA CODENSA |  | 5572 | ALIMENTACIÓN EN CONDUCTORES DE COBRE, (3NO. 10 + 1NO.12) AWG, AISLADOS PARA 600 V C.A., INCLUYE CONDUCTORES, CONEXIONES, ACCESORIOS DE MONTAJE, ELEMENTOS DE CONEXIÓN Y DE MARCACIÓN. (INCLUYE SUMINISTRO E INSTALACIÓN) | ML | 20539 | Actualización 2021-I | Idu | Ana
4587 | 3746 | Idu Ana 5573 |  | Antiguo | RED ELÉCTRICA CODENSA |  | 5573 | ACOMETIDA EN CONDUCTORES DE COBRE, (5NO. 10) AWG, AISLADOS PARA 600 V C.A. INCLUYE CONDUCTORES, CONEXIONES, ACCESORIOS DE MONTAJE, ELEMENTOS DE CONEXIÓN Y DE MARCACIÓN. (INCLUYE SUMINISTRO E INSTALACIÓN) | ML | 13325 | Actualización 2021-I | Idu | Ana
4588 | 3747 | Idu Ana 5574 |  | Antiguo | RED ELÉCTRICA CODENSA |  | 5574 | ACOMETIDA EN CONDUCTORES DE COBRE, (3NO. 10) AWG, AISLADOS PARA 600 V C.A. INCLUYE CONDUCTORES, CONEXIONES, ACCESORIOS DE MONTAJE, ELEMENTOS DE CONEXIÓN Y DE MARCACIÓN. (INCLUYE SUMINISTRO E INSTALACIÓN) | ML | 9275 | Actualización 2021-I | Idu | Ana
4589 | 3748 | Idu Ana 5575 |  | Antiguo | RED ELÉCTRICA CODENSA |  | 5575 | ALIMENTACIÓN EN CONDUCTORES DE COBRE, (3NO. 6 + 1NO.8) AWG, AISLADOS PARA 600 V C.A., INCLUYE CONDUCTORES, CONEXIONES, ACCESORIOS DE MONTAJE, ELEMENTOS DE CONEXIÓN Y DE MARCACIÓN. (INCLUYE SUMINISTRO E INSTALACIÓN) | ML | 31223 | Actualización 2021-I | Idu | Ana
4590 | 3749 | Idu Ana 5576 |  | Antiguo | RED ELÉCTRICA CODENSA |  | 5576 | ACOMETIDA EN CONDUCTORES DE COBRE, (4NO. 10) AWG, AISLADOS PARA 600 V C.A. INCLUYE CONDUCTORES, CONEXIONES, ACCESORIOS DE MONTAJE, ELEMENTOS DE CONEXIÓN Y DE MARCACIÓN. (INCLUYE SUMINISTRO E INSTALACIÓN) | ML | 11300 | Actualización 2021-I | Idu | Ana
4591 | 3750 | Idu Ana 5577 |  | Antiguo | RED ELÉCTRICA CODENSA |  | 5577 | ALIMENTACIÓN EN CONDUCTORES DE COBRE, (3NO. 4/0 + 1NO.2) AWG, AISLADOS PARA 600 V C.A., INCLUYE CONDUCTORES, CONEXIONES, ACCESORIOS DE MONTAJE, ELEMENTOS DE CONEXIÓN Y DE MARCACIÓN. (INCLUYE SUMINISTRO E INSTALACIÓN) | ML | 149629 | Actualización 2021-I | Idu | Ana
4592 | 3751 | Idu Ana 5581 |  | Antiguo | RED ELÉCTRICA CODENSA |  | 5581 | ACOMETIDA EN CONDUCTORES DE COBRE, (4NO. 2 + 1NO. 8) AWG, AISLADOS PARA 600 V C.A. INCLUYE CONDUCTORES, CONEXIONES, ACCESORIOS DE MONTAJE, ELEMENTOS DE CONEXIÓN Y DE MARCACIÓN. (INCLUYE SUMINISTRO E INSTALACIÓN) | ML | 252329 | Actualización 2021-I | Idu | Ana
4593 | 3752 | Idu Ana 5582 |  | Antiguo | RED ELÉCTRICA CODENSA |  | 5582 | ALIMENTACIÓN EN CONDUCTORES DE COBRE, (4NO. 6+ 1NO.10) AWG, AISLADOS PARA 600 V C.A. INCLUYE CONDUCTORES, CONEXIONES, ACCESORIOS DE MONTAJE, ELEMENTOS DE CONEXIÓN Y DE MARCACIÓN. (INCLUYE SUMINISTRO E INSTALACIÓN) | ML | 29897 | Actualización 2021-I | Idu | Ana
4594 | 3753 | Idu Ana 5585 |  | Antiguo | RED ELÉCTRICA CODENSA |  | 5585 | TOMACORRIENTES CON CONEXIÓN A TIERRA, TRIFÁSICOS, TRES POLOS, 3 HILOS, 20 A, 250 VC.A., (LÍNEA NEMA 6), PARA TRABAJO PESADO. INCLUYE LA CAJA DE SALIDA, ELEMENTOS DE CONEXIÓN, DE EMPALME Y DE MONTAJE. | UN | 44312 | Actualización 2021-I | Idu | Ana
4595 | 3754 | Idu Ana 5586 |  | Antiguo | RED ELÉCTRICA CODENSA |  | 5586 | TUBERÍA EMT DE 1 1/4" DE DIÁMETRO, EXPUESTA, CON SUS ACCESORIOS DE MONTAJE. (INCLUYE SUMINISTRO E INSTALACIÓN). | ML | 23007 | Actualización 2021-I | Idu | Ana
4596 | 3755 | Idu Ana 5587 |  | Antiguo | RED ELÉCTRICA CODENSA |  | 5587 | TUBERÍA EMT DE 2" DE DIÁMETRO, EXPUESTA, CON SUS ACCESORIOS DE MONTAJE. (INCLUYE SUMINISTRO E INSTALACIÓN) | ML | 32786 | Actualización 2021-I | Idu | Ana
4597 | 3756 | Idu Ana 5588 |  | Antiguo | RED ELÉCTRICA CODENSA |  | 5588 | ACOMETIDA EN CONDUCTORES DE COBRE, (4NO. 1/0 + 1NO.2) AWG, AISLADOS PARA 600 V C.A., INCLUYE CONDUCTORES, CONEXIONES, ACCESORIOS DE MONTAJE, ELEMENTOS DE CONEXIÓN Y DE MARCACIÓN. (INCLUYE SUMINISTRO E INSTALACIÓN) | ML | 99344 | Actualización 2021-I | Idu | Ana
4598 | 3757 | Idu Ana 5591 |  | Antiguo | RED ELÉCTRICA CODENSA |  | 5591 | ACOMETIDA EN MEDIA TENSIÓN DESDE LA RED PÚBLICA, EN CONDUCTORES 3 NO. 1/0AWG, XLPE, 15KV, 133%, 1 NO. 2 CU DESNUDO, CON CONOS DE ALIVIO, TERMINALES Y ACCESORIOS (INCLUYE SUMINISTRO E INSTALACIÓN) | ML | 218034 | Actualización 2021-I | Idu | Ana
4599 | 3758 | Idu Ana 5595 |  | Antiguo | RED ELÉCTRICA CODENSA |  | 5595 | CANALIZACIÓN SUBTERRÁNEA CON 2 DUCTOS DE 4" PVC DB, ACCESORIOS, EXCAVACIÓN, LLENOS Y ACABADO (INCLUYE SUMINISTRO E INSTALACIÓN) | ML | 103627 | Actualización 2021-I | Idu | Ana
4600 | 3759 | Idu Ana 5599 |  | Antiguo | RED ELÉCTRICA CODENSA |  | 5599 | ACOMETIDAS EN MEDIA TENSIÓN DESDE LA RED PÚBLICA, EN CONDUCTORES 3 NO. 2/0AWG, XLPE, 15KV, 133%, 1 NO. 2 CU DESNUDO, CON CONOS DE ALIVIO, TERMINALES Y ACCESORIOS (INCLUYE SUMINISTRO E INSTALACIÓN) DTD-20143150598263 | ML | 242697 | Actualización 2021-I | Idu | Ana
4601 | 3760 | Idu Ana 5602 |  | Antiguo | RED ELÉCTRICA CODENSA |  | 5602 | ALIMENTACIÓN A ARMARIOS DE POTENCIA, EN CABLE DE CU, AISLADO A 600V, 3 X (3NO. 500MCM Y 1NO. 4/0AWG, THWN), INCLUYE TERMINALES DE CONEXIÓN. (INCLUYE SUMINISTRO E INSTALACIÓN) | ML | 2484476 | Actualización 2021-I | Idu | Ana
4602 | 3761 | Idu Ana 5603 |  | Antiguo | RED ELÉCTRICA CODENSA |  | 5603 | ALIMENTACIÓN A ARMARIOS EQUIPOS AUXILIARES , EN CABLE DE CU, AISLADO A 600V, 3 X (3NO. 4 + 1NO. 8AWG, THWN), INCLUYE TERMINALES DE CONEXIÓN. (INCLUYE SUMINISTRO E INSTALACIÓN) | ML | 62562 | Actualización 2021-I | Idu | Ana
4603 | 3762 | Idu Ana 5604 |  | Antiguo | RED TELEFONICA ETB |  | 5604 | CANALIZACIÓN SUBTERRÁNEA CON 3 DUCTOS DE 4`` PVC DB, ACCESORIOS, EXCAVACIÓN, LLENOS Y ACABADO. DISTANCIA TRANSPORTE 28 KM. (INCLUYE SUMINISTRO E INSTALACIÓN) | ML | 71996 | Actualización 2021-I | Idu | Ana
4604 | 3763 | Idu Ana 5606 |  | Antiguo | RED TELEFONICA ETB |  | 5606 | CANALIZACIÓN SUBTERRÁNEA CON 3 DUCTOS DE 6`` PVC DB, ACCESORIOS, EXCAVACIÓN, LLENOS Y ACABADO (INCLUYE SUMINISTRO E INSTALACIÓN) TRANSPORTE A 28 KM. | ML | 140462 | Actualización 2021-I | Idu | Ana
4605 | 3764 | Idu Ana 5610 |  | Antiguo | RED ELÉCTRICA CODENSA |  | 5610 | CABLE DE COBRE DESNUDO CALIBRE 1/0 AWG, ENTERRADO EN TERRENO NATURAL INCLUYE EXCAVACIÓN, LLENOS Y COMPACTACIÓN DEL PISO. (INCLUYE SUMINISTRO E INSTALACIÓN) DISTANCIA DE TRANSPORTE 28 KM. | ML | 117352 | Actualización 2021-I | Idu | Ana
4606 | 3765 | Idu Ana 5611 |  | Antiguo | RED ELÉCTRICA CODENSA |  | 5611 | CABLE DE COBRE DESNUDO CALIBRE 1/0 AWG EXPUESTO (INCLUYE SUMINISTRO E INSTALACIÓN) (INCLUYE 3MT DE CABLE 1/0 POR ML). | ML | 56535 | Actualización 2021-I | Idu | Ana
4607 | 3766 | Idu Ana 5616 |  | Antiguo | RED ELÉCTRICA CODENSA |  | 5616 | CABLE DE ALUMINIO AISLADO THW CALIBRE 1/0 AWG, INSTALADO EXPUESTO SOBRE CUBIERTA DE ESTRUCTURA. INCLUYE ELEMENTOS DE FIJACIÓN. (INCLUYE SUMINISTRO E INSTALACIÓN) | ML | 8023 | Actualización 2021-I | Idu | Ana
4608 | 3767 | Idu Ana 5621 |  | Antiguo | RED ELÉCTRICA CODENSA |  | 5621 | CABLE DE COBRE DESNUDO CALIBRE 1/0 AWG, EMBEBIDO EN EL CONCRETO. (INCLUYE SUMINISTRO E INSTALACIÓN) | ML | 19354 | Actualización 2021-I | Idu | Ana
4609 | 3768 | Idu Ana 5625 |  | Antiguo | RED ELÉCTRICA CODENSA |  | 5625 | CONEXIÓN AL ACERO DE REFUERZO; INCL. SOLDADURA EXOTÉRMICA DE CABLE CALIBRE 2/0 AWG A VARILLA DE ACERO DE REFUERZO 4 DE 90GR, VARILLA DE ACERO ADICIONAL Y SOLDADURAS ELÉCTRICAS ENTRE VARILLAS DE ACERO. (INCL. SUMIN. E INSTAL.) | UN | 126208 | Actualización 2021-I | Idu | Ana
4610 | 3769 | Idu Ana 5626 |  | Antiguo | RED ELÉCTRICA CODENSA |  | 5626 | TERMINAL DE COBRE ELECTROPLATEADO PARA CABLE CALIBRE 2/0AWG, DE UN TORNILLO. INCLUYE MONTAJE, TORNILLOS, TUERCA Y ARANDELAS DE ACERO INOXIDABLE. (INCLUYE SUMINISTRO E INSTALACIÓN) | UN | 7702 | Actualización 2021-I | Idu | Ana
4611 | 3770 | Idu Ana 5628 |  | Antiguo | RED ELÉCTRICA CODENSA |  | 5628 | CABLE DE ALUMINIO AISLADO THW-SR CALIBRE 1/0 AWG, INSTALADO EXPUESTO SOBRE CUBIERTA DE ESTRUCTURA. INCLUYE ELEMENTOS DE FIJACIÓN. (INCLUYE SUMINISTRO E INSTALACIÓN) | ML | 8226 | Actualización 2021-I | Idu | Ana
4612 | 3771 | Idu Ana 5629 |  | Antiguo | RED ELÉCTRICA CODENSA |  | 5629 | CABLE DE COBRE DESNUDO CALIBRE 2/0 AWG, EMBEBIDO EN EL CONCRETO. (INCLUYE SUMINISTRO E INSTALACIÓN) | ML | 29183 | Actualización 2021-I | Idu | Ana
4613 | 3772 | Idu Ana 5630 |  | Antiguo | RED ELÉCTRICA CODENSA |  | 5630 | CABLE DE COBRE DESNUDO CALIBRE 2/0 AWG EXPUESTO (INCLUYE SUMINISTRO E INSTALACIÓN) | ML | 28388 | Actualización 2021-I | Idu | Ana
4614 | 3773 | Idu Ana 5634 |  | Antiguo | RED ELÉCTRICA CODENSA |  | 5634 | CABLE DE 4 PARES UTP CAT.6A, INCLUYE MARCACIÓN Y CORREAS DE AMARRE TIPO ``VELCRO`` (INCLUYE SUMINISTRO E INSTALACIÓN) | ML | 2979 | Actualización 2021-I | Idu | Ana
4615 | 3774 | Idu Ana 5641 |  | Antiguo | ACABADOS |  | 5641 | ENCHAPE DE PISO Y PARED EN CERAMICA 30X30 CM COLOR BLANCO, H=2,10 (INCLUYE SUMINISTRO E INSTALACIÓN). | M2 | 78090 | Actualización 2021-I | Idu | Ana
4616 | 3775 | Idu Ana 5642 |  | Antiguo | ACABADOS |  | 5642 | PAÑETE LISO O RÚSTICO 1:4 PARA MUROS. LAVADO O RÚSTICO. (INCLUYE SUMINISTRO E INSTALACIÓN) | M2 | 15010 | Actualización 2021-I | Idu | Ana
4617 | 3776 | Idu Ana 5644 |  | Antiguo | ACABADOS |  | 5644 | PINTURA AL AGUA TIPO EMULSIÓN CON RESINA DE POLIVINIL ACETATO MODIFICADA CON ACRÍLICA PARA INTERIORES. (INCLUYE SUMINISTRO E INSTALACIÓN) | M2 | 11065 | Actualización 2021-I | Idu | Ana
4618 | 3777 | Idu Ana 5645 |  | Antiguo | IMPERMEABILIZACIONES |  | 5645 | IMPERMEABILIZACIÓN FACHADA (INCLUYE SUMINISTRO E INSTALACIÓN) | M2 | 7376 | Actualización 2021-I | Idu | Ana
4619 | 3778 | Idu Ana 5646 |  | Antiguo | ACABADOS |  | 5646 | PINTURA AMARILLA FRANJA DE SEGURIDAD (INCLUYE SUMINISTRO E INSTALACIÓN) | ML | 6527 | Actualización 2021-I | Idu | Ana
4620 | 3779 | Idu Ana 5647 |  | Antiguo | ACABADOS |  | 5647 | PINTURA CIELO FALSO (INCLUYE SUMINISTRO E INSTALACIÓN). | M2 | 8516 | Actualización 2021-I | Idu | Ana
4621 | 3780 | Idu Ana 5683 |  | Antiguo | OTROS-SEÑALIZACIÓN |  | 5683 | SEPARADOR TIPO TRANSMILENIO (BLOQUE CANALIZADOR AMARILLO) SUMINISTRO E INSTALACIÓN (1.75MX0.25MX0.15M) PINTADO CON PINTURA DE TRAFICO AMARILLA CON MICROESFERAS DE VIDRIO. | UN | 205382 | Actualización 2021-I | Idu | Ana
4622 | 3781 | Idu Ana 5684 |  | Antiguo | OTROS-SEÑALIZACIÓN |  | 5684 | RETIRO Y REINSTALACIÓN DE SEÑAL BANDERA. INCLUYE SERVICIO DE GRUA. (DISTANCIA MAXIMA DE REUBICACION 200M). | UN | 318434 | Actualización 2021-I | Idu | Ana
4623 | 3782 | Idu Ana 5686 |  | Antiguo | OTROS-SEÑALIZACIÓN |  | 5686 | CIMENTACION TIPO PILOTE PREEXCAVADO PARA SEÑAL ELEVADA TIPO BANDERA (LONGITUD ENTRE 4 Y 9 M). INCLUYE EXCAVACION | M3 | 814088 | Actualización 2021-I | Idu | Ana
4624 | 3783 | Idu Ana 5688 |  | Antiguo | RED TELEFONICA ETB |  | 5688 | SEMAFORO (3X200) S1. LENTES DE POLICARBONATO DE 8" BICICLETAS LUCES, SISTEMA DE ILUMINACIÓN A LEDS, COMPATIBILIDAD C800/900, FIJACION A MASTIL. INCLUYE ELEMENTOS DE FIJACION. | UN | 3118223 | Actualización 2021-I | Idu | Ana
4625 | 3784 | Idu Ana 5690 |  | Antiguo | RED ELÉCTRICA CODENSA |  | 5690 | SALIDA PARA DATOS EMT 3/4" (EN TAQUILLAS Y TORNIQUETES) DESDE EL RACK DE COMUNICACIONES HASTA EL SITIO DE LA SALIDA EN EL PISO DEL TORNIQUETE O HASTA EL PUESTO EN LA TAQUILLA. INCL. PONCHADO DE LOS JACKS EN LOS EXTREMOS . | UN | 262421 | Actualización 2021-I | Idu | Ana
4626 | 3785 | Idu Ana 5691 |  | Antiguo | RED ELÉCTRICA CODENSA |  | 5691 | SALIDA PARA SONIDO EMT 3/4" (POR EL TECHO DEL VAGON) DESDE EL ARMARIO DE COMUNICACIONES HASTA EL SITIO DE LA SALIDA EN EL TECHO DEL VAGON, EN LA MITAD Y EN LOS EXTREMOS DEL MISMO . | UN | 452697 | Actualización 2021-I | Idu | Ana
4627 | 3786 | Idu Ana 5692 |  | Antiguo | RED ELÉCTRICA CODENSA |  | 5692 | SALIDA PARA CCTV EMT 3/4" (POR EL TECHO DEL VAGON) DESDE EL ARMARIO DE COMUNICACIONES HASTA EL SITIO DE LA SALIDA EN EL TECHO EN LOS EXTREMOS DE CADA VAGON. | UN | 790028 | Actualización 2021-I | Idu | Ana
4628 | 3787 | Idu Ana 5693 |  | Antiguo | RED ELÉCTRICA CODENSA |  | 5693 | SALIDA PARA EL MASTIL DEL GPS EN TUBERIA EMT 1" INCL PEDESTAL EN CONCRETO DE 1.0MX0.80MX0.80M. ESTA SALIDA VA DESDE EL MASTIL DEL GPS A SALIDA DE LA RAMPA NORTE HASTA EL RACK DE DATOS DEL VAGON Y EMBEBIDA EN EL PISO. | UN | 803120 | Actualización 2021-I | Idu | Ana
4629 | 3788 | Idu Ana 5696 |  | Antiguo | RED ELÉCTRICA CODENSA |  | 5696 | CAJA DE INSPECCION AP-280. SUMINISTRO E INSTALACION. SE CONSTRUYEN EN EL PISO AL LADO DE LOS VAGONES PARA EL SISTEMA DE ENERGIA Y/O COMUNICACIONES. | UN | 491625 | Actualización 2021-I | Idu | Ana
4630 | 3789 | Idu Ana 5697 |  | Antiguo | RED ELÉCTRICA CODENSA |  | 5697 | CAJA PARA MEDIDORES DE ENERGIA. SUMINISTRO E INSTALACION. ESTA CAJA ESTA UBICADA EN EL ARMARIO DEL VAGON NORTE. CONTIENE LOS MEDIDORES DE ENERGIA DE LA ESTACION, PUBLICIDAD Y ANGELCOM. | UN | 471982 | Actualización 2021-I | Idu | Ana
4631 | 3790 | Idu Ana 5698 |  | Antiguo | RED ELÉCTRICA CODENSA |  | 5698 | POZO DE TIERRA CON VARILLA DE COBRE DE 2.40M, GEL, CABLE NO. 2/0 AWG. CONSTRUCCION. SON LAS PUESTAS A TIERRA DE LOS VAGONES Y RAMPAS NUEVAS DE CONEXION A PUENTES PEATONALES. | UN | 232844 | Actualización 2021-I | Idu | Ana
4632 | 3791 | Idu Ana 5699 |  | Antiguo | RED ELÉCTRICA CODENSA |  | 5699 | MEDIDORES DE ENERGIA TRIFASICO 20-80 AMP PARA LA CUENTA DE LA ESTACION. SUMINISTRO E INSTALACION. SE UBICA EN EL ARMARIO DEL VAGON NORTE. SE ENERGIZARA CUANDO LA CUENTA SEA LEGALIZADA ANTE CODENSA. | UN | 322764 | Actualización 2021-I | Idu | Ana
4633 | 3792 | Idu Ana 5700 |  | Antiguo | RED ELÉCTRICA CODENSA |  | 5700 | MEDIDORES DE ENERGIA MONOFASICO PARA LAS CUENTAS DE PUBLICIDAD Y ANGELCOM. SUMINISTRO E INSTALACION. SE UBICA EN EL ARMARIO DEL VAGON NORTE. SE ENERGIZARAN CUANDO LAS CUENTAS SEAN LEGALIZADAS ANTE CODENSA. | UN | 122727 | Actualización 2021-I | Idu | Ana
4634 | 3793 | Idu Ana 5701 |  | Antiguo | RED ELÉCTRICA CODENSA |  | 5701 | ACOMETIDA PARCIAL 3NO. 1/0 + 1NO. 2 - 600V-CU. SUMINISTRO E INSTALACION. ACOMETIDA PARCIAL ENTRE ARMARIOS NORTE Y SUR PARA ALIMENTACION ENTRE LOS VAGONES. INSTALADOS POR DEBAJO DEL PISO DE LOS VAGONES. | ML | 78098 | Actualización 2021-I | Idu | Ana
4635 | 3794 | Idu Ana 5702 |  | Antiguo | RED ELÉCTRICA CODENSA |  | 5702 | BAJANTE PARA ACOMETIDA 1 D= 3" CALIBRE 14 (L= 4.98) HG, CAPACETE, CINTA BAND IT, CURVA PVC. SUMINISTRO E INSTALACION. INCLUYE APERTURA DE ZANJA PARA INSTALACION DE CURVA Y TUBERIA GALVANIZADA, RESANE Y RETIRO DE ESCOMBROS. | UN | 180989 | Actualización 2021-I | Idu | Ana
4636 | 3795 | Idu Ana 5705 |  | Antiguo | GEOTEXTILES |  | 5705 | NEOPRENO REFORZADO 0.50 X 0.50 X 2" DOBLE REFUERZO. SUMINISTRO E INSTALACION. (INCLUYE LIMPIEZA DE LA SUPERFICIE CON CHORRO DE AIRE A PRESIÓN, HERRAMIENTA MENOR Y COMPRESOR). | UN | 903639 | Actualización 2021-I | Idu | Ana
4637 | 3796 | Idu Ana 5708 |  | Antiguo | RELLENOS PARA ANDENES Y REDES |  | 5708 | RELLENO EN ARENA DE RIO. INCLUYE TRANSPORTE, SUMINISTRO, EXTENDIDO MANUAL Y COMPACTACION. | M3 | 166860 | Actualización 2021-I | Idu | Ana
4638 | 3797 | Idu Ana 5710 |  | Antiguo | RELLENOS PARA ANDENES Y REDES |  | 5710 | GRAVILLA DE 1/2" SUELTA - SUMINISTRO E INSTALACION. | M3 | 56234 | Actualización 2021-I | Idu | Ana
4639 | 3798 | Idu Ana 5712 |  | Antiguo | MOBILIARIO URBANO |  | 5712 | DOTACION ABDOMINALES PARA ADULTOS/MAYORES SEGUN ESPECIFICACIONES IDRD - SUMINISTRO E INSTALACION. | UN | 1279068 | Actualización 2021-I | Idu | Ana
4640 | 3799 | Idu Ana 5713 |  | Antiguo | MOBILIARIO URBANO |  | 5713 | JUEGO BALANCIN PARA NIÑOS (1-5 AÑOS) SEGUN ESPECIFICACIONES IDRD - SUMINISTRO E INSTALACION. | UN | 1428000 | Actualización 2021-I | Idu | Ana
4641 | 3800 | Idu Ana 5714 |  | Antiguo | MOBILIARIO URBANO |  | 5714 | DOTACION BARRAS PARA ADULTOS.SEGUN ESPECIFICACIONES IDRD - SUMINISTRO E INSTALACION. | UN | 2261000 | Actualización 2021-I | Idu | Ana
4642 | 3801 | Idu Ana 5715 |  | Antiguo | MOBILIARIO URBANO |  | 5715 | DOTACION CAMINADOR PARA ADULTOS.SEGUN ESPECIFICACIONES IDRD - SUMINISTRO E INSTALACION. | UN | 2737000 | Actualización 2021-I | Idu | Ana
4643 | 3802 | Idu Ana 5717 |  | Antiguo | MOBILIARIO URBANO |  | 5717 | DOTACIÓN GIRO DE CADERA PARA ADULTOS. SEGÚN ESPECIFICACIONES IDRD - SUMINISTRO E INSTALACIÓN. | UN | 2380000 | Actualización 2021-I | Idu | Ana
4644 | 3803 | Idu Ana 5727 |  | Antiguo | GEOTEXTILES |  | 5727 | GEODREN VIAL DE 160MM X 1.0M. SUMINISTRO E INSTALACION. (INCLUYE EXCAVACION MANUAL (ANCHO = 30CM) Y RELLENO EN MATERIAL SELECCIONADO PROVENIENTE DE EXCAVACION. | ML | 105058 | Actualización 2021-I | Idu | Ana
4645 | 3804 | Idu Ana 5728 |  | Antiguo | GEOTEXTILES |  | 5728 | GEODREN VIAL DE 200MM X 1.0M. SUMINISTRO E INSTALACION. (INCLUYE EXCAVACION MANUAL (ANCHO = 30CM) Y RELLENO EN MATERIAL SELECCIONADO PROVENIENTE DE EXCAVACION. | ML | 118070 | Actualización 2021-I | Idu | Ana
4646 | 3805 | Idu Ana 5729 |  | Antiguo | DEMARCACION DE PAVIMENTOS |  | 5729 | DEMARCACION PICTOGRAMA ZONA ESCOLAR EN PINTURA TERMOPLASTICA. (INCLUYE SUMINISTRO Y APLICACION CON EQUIPO. INCLUYE MICROESFERAS). | UN | 1061198 | Actualización 2021-I | Idu | Ana
4647 | 3806 | Idu Ana 5730 |  | Antiguo | DEMARCACION DE PAVIMENTOS |  | 5730 | DEMARCACION METROS LINEALES EN PINTURA TIPO TRAFICO BASE SOLVENTE COLOR BLANCO Y/O AMARILLA. LINEA 0.12M Y 16 MILS (INCLUYE SUMINISTRO Y APLICACION CON EQUIPO. INCLUYE MICROESFERAS TIPO DROP ON PARA LINEAS DE BORDE Y DE CARRIL). HORARIO NOCTURNO | ML | 4872 | Actualización 2021-I | Idu | Ana
4648 | 3807 | Idu Ana 5731 |  | Antiguo | CUADRILLAS (INCLUYE FACTOR PRESTACIONAL) |  | 5731 | CUADRILLA (3 AYUDANTES) HORARIO NOCTURNO | JR | 203076 | Actualización 2021-I | Idu | Ana
4649 | 3808 | Idu Ana 5732 |  | Antiguo | CUADRILLAS (INCLUYE FACTOR PRESTACIONAL) |  | 5732 | CUADRILLA (4 AYUDANTES) HORARIO NOCTURNO | JR | 270768 | Actualización 2021-I | Idu | Ana
4650 | 3809 | Idu Ana 5733 |  | Antiguo | DEMARCACION DE PAVIMENTOS |  | 5733 | DEMARCACION EN PINTURA TIPO TRAFICO BASE SOLVENTE COLOR BLANCO. LINEA 0.20M Y 16 MILS (INCLUYE SUMINISTRO Y APLICACION CON EQUIPO. INCLUYE MICROESFERAS TIPO DROP ON PARA LINEAS DE CARRIL). HORARIO NOCTURNO. | M2 | 40737 | Actualización 2021-I | Idu | Ana
4651 | 3810 | Idu Ana 5734 |  | Antiguo | DEMARCACION DE PAVIMENTOS |  | 5734 | DEMARCACION EN IMPRIMANTE TIPO TRAFICO BASE SOLVENTE COLOR NEGRO. ANCHO 0.25M (INCLUYE SUMINISTRO Y APLICACION CON EQUIPO. NO INCLUYE MICROESFERAS). | M2 | 40485 | Actualización 2021-I | Idu | Ana
4652 | 3811 | Idu Ana 5735 |  | Antiguo | DEMARCACION DE PAVIMENTOS |  | 5735 | DEMARCACION EN IMPRIMANTE TIPO TRAFICO BASE SOLVENTE COLOR NEGRO. PARADEROS (INCLUYE SUMINISTRO Y APLICACION CON EQUIPO. NO INCLUYE MICROESFERAS). | M2 | 38516 | Actualización 2021-I | Idu | Ana
4653 | 3812 | Idu Ana 5736 |  | Antiguo | DEMARCACION DE PAVIMENTOS |  | 5736 | DEMARCACION METROS LINEALES EN PINTURA TIPO TRAFICO BASE SOLVENTE COLOR NEGRO. LINEA 0.15M (INCLUYE SUMINISTRO Y APLICACION CON EQUIPO. NO INCLUYE MICROESFERAS). | ML | 8161 | Actualización 2021-I | Idu | Ana
4654 | 3813 | Idu Ana 5737 |  | Antiguo | DEMARCACION DE PAVIMENTOS |  | 5737 | DEMARCACION METROS CUADRADO EN PINTURA TIPO TRAFICO BASE SOLVENTE COLOR AZUL 16 MILS PARA PRIMERA CAPA. (PARADEROS) (INCLUYE SUMINISTRO Y APLICACION CON EQUIPO. INCLUYE MICROESFERAS). | M2 | 39437 | Actualización 2021-I | Idu | Ana
4655 | 3814 | Idu Ana 5738 |  | Antiguo | DEMARCACION DE PAVIMENTOS |  | 5738 | DEMARCACION METROS CUADRADO EN PINTURA TIPO TRAFICO BASE SOLVENTE COLOR AZUL 16 MILS Y 18 MILS (PARADEROS) (INCLUYE SUMINISTRO Y APLICACION CON EQUIPO. INCLUYE MICROESFERAS). | M2 | 102801 | Actualización 2021-I | Idu | Ana
4656 | 3815 | Idu Ana 5746 |  | Antiguo | REDES ACUEDUCTO |  | 5746 | EMPATES DE TUBERÍA EN PVC A PVC 2" LINEAL SEGÚN NORMA NS-023 (INCLUYE ACCESORIOS). SUMINISTRO E INSTALACIÓN. | UN | 69031 | Actualización 2021-I | Idu | Ana
4657 | 3816 | Idu Ana 5747 |  | Antiguo | REDES ACUEDUCTO |  | 5747 | EMPATES EN LINEA DE TUBERÍA EN PVC A AC 14" (INCL UNION GIBAULT HD PARA AC CL.25 D=14", UNION DE CONSTRUCCION Y REPARACION PARA PVC D=14", UNION DE TRANSICION PCV-AC CL.25 Y 1M TUB PVC D=14 RDE 21). SUMINISTRO E INSTALACIÓN. | UN | 4355922 | Actualización 2021-I | Idu | Ana
4658 | 3817 | Idu Ana 5748 |  | Antiguo | REDES ACUEDUCTO |  | 5748 | EMPATES EN LINEA DE TUBERÍA EN PVC A HF 3" (INCL UNION DE REPARACION PVC U.M. D=3", ADAPTADOR MACHO PVC US D=3" UNION GIBAULT HD CL.25 CL.25 D=3" Y 1M TUB PVC D=3" RDE 21). SUMINISTRO E INSTALACIÓN. | UN | 203155 | Actualización 2021-I | Idu | Ana
4659 | 3818 | Idu Ana 5749 |  | Antiguo | REDES ACUEDUCTO |  | 5749 | REDUCCION CONCENTRICA HD 4" X 2" (SUMINISTRO E INSTALACIÓN). | UN | 123140 | Actualización 2021-I | Idu | Ana
4660 | 3819 | Idu Ana 5750 |  | Antiguo | REDES ACUEDUCTO |  | 5750 | REDUCCION CONCENTRICA HD 6" X 4" (SUMINISTRO E INSTALACIÓN). | UN | 303385 | Actualización 2021-I | Idu | Ana
4661 | 3820 | Idu Ana 5751 |  | Antiguo | REDES ACUEDUCTO |  | 5751 | REDUCCION CONCENTRICA HD 14" X 12" (SUMINISTRO E INSTALACIÓN). | UN | 2136398 | Actualización 2021-I | Idu | Ana
4662 | 3821 | Idu Ana 5752 |  | Antiguo | MOBILIARIO URBANO |  | 5752 | DESMONTE Y UBICACIÓN PARADEROS SITP TRASLADO. DE PARADERO EXISTENTE. INCLUYE CONCRETO 3000 PSI HECHO EN OBRA 1:2:2 CON ARENA DE RIO Y TRITURADO 3/4" PARA ANCLAJE. TRANSPORTE Y DISPOSICIÓN DE ESCOMBROS A 21 KM. | UN | 561894 | Actualización 2021-I | Idu | Ana
4663 | 3822 | Idu Ana 5753 |  | Antiguo | MOBILIARIO URBANO |  | 5753 | CASETAS TELEFONICAS. REUBICACION O RETIRO. DESMONTE Y REUBICACION DE CASETA EXISTENTE. INCLUYE CONCRETO 3000 PSI HECHO EN OBRA 1:2:2 CON ARENA DE RIO Y TRITURADO 3/4" PARA ANCLAJE. TRANSP Y DISPOS. DE ESCOMBROS A 21 KM. | UN | 298600 | Actualización 2021-I | Idu | Ana
4664 | 3823 | Idu Ana 5754 |  | Antiguo | MOBILIARIO URBANO |  | 5754 | DESMONTE Y REUBICACIÓN MODULO SERVICIO AL CIUDADANO (REDEP). DE MODULO EXISTENTE. INCLUYE CONCRETO 3000 PSI HECHO EN OBRA 1:2:2 CON ARENA DE RIO Y TRITURADO 3/4" PARA ANCLAJE. TRANSP Y DISPOS. DE ESCOMBROS A 21 KM. | UN | 506468 | Actualización 2021-I | Idu | Ana
4665 | 3824 | Idu Ana 5759 |  | Antiguo | RED ELÉCTRICA CODENSA |  | 5759 | SALIDA PARA TOMA MONOFASICA DOBLE. SUMINISTRO E INSTALACION. (INCLUYE ACCESORIOS DE INSTALACION Y FIJACION. NO INCLUYE TUBERIA NI CABLEADO). | UN | 10280 | Actualización 2021-I | Idu | Ana
4666 | 3825 | Idu Ana 5760 |  | Antiguo | RED ELÉCTRICA CODENSA |  | 5760 | TUBERIA METALICA EMT DE D= 3/4". SUMINISTRO E INSTALACION. (INCLUYE ACCESORIOS DE INSTALACION Y FIJACION). | ML | 12747 | Actualización 2021-I | Idu | Ana
4667 | 3826 | Idu Ana 5761 |  | Antiguo | RED ELÉCTRICA CODENSA |  | 5761 | CABLE THHN NO.10 EN COBRE. SUMINISTRO E INSTALACION. (INCLUYE ACCESORIOS DE INSTALACION). | ML | 4324 | Actualización 2021-I | Idu | Ana
4668 | 3827 | Idu Ana 5762 |  | Antiguo | RED ELÉCTRICA CODENSA |  | 5762 | SALIDA PARA TOMA TRIFASICA DE SEGURIDAD. SUMINISTRO E INSTALACION. (INCLUYE ACCESORIOS DE INSTALACION Y FIJACION. NO INCLUYE TUBERIA NI CABLEADO). | UN | 24459 | Actualización 2021-I | Idu | Ana
4669 | 3828 | Idu Ana 5763 |  | Antiguo | RED ELÉCTRICA CODENSA |  | 5763 | CABLE NO.2 AWG-THHN-600V EN COBRE. SUMINISTRO E INSTALACION. (INCLUYE ACCESORIOS DE INSTALACION). | ML | 14287 | Actualización 2021-I | Idu | Ana
4670 | 3829 | Idu Ana 5764 |  | Antiguo | RED ELÉCTRICA CODENSA |  | 5764 | CABLE NO.14 AWG-THHN-600V EN COBRE. SUMINISTRO E INSTALACION. (INCLUYE ACCESORIOS DE INSTALACION). | ML | 3569 | Actualización 2021-I | Idu | Ana
4671 | 3830 | Idu Ana 5765 |  | Antiguo | RED ELÉCTRICA CODENSA |  | 5765 | CABLE NO.12 AWG-THHN-600V EN COBRE. SUMINISTRO E INSTALACION. (INCLUYE ACCESORIOS DE INSTALACION). | ML | 3458 | Actualización 2021-I | Idu | Ana
4672 | 3831 | Idu Ana 5766 |  | Antiguo | RED ELÉCTRICA CODENSA |  | 5766 | SALIDA PARA AVISO PUBLICITARIO. SUMINISTRO E INSTALACION. (INCLUYE ACCESORIOS DE INSTALACION Y FIJACION. NO INCLUYE TUBERIA NI CABLEADO). | UN | 10280 | Actualización 2021-I | Idu | Ana
4673 | 3832 | Idu Ana 5767 |  | Antiguo | RED ELÉCTRICA CODENSA |  | 5767 | CABLE NO.6 AWG-THHN-600V EN COBRE. SUMINISTRO E INSTALACION. (INCLUYE ACCESORIOS DE INSTALACION). | ML | 9427 | Actualización 2021-I | Idu | Ana
4674 | 3833 | Idu Ana 5768 |  | Antiguo | RED ELÉCTRICA CODENSA |  | 5768 | SALIDA PARA TOMA REGULADA. SUMINISTRO E INSTALACIÓN. SALIDA EN PISO DE LA TAQUILLA O TORNIQUETE O CCTV.(INCLUYE ACCESORIOS DE INSTALACION Y FIJACION. NO INCLUYE TUBERIA NI CABLEADO). | UN | 21065 | Actualización 2021-I | Idu | Ana
4675 | 3834 | Idu Ana 5769 |  | Antiguo | RED ELÉCTRICA CODENSA |  | 5769 | SALIDA PARA INFORMADORES. SUMINISTRO E INSTALACION. SALIDA EN PISO DE LA TAQUILLA O TORNIQUETE O CCTV.(INCLUYE ACCESORIOS DE INSTALACION Y FIJACION. NO INCLUYE TUBERIA NI CABLEADO). | UN | 10280 | Actualización 2021-I | Idu | Ana
4676 | 3835 | Idu Ana 5770 |  | Antiguo | RED ELÉCTRICA CODENSA |  | 5770 | SALIDA PARA BOMBA RIEGO ZONAS VERDES. SUMINISTRO E INSTALACION. ES LA SALIDA AL TAQUE.(INCLUYE ACCESORIOS DE INSTALACION Y FIJACION. NO INCLUYE TUBERIA NI CABLEADO). | UN | 20929 | Actualización 2021-I | Idu | Ana
4677 | 3836 | Idu Ana 5771 |  | Antiguo | RED ELÉCTRICA CODENSA |  | 5771 | CABLE NO.8 AWG-THHN-600V EN COBRE. SUMINISTRO E INSTALACION. (INCLUYE ACCESORIOS DE INSTALACION). | ML | 6579 | Actualización 2021-I | Idu | Ana
4678 | 3837 | Idu Ana 5772 |  | Antiguo | RED ELÉCTRICA CODENSA |  | 5772 | SALIDA PARA CONTROLADOR. SUMINISTRO E INSTALACION. (INCLUYE ACCESORIOS DE INSTALACION Y FIJACION. NO INCLUYE TUBERIA NI CABLEADO). | UN | 10280 | Actualización 2021-I | Idu | Ana
4679 | 3838 | Idu Ana 5773 |  | Antiguo | RED ELÉCTRICA CODENSA |  | 5773 | SALIDA PARA DATOS EN TAQUILLAS O CCTV. SUMIN E INSTAL. INCL. CAJA GALVANIZADA. TOMA DE SALIDA DE DATOS. PONCHADO DE LOS JACKS EN LOS EXTREMOS DEL CABLE Y LA CERTIFICACION DE LAS SALIDAS. (NO INCLUYE TUBERIA NI CABLEADO UTP). | UN | 33567 | Actualización 2021-I | Idu | Ana
4680 | 3839 | Idu Ana 5774 |  | Antiguo | RED ELÉCTRICA CODENSA |  | 5774 | CABLE UTP CATEGORIA 6A. SUMINISTRO E INSTALACION. (INCLUYE ACCESORIOS DE INSTALACION). | ML | 7085 | Actualización 2021-I | Idu | Ana
4681 | 3840 | Idu Ana 5775 |  | Antiguo | RED ELÉCTRICA CODENSA |  | 5775 | SALIDA PARA SONIDO (POR EL TECHO DE LA ESTACIÓN). SUMINISTRO E INSTALACIÓN. (INCLUYE ACCESORIOS DE INSTALACIÓN. NO INCLUYE TUBERÍA NI CABLEADO). | UN | 17546 | Actualización 2021-I | Idu | Ana
4682 | 3841 | Idu Ana 5776 |  | Antiguo | RED ELÉCTRICA CODENSA |  | 5776 | CABLE POLARIZADO 2 NO.14. SUMINISTRO E INSTALACION. (INCLUYE ACCESORIOS DE INSTALACION). | ML | 6033 | Actualización 2021-I | Idu | Ana
4683 | 3842 | Idu Ana 5777 |  | Antiguo | RED ELÉCTRICA CODENSA |  | 5777 | SALIDA PARA CCTV (POR EL TECHO DE LA ESTACION). SUMINISTRO E INSTALACION. ES LA SALIDA POR EL TECHO EN LOS EXTREMOS DE CADA ESTACION. (INCLUYE ACCESORIOS DE INSTALACION. NO INCLUYE TUBERIA NI CABLEADO). | UN | 15443 | Actualización 2021-I | Idu | Ana
4684 | 3843 | Idu Ana 5778 |  | Antiguo | RED ELÉCTRICA CODENSA |  | 5778 | SALIDA PARA EL MASTIL DEL GPS. INCL PEDESTAL EN CONCRETO DE 1.0MX0.8MX0.8M. SUMIN E INSTAL. EMBEBIDA EN EL PISO. (NO INCLUYE TUBERIA NI CABLEADO). | UN | 270699 | Actualización 2021-I | Idu | Ana
4685 | 3844 | Idu Ana 5779 |  | Antiguo | RED ELÉCTRICA CODENSA |  | 5779 | ACOMETIDA TRIFASICA (3 NO.4 + 1 NO.4 + 1NO.4T AWG-THHN-600V-CU). SUMINISTRO E INSTALACION. EN TUBERIA PVC 4". | ML | 65247 | Actualización 2021-I | Idu | Ana
4686 | 3845 | Idu Ana 5780 |  | Antiguo | RED ELÉCTRICA CODENSA |  | 5780 | ACOMETIDA TRIFASICA (3 NO.6 + 1 NO.6 + 1NO.8T AWG-THHN-600V-CU). SUMINISTRO E INSTALACION. ACOMETIDAS PARCIALES PARA LOS TABLEROS BRAKERS DE TRANSMILENIO, EN TUBERIA EMT 1 1/4". | ML | 48646 | Actualización 2021-I | Idu | Ana
4687 | 3846 | Idu Ana 5781 |  | Antiguo | RED ELÉCTRICA CODENSA |  | 5781 | ACOMETIDA MONOFASICA (1 NO.8 + 1 NO.6 + 1NO.8T AWG-THHN-600V-CU). SUMINISTRO E INSTALACION. ACOMETIDAS PARCIALES PARA LOS TABLEROS BRAKERS DE TABLERO REGULADO MONOFASICO, EN TUBERIA EMT 1". | ML | 27949 | Actualización 2021-I | Idu | Ana
4688 | 3847 | Idu Ana 5782 |  | Antiguo | RED ELÉCTRICA CODENSA |  | 5782 | ACOMETIDA MONOFASICA (1 NO.8 + 1 NO.8 + 1NO.8T AWG-THHN-600V-CU). SUMINISTRO E INSTALACION. ACOMETIDAS PARCIALES PARA LOS TABLEROS BRAKERS DE TABLERO PRINCIPAL REGULADO MONOFASICO, EN TUBERIA EMT 1". | ML | 27430 | Actualización 2021-I | Idu | Ana
4689 | 3848 | Idu Ana 5783 |  | Antiguo | RED ELÉCTRICA CODENSA |  | 5783 | ACOMETIDA MONOFASICA (1 NO.10 + 1 NO.10 + 1NO.10T AWG-THHN-600V-CU). SUMINISTRO E INSTALACION. ACOMETIDAS PARCIALES PARA LOS TABLEROS BRAKERS DE PUBLICIDAD, EN TUBERIA EMT 3/4". | ML | 19954 | Actualización 2021-I | Idu | Ana
4690 | 3849 | Idu Ana 5784 |  | Antiguo | RED ELÉCTRICA CODENSA |  | 5784 | ACOMETIDA (1 NO.8 + 1 NO.8 + 1NO.10 AWG-THHN-600V-CU). SUMINISTRO E INSTALACION.TUBERIA EMT 3/4" DESDE EL TOTALIZADOR DE LA PLANTA ELECTRICA HASTA LA TRANSFERENCIA. | ML | 23131 | Actualización 2021-I | Idu | Ana
4691 | 3850 | Idu Ana 5785 |  | Antiguo | RED ELÉCTRICA CODENSA |  | 5785 | 2 DUCTOS D=2" GALVANIZADOS. SUMINISTRO E INSTALACION. INCLUYE ELEMENTOS DE FIJACION Y ACCESORIOS. | ML | 29832 | Actualización 2021-I | Idu | Ana
4692 | 3851 | Idu Ana 5786 |  | Antiguo | RED ELÉCTRICA CODENSA |  | 5786 | 2 DUCTOS D=3" GALVANIZADOS. SUMINISTRO E INSTALACION. INCLUYE ELEMENTOS DE FIJACION Y ACCESORIOS. | ML | 66963 | Actualización 2021-I | Idu | Ana
4693 | 3852 | Idu Ana 5788 |  | Antiguo | RED ELÉCTRICA CODENSA |  | 5788 | TABLERO TRIFASICO DE 18 CIRCUITOS, CON ESPACIO PARA TOTALIZADOR. SUMINISTRO E INSTALACION. CORRESPONDE AL TABLERO DE ENERGIA REGULADA DE LOS MODULOS. | UN | 263726 | Actualización 2021-I | Idu | Ana
4694 | 3853 | Idu Ana 5789 |  | Antiguo | RED ELÉCTRICA CODENSA |  | 5789 | MEDIDOR DE ENERGIA TRIFASICO 20-80 AMP. SUMINISTRO E INSTALACION. PARALA CUENTA DE LA ESTACION UBICADA EN EL ARMARIO DEL CUARTO ELECTRICO DE TAQUILLAS. SE ENERGIZARA CUANDO LA CUENTA SEA LEGALIZADA ANTE CODENSA. | UN | 306855 | Actualización 2021-I | Idu | Ana
4695 | 3854 | Idu Ana 5790 |  | Antiguo | RED ELÉCTRICA CODENSA |  | 5790 | MEDIDOR DE ENERGIA MONOFASICO. SUMINISTRO E INSTALACION. PARA LAS CUENTA DE PUBLICIDAD Y REGULADA. SE UBICA EN EL CUARTO ELECTRICO DE TAQUILLAS. SE ENERGIZARA CUANDO LA CUENTA SEA LEGALIZADA ANTE CODENSA. | UN | 123466 | Actualización 2021-I | Idu | Ana
4696 | 3855 | Idu Ana 5791 |  | Antiguo | RED ELÉCTRICA CODENSA |  | 5791 | CABLE DE COBRE DESNUDO NO.2/0 AWG. SUMINISTRO E INSTALACION. PARA EL ANILLO EQUIPOTENCIAL DE LA ESTACION, UNIENDO LOS ELECTRODOS DE CAJA DE 3 MEDIDORES CON LOS DE LOS MODULOS. INCLUYE SOLDADURA EXOTERMICA. | UN | 63794 | Actualización 2021-I | Idu | Ana
4697 | 3856 | Idu Ana 5792 |  | Antiguo | RED ELÉCTRICA CODENSA |  | 5792 | CABLE DE MEDIA TENSION XLPE 4/0 ALUMINIO. SUMINISTRO E INSTALACION. | ML | 31710 | Actualización 2021-I | Idu | Ana
4698 | 3857 | Idu Ana 5793 |  | Antiguo | RED ELÉCTRICA CODENSA |  | 5793 | DUCTO PVC DB 6". SUMINISTRO E INSTALACION. | ML | 57674 | Actualización 2021-I | Idu | Ana
4699 | 3858 | Idu Ana 5794 |  | Antiguo | RED ELÉCTRICA CODENSA |  | 5794 | CONDUCTOR RED BAJA TENSION (3 NO.4 + 1 NO.6 600V- CU THHN). SUMIN E INSTAL. CONDUCTORES DE LA PARCIAL ENTRE TRAFO Y GABINETE DE 3 MEDIDORES, INSTALADOS EN TUBERIA DE 2X4" PVC BAJO EL PISO INSTAL CON GRADO DE DIFICULTAD. | ML | 80661 | Actualización 2021-I | Idu | Ana
4700 | 3859 | Idu Ana 5798 |  | Valor de referencia | MALLA VIAL ARTERIAL |  | 5798 | REHABILITACIÓN DE PAVIMENTO RÍGIDO: LOSAS EN CONCRETO HIDRÁULICO MR50 E=0.27M PARA TRONCAL. | M2 | 335053 | Actualización 2021-I | Idu | Ana
4701 | 3860 | Idu Ana 5799 |  | Valor de referencia | ACTIVIDADES ADICIONALES |  | 5799 | REHABILITACION PAVIMENTO ARTICULADO EN ADOQUIN DE ARCILLA - TRAFICO LIVIANO | M2 | 83718 | Actualización 2021-I | Idu | Ana
4702 | 3861 | Idu Ana 5800 |  | Valor de referencia | MALLA VIAL ARTERIAL |  | 5800 | REHABILITACIÓN DE PAVIMENTO FLEXIBLE E= 0.18M BG_B=25CM | M2 | 258967 | Actualización 2021-I | Idu | Ana
4703 | 3862 | Idu Ana 5801 |  | Valor de referencia | MALLA VIAL INTERMEDIA |  | 5801 | REHABILITACIÓN DE PAVIMENTO FLEXIBLE E= 0.12M BG_B=25CM | M2 | 174921 | Actualización 2021-I | Idu | Ana
4704 | 3863 | Idu Ana 5802 |  | Valor de referencia | MALLA VIAL LOCAL |  | 5802 | REHABILITACIÓN DE PAVIMENTO FLEXIBLE E= 0.10M BG_B= 0.25M | M2 | 159231 | Actualización 2021-I | Idu | Ana
4705 | 3864 | Idu Ana 5825 |  | Antiguo | RED ELÉCTRICA CODENSA |  | 5825 | CAJA ESPACIO 4 MEDIDORES ENERGIA, BARRAJES INDEPENDIENTES NEUTRO Y TIERRA Y ESPACIO TOTALIZADORES. SUM. E INSTAL. INCL. 1 TOTALIZADOR INDUSTRIAL 3X80A, 1 SUB-BREAKER ENCHUFABLE 3X60A, 1 DE 1X50A Y 1 DE 1X15A. CAJA 0.80X0.18M. | UN | 689600 | Actualización 2021-I | Idu | Ana
4706 | 3865 | Idu Ana 5826 |  | Antiguo | RED ELÉCTRICA CODENSA |  | 5826 | TABLERO TRIFASICO 18 CIRCUITOS, ESPACIO TOTALIZADORES. SUM. E INSTAL. INCL. 10 BREAKERS ENCHUFABLES MONOPOLARES 1X15A, 1 BREAKER ENCHUFABLE BIPOLAR 2X15A, 1 DE 1X20A. INCL 1 TOTALIZADOR INDUSTRIAL DE 30A PARA PROTECCION. | UN | 794180 | Actualización 2021-I | Idu | Ana
4707 | 3866 | Idu Ana 5827 |  | Antiguo | RED ELÉCTRICA CODENSA |  | 5827 | TABLERO MONOFASICO CON ESPACIO PARA 6 CIRCUITOS. SUM. E INSTAL. INCL. 3 BREAKERS ENCHUFABLES MONOPOLARES DE 1X15A PARA TOMAS DE AVISOS PUBLICITARIOS Y MUPI. | UN | 165631 | Actualización 2021-I | Idu | Ana
4708 | 3867 | Idu Ana 5830 |  | Antiguo | RED ELÉCTRICA CODENSA |  | 5830 | SALIDA PARA LUMINARIA CUADRADA LED 35 W. ES LA CAJA DE SALIDA PROPIA DE LA LAMPARA EN LAS TAQUILLAS. INCLUYE LUMINARIA. INCL. ACCESORIOS DE FIJACION E INSTALACION. NO INCL. TUBERIA NI CABLEADO. | UN | 278895 | Actualización 2021-I | Idu | Ana
4709 | 3868 | Idu Ana 5831 |  | Antiguo | RED ELÉCTRICA CODENSA |  | 5831 | TUBERIA EMT D= 1 1/2". SUMINISTRO E INSTALACION. (INCLUYE ACCESORIOS DE INSTALACION Y FIJACION). | ML | 20596 | Actualización 2021-I | Idu | Ana
4710 | 3869 | Idu Ana 5832 |  | Antiguo | RED ELÉCTRICA CODENSA |  | 5832 | ACOMETIDA MONOFASICA (18+18+110T AWG-THHN-600V-CU) SUMINISTRO E INSTALACION (ACOMETIDAS PARCIALES PARA LOS TABLEROS BREAKERS DE TAQUILLA Y UPS, EN TUBERIA EMT 1". INCLUYE ACCESORIOS DE INSTALACION Y FIJACION. | ML | 24890 | Actualización 2021-I | Idu | Ana
4711 | 3870 | Idu Ana 5833 |  | Antiguo | RED ELÉCTRICA CODENSA |  | 5833 | ACOMETIDA MONOFASICA (14+14+16T AWG-THHN-600V-CU) SUMINISTRO E INSTALACION (ACOMETIDAS PARCIALES PARA LOS TABLEROS REGULADOS DE MODULOS, EN TUBERIA EMT 1 1/2". INCLUYE ACCESORIOS DE INSTALACION Y FIJACION. | ML | 45001 | Actualización 2021-I | Idu | Ana
4712 | 3871 | Idu Ana 5834 |  | Antiguo | RED ELÉCTRICA CODENSA |  | 5834 | ACOMETIDA MONOFASICA (110+110+112T AWG-THHN-600V-CU) SUMINISTRO E INSTALACION (ACOMETIDAS PARCIALES PARA LOS TABLEROS BREAKERS DE PUBLICIDAD, EN TUBERIA EMT 3/4". INCLUYE ACCESORIOS DE INSTALACION Y FIJACION. | ML | 18700 | Actualización 2021-I | Idu | Ana
4713 | 3872 | Idu Ana 5835 |  | Antiguo | RED ELÉCTRICA CODENSA |  | 5835 | CABLE COBRE DESNUDO 1/0 AWG PARA EL ANILLO EQUIPOTENCIAL DE LA ESTACION, UNIENDO LOS ELECTRODOS DE CAJA DE 4 MEDIDORES CON LOS DE LOS MODULOS EN TUBERIA EMT 1". INCLUYE ACCESORIOS DE FIJACION E INSTALACION. | ML | 34820 | Actualización 2021-I | Idu | Ana
4714 | 3873 | Idu Ana 5836 |  | Antiguo | RED ELÉCTRICA CODENSA |  | 5836 | ACOMETIDA TRIFASICA (36+16+18T AWG-THHN-600V-CU) SUMINISTRO E INSTALACION (ACOMETIDAS PARCIALES PARA LOS TABLEROS BREAKERS DE TRANSMILENIO, EN TUBERIA EMT 1 1/2". INCLUYE ACCESORIOS DE INSTALACION Y FIJACION. | ML | 49446 | Actualización 2021-I | Idu | Ana
4715 | 3874 | Idu Ana 5837 |  | Antiguo | RED ELÉCTRICA CODENSA |  | 5837 | ACOMETIDA MONOFASICA (16+16+18T AWG-THHN-600V-CU) SUMINISTRO E INSTALACION (ACOMETIDAS PARCIALES PARA LOS TABLEROS BREAKERS DE TAQUILLA Y UPS, EN TUBERIA EMT 1 1/4". INCLUYE ACCESORIOS DE INSTALACION Y FIJACION. | ML | 36195 | Actualización 2021-I | Idu | Ana
4716 | 3875 | Idu Ana 5838 |  | Antiguo | RED ELÉCTRICA CODENSA |  | 5838 | ACOMETIDA MONOFASICA (12+12+14T AWG-THHN-600V-CU) SUMINISTRO E INSTALACION (ACOMETIDAS PARCIALES PARA LOS TABLEROS REGULADOS DE LOS MODULOS, EN TUBERIA EMT 3". INCLUYE ACCESORIOS DE INSTALACION Y FIJACION. | ML | 98222 | Actualización 2021-I | Idu | Ana
4717 | 3876 | Idu Ana 5839 |  | Antiguo | RED ELÉCTRICA CODENSA |  | 5839 | CONDUCTOR ACOMETIDA EN BAJA TENSION (44+14T AWG-THHN-600V-CU) SUMINISTRO E INSTALACION (CONDUCTORES DE LA ACOMETIDA ENTRE EL PUNTO DE CONEXION CODENSA Y CAJA DE 4 MEDIDORES INSTALADOS EN TUBERIA DE 2X4" PVC. | ML | 85169 | Actualización 2021-I | Idu | Ana
4718 | 3877 | Idu Ana 5840 |  | Antiguo | RED ELÉCTRICA CODENSA |  | 5840 | TUBERIA METALICA EMT DE D= 1". SUMINISTRO E INSTALACION. (INCLUYE ACCESORIOS DE INSTALACION Y FIJACION). | ML | 14360 | Actualización 2021-I | Idu | Ana
4719 | 3878 | Idu Ana 5841 |  | Antiguo | RED ELÉCTRICA CODENSA |  | 5841 | CONDUCTOR ACOMETIDA EN BAJA TENSION (42+12T AWG-THHN-600V-CU) SUMINISTRO E INSTALACION (CONDUCTORES DE LA ACOMETIDA ENTRE EL PUNTO DE CONEXION CODENSA Y CAJA DE 4 MEDIDORES INSTALADOS EN TUBERIA DE 2X4" PVC. | ML | 109946 | Actualización 2021-I | Idu | Ana
4720 | 3879 | Idu Ana 5842 |  | Antiguo | EXC. CONFORMACIÓN DE SUBRASANTE |  | 5842 | ESCARIFICACION, HUMEDECIMIENTO, NIVELACION Y COMPACTACION CON VIBROCOMPACTADOR DEL MATERIAL GRANULAR EXISTENTE. | M3 | 16699 | Actualización 2021-I | Idu | Ana
4721 | 3880 | Idu Ana 5843 |  | Antiguo | GEOMEMBRANAS |  | 5843 | GEOMALLAS CON FIBRAS CONTINUAS DE MULTIFILAMENTOS DE POLIESTER DE ALTA TENACIDAD (IDU ET SECCION 342-11 TRAFICO T4 - T5, RESISTENCIA ULTIMA > 100KN/M). SUMINISTRO E INSTALACION. | M2 | 18319 | Actualización 2021-I | Idu | Ana
4722 | 3881 | Idu Ana 5844 |  | Antiguo | GEOMEMBRANAS |  | 5844 | GEOMALLAS CON FIBRAS CONTINUAS DE MULTIFILAMENTOS DE POLIESTER DE ALTA TENACIDAD (IDU ET SECCION 342-11 TRAFICO T4 - T5, RESISTENCIA ULTIMA > 75KN/M). SUMINISTRO E INSTALACION. | M2 | 18370 | Actualización 2021-I | Idu | Ana
4723 | 3882 | Idu Ana 5845 |  | Antiguo | GEOMEMBRANAS |  | 5845 | GEODREN VIAL CON TUBERIA CIRCULAR 100MM H= 2.0M. SUMINISTRO E INSTALACION. (NO INCLUYE EXCAVACION NI RELLENOS) | ML | 97757 | Actualización 2021-I | Idu | Ana
4724 | 3883 | Idu Ana 5846 |  | Antiguo | OTROS-SEÑALIZACIÓN |  | 5846 | SEPARADORES TIPO TRANSMILENIO DELINEADOR TIPO A EN POLIETILENO (0.77M X 0.15M X 0.10M) Y 4 TORNILLOS EN ACERO INOXIDABLE DE 1/2" DE ANCHO Y 4 TORNILLOS DE 1/2" DE LARGO. SUMINISTRO E INSTALACION. | UN | 134763 | Actualización 2021-I | Idu | Ana
4725 | 3884 | Idu Ana 5847 |  | Antiguo | OTROS-SEÑALIZACIÓN |  | 5847 | SEPARADORES TIPO TRANSMILENIO DELINEADOR TIPO B EN POLIETILENO (0.78M X 0.20M X 0.15M) Y 4 TORNILLOS EN ACERO INOXIDABLE DE 1/2" DE ANCHO Y 5 TORNILLOS DE 1/2" DE LARGO. SUMINISTRO E INSTALACION. | UN | 226809 | Actualización 2021-I | Idu | Ana
4726 | 3885 | Idu Ana 5848 |  | Antiguo | OTROS-SEÑALIZACIÓN |  | 5848 | SEPARADORES TIPO TRANSMILENIO DELINEADOR TIPO C EN POLIETILENO (0.405M X 0.15M X 0.85M) Y 2 TORNILLOS EN ACERO INOXIDABLE DE 1/2" DE ANCHO Y 4 TORNILLOS DE 1/2" DE LARGO. SUMINISTRO E INSTALACION. | UN | 49618 | Actualización 2021-I | Idu | Ana
4727 | 3886 | Idu Ana 5850 |  | Antiguo | DEMARCACION DE PAVIMENTOS |  | 5850 | FLECHA DIRECCIONAL "A LA IZQUIERDA" (E= 15 MILS. TERMOPLASTICA. AREA: 1.5037 M2 SEGUN EL MANUAL DE SEÑALIZACION VIAL. SUMINISTRO Y APLICACION CON EQUIPO. INCLUYE MICROESFERAS. | UN | 155650 | Actualización 2021-I | Idu | Ana
4728 | 3887 | Idu Ana 5851 |  | Antiguo | DEMARCACION DE PAVIMENTOS |  | 5851 | DEMARCACION DE FLECHA DE TERMINACION DE CARRIL (E= 2.3 MILS. TERMOPLASTICA. AREA: 4.1850 M2 SEGUN EL MANUAL DE SEÑALIZACION VIAL. SUMINISTRO Y APLICACION CON EQUIPO. INCLUYE MICROESFERAS. | UN | 419111 | Actualización 2021-I | Idu | Ana
4729 | 3888 | Idu Ana 5852 |  | Antiguo | DEMARCACION DE PAVIMENTOS |  | 5852 | FLECHA DIRECCIONAL "FRENTE, DERECHA E IZQUIERDA" (E= 2.3 MILS. TERMOPLASTICA. AREA: 3.2095 M2 SEGUN EL MANUAL DE SEÑALIZACION VIAL. SUMINISTRO Y APLICACION CON EQUIPO. INCLUYE MICROESFERAS. | UN | 323260 | Actualización 2021-I | Idu | Ana
4730 | 3889 | Idu Ana 5854 |  | Antiguo | DEMARCACION DE PAVIMENTOS |  | 5854 | DEMARCACION TEXTO PARE. AREA: 1.48 M2. (E= 2.3 MILS, TERMOPLASTICA. SUMINISTRO Y APLICACION CON EQUIPO. INCLUYE MICROESFERAS. | UN | 149040 | Actualización 2021-I | Idu | Ana
4731 | 3890 | Idu Ana 5856 |  | Antiguo | DEMARCACION DE PAVIMENTOS |  | 5856 | DEMARCACION DE ACHURADO. AREA: 1.0 M2. (E= 2.3 MILS, TERMOPLASTICA. SUMINISTRO Y APLICACION CON EQUIPO. INCLUYE MICROESFERAS. | M2 | 106157 | Actualización 2021-I | Idu | Ana
4732 | 3891 | Idu Ana 5858 |  | Antiguo | DEMARCACION DE PAVIMENTOS |  | 5858 | DEMARCACION DE LINEA LOGARITMICA. AREA: 0.60 M2. (E= 2.3 MILS, TERMOPLASTICA. SUMINISTRO Y APLICACION CON EQUIPO. INCLUYE MICROESFERAS. | ML | 62570 | Actualización 2021-I | Idu | Ana
4733 | 3892 | Idu Ana 5860 |  | Antiguo | DEMARCACION DE PAVIMENTOS |  | 5860 | DEMARCACION DE LINEA DE PARE. AREA: 0.60 M2. (E= 2.3 MILS, TERMOPLASTICA. SUMINISTRO Y APLICACION CON EQUIPO. INCLUYE MICROESFERAS. | M2 | 66852 | Actualización 2021-I | Idu | Ana
4734 | 3893 | Idu Ana 5862 |  | Antiguo | DEMARCACION DE PAVIMENTOS |  | 5862 | DEMARCACION DE LINEA SENDERO PEATONAL. AREA: 0.30 M2. (E= 2.3 MILS, TERMOPLASTICA. SUMINISTRO Y APLICACION CON EQUIPO. INCLUYE MICROESFERAS. | ML | 32801 | Actualización 2021-I | Idu | Ana
4735 | 3894 | Idu Ana 5864 |  | Antiguo | DEMARCACION DE PAVIMENTOS |  | 5864 | DEMARCACION ZONA ANTIBLOQUEO. AREA: 0.30 M2. (E= 2.3 MILS, TERMOPLASTICA. SUMINISTRO Y APLICACION CON EQUIPO. INCLUYE MICROESFERAS. | ML | 32801 | Actualización 2021-I | Idu | Ana
4736 | 3895 | Idu Ana 5866 |  | Antiguo | DEMARCACION DE PAVIMENTOS |  | 5866 | DEMARCACION DE LINEA DE PARADERO DE BUSES. AREA: 5.5775 M2. (E= 2.3 MILS, TERMOPLASTICA. SUMINISTRO Y APLICACION CON EQUIPO. INCLUYE MICROESFERAS. | UN | 579592 | Actualización 2021-I | Idu | Ana
4737 | 3896 | Idu Ana 5868 |  | Antiguo | DEMARCACION DE PAVIMENTOS |  | 5868 | DEMARCACION PICTOGRAMA TRIANGULOS CEDA EL PASO. (E= 2.3 MILS, TERMOPLASTICA. SUMINISTRO Y APLICACION CON EQUIPO. INCLUYE MICROESFERAS. | M2 | 100887 | Actualización 2021-I | Idu | Ana
4738 | 3897 | Idu Ana 5870 |  | Antiguo | DEMARCACION DE PAVIMENTOS |  | 5870 | DEMARCACION LINEA DE CEDA EL PASO DISCONTINUA. AREA: 0.32M2. (E= 2.3 MILS, TERMOPLASTICA. SUMINISTRO Y APLICACION CON EQUIPO. INCLUYE MICROESFERAS. | UN | 34070 | Actualización 2021-I | Idu | Ana
4739 | 3898 | Idu Ana 5871 |  | Antiguo | CONCRETO PARA ESTRUCTURAS |  | 5871 | BASE DE CONCRETO PARA POSTE TIPO T1 O T2 (0.80M X 0.80M X 0.80M). CONSTRUCCIÓN. INCLUYE EXCAVACIÓN, CONCRETO 3000 PSI HECHO EN OBRA, FUNDIDA, ARMADURA Y CURVA 90° PVC D= 2". HASTA MÉNSULA DE 6.5M. | UN | 372641 | Actualización 2021-I | Idu | Ana
4740 | 3899 | Idu Ana 5872 |  | Antiguo | CONCRETO PARA ESTRUCTURAS |  | 5872 | BASE DE CONCRETO PARA POSTE TIPO T1 O T2 (0.80M X 0.80M X 0.80M). CONSTRUCCIÓN. INCLUYE EXCAVACIÓN, CONCRETO 3000 PSI HECHO EN OBRA, FUNDIDA, ARMADURA Y CURVA 90° PVC D= 2". HASTA MÉNSULA DE 8.5M. | UN | 388756 | Actualización 2021-I | Idu | Ana
4741 | 3900 | Idu Ana 5873 |  | Antiguo | RED TELEFONICA ETB |  | 5873 | CURVA 90° PVC D= 2". SUMINISTRO E INSTALACION. NO INCLUYE RELLENOS. | UN | 20829 | Actualización 2021-I | Idu | Ana
4742 | 3901 | Idu Ana 5874 |  | Antiguo | CONCRETO PARA ESTRUCTURAS |  | 5874 | PEDESTAL EN CONCRETO DE 3500 PSI GRAVA COMÚN (0.30 M X 0.40 M X 1.00 M) O MEDIDAS SIMILARES. CONSTRUCCIÓN. CON DOS DUCTOS PESADOS DE PVC TIPO DB D= 2". | UN | 163913 | Actualización 2021-I | Idu | Ana
4743 | 3902 | Idu Ana 5875 |  | Antiguo | RED TELEFONICA ETB |  | 5875 | RETIRO DE POSTES T1, T1X Y T2 (INCLUYE GRUA). | UN | 193332 | Actualización 2021-I | Idu | Ana
4744 | 3903 | Idu Ana 5876 |  | Antiguo | RED TELEFONICA ETB |  | 5876 | RETIRO Y REUBICACION DE POSTES T1, T1X Y T2 (INCLUYE GRUA). | UN | 316156 | Actualización 2021-I | Idu | Ana
4745 | 3904 | Idu Ana 5877 |  | Antiguo | RED TELEFONICA ETB |  | 5877 | REUBICACION DE SEMAFORO PEATONAL. | UN | 54904 | Actualización 2021-I | Idu | Ana
4746 | 3905 | Idu Ana 5878 |  | Antiguo | RED TELEFONICA ETB |  | 5878 | POSTE TIPO MASTIL T1X (5.00M) EN TUBO SCH 40 GALVANIZADO Y PINTADO. SUMINISTRO E INSTALACIÓN. | UN | 2225869 | Actualización 2021-I | Idu | Ana
4747 | 3906 | Idu Ana 5879 |  | Antiguo | RED TELEFONICA ETB |  | 5879 | REUBICACION DE SEMAFORO VEHICULAR PARA FIJACION DE MASTIL. | UN | 214275 | Actualización 2021-I | Idu | Ana
4748 | 3907 | Idu Ana 5880 |  | Antiguo | RED TELEFONICA ETB |  | 5880 | REUBICACION DE SEMAFORO VEHICULAR PARA FIJACION DE MENSULA. | UN | 267840 | Actualización 2021-I | Idu | Ana
4749 | 3908 | Idu Ana 5881 |  | Antiguo | RED TELEFONICA ETB |  | 5881 | RETIRO DE SOLDADURA PARA TAPAS RECTANGULARES DE CAJAS DE PASO. | UN | 2483 | Actualización 2021-I | Idu | Ana
4750 | 3909 | Idu Ana 5882 |  | Antiguo | ESTRUCTURAS EN ACERO |  | 5882 | PLATINA DE POSTE (CUADRADA DE 0.30M X 0.30M FABRICADA EN HIERRO DE 3/8" DE ESPESOR CON 4 ORIFICIOS DE 3/4" Y UNA PERFORACION CENTRAL DE 3" PARA FIJACION DEL POSTE AL ANCLAJE BASE). | UN | 88917 | Actualización 2021-I | Idu | Ana
4751 | 3910 | Idu Ana 5883 |  | Antiguo | RED TELEFONICA ETB |  | 5883 | COLOCACION DE SOLDADURA E-7018 PARA TAPAS RECTANGULARES DE CAJAS DE PASO. | UN | 7859 | Actualización 2021-I | Idu | Ana
4752 | 3911 | Idu Ana 5884 |  | Antiguo | PINTURA PARA ESTRUCTURAS |  | 5884 | APLICACION DE PINTURA EN VIA DE POSTES TIPO MASTIL T1 Y T1X. | UN | 64275 | Actualización 2021-I | Idu | Ana
4753 | 3912 | Idu Ana 5885 |  | Antiguo | PINTURA PARA ESTRUCTURAS |  | 5885 | PINTURA EN VIA DE POSTES TIPO MENSULA T2 (L= 4.50M A 6.50M). | UN | 70730 | Actualización 2021-I | Idu | Ana
4754 | 3913 | Idu Ana 5886 |  | Antiguo | REDES ALCANTARILLADO / DRENAJE |  | 5886 | TUBERIA DE CONCRETO DE ALTA RESISTENCIA D= 8" (INCLUYE MORTERO DE INSTALACION). SUMINISTRO E INSTALACION. | ML | 257664 | Actualización 2021-I | Idu | Ana
4755 | 3914 | Idu Ana 5887 |  | Antiguo | REDES ALCANTARILLADO / DRENAJE |  | 5887 | TUBERIA DE CONCRETO DE ALTA RESISTENCIA D= 16" (INCLUYE MORTERO DE INSTALACION). SUMINISTRO E INSTALACION. | ML | 466168 | Actualización 2021-I | Idu | Ana
4756 | 3915 | Idu Ana 5888 |  | Antiguo | REDES ALCANTARILLADO / DRENAJE |  | 5888 | TUBERIA DE CONCRETO DE ALTA RESISTENCIA D= 18" (INCLUYE MORTERO DE INSTALACION). SUMINISTRO E INSTALACION. | ML | 559033 | Actualización 2021-I | Idu | Ana
4757 | 3916 | Idu Ana 5889 |  | Antiguo | REDES ALCANTARILLADO / DRENAJE |  | 5889 | TUBERIA DE CONCRETO DE ALTA RESISTENCIA D= 20" (INCLUYE MORTERO DE INSTALACION). SUMINISTRO E INSTALACION. | ML | 645567 | Actualización 2021-I | Idu | Ana
4758 | 3917 | Idu Ana 5890 |  | Antiguo | FORMALETAS |  | 5890 | ENTIBADO TIPO ED2, DISCONTINUO EN MADERA, CON PERFILES METALICOS Y PARALES TELESCOPICOS (INCLUYE SUMINISTRO E INSTALACION). | M2 | 26300 | Actualización 2021-I | Idu | Ana
4759 | 3918 | Idu Ana 5891 |  | Antiguo | EXC. ESTRUCTURAS Y REDES |  | 5891 | EXCAVACION MECANICA PARA REDES PROFUNDIDAD MAYORES A 3.5M (INCLUYE CARGUE). | M3 | 2416 | Actualización 2021-I | Idu | Ana
4760 | 3919 | Idu Ana 5892 |  | Antiguo | REDES ALCANTARILLADO / DRENAJE |  | 5892 | EMPATE EN LÍNEA DE TUBERÍA DE ACERO (HA) A ASBESTO CEMENTO (AC) 3". SUMINISTRO E INSTALACIÓN. (INCLUYE DOS ACOPLES UNIVERSAL D= 3" R1 Y 1MT DE TUBERÍA PVC D= 3" RDE 21). | UN | 258675 | Actualización 2021-I | Idu | Ana
4761 | 3920 | Idu Ana 5893 |  | Antiguo | REDES ALCANTARILLADO / DRENAJE |  | 5893 | EMPATE EN LÍNEA DE TUBERÍA DE ACERO (HA) A ASBESTO CEMENTO (AC) 4". SUMINISTRO E INSTALACIÓN. (INCLUYE DOS ACOPLES UNIVERSAL D= 4" R1 Y 1MT DE TUBERÍA PVC D= 4" RDE 21). | UN | 307037 | Actualización 2021-I | Idu | Ana
4762 | 3921 | Idu Ana 5894 |  | Antiguo | REDES ALCANTARILLADO / DRENAJE |  | 5894 | EMPATE EN LÍNEA DE TUBERÍA DE ACERO (HA) A ASBESTO CEMENTO (AC) 12". SUMINISTRO E INSTALACIÓN. (INCLUYE DOS ACOPLES UNIVERSAL D= 12" R1 Y 1MT DE TUBERÍA PVC D= 12" RDE 21). | UN | 1569961 | Actualización 2021-I | Idu | Ana
4763 | 3922 | Idu Ana 5895 |  | Antiguo | SIEMBRA DE ARBOLES Y GRAMA |  | 5895 | VALOR IVP POR TALA DE INDIVIDUOS VEGETALES NO INCLUIDOS EN EL MANUAL DE SILVICULTURA URBANA CON ALTURA < 5M SEGUN RESOLUCION 7132 DEL 30/12/2011 DE LA SDA. | UN | 988385 | Actualización 2021-I | Idu | Ana
4764 | 3923 | Idu Ana 5896 |  | Antiguo | SIEMBRA DE ARBOLES Y GRAMA |  | 5896 | VALOR IVP POR TALA DE INDIVIDUOS VEGETALES NO INCLUIDOS EN EL MANUAL DE SILVICULTURA URBANA CON ALTURA > 5M SEGUN RESOLUCION 7132 DEL 30/12/2011 DE LA SDA. | UN | 1033812 | Actualización 2021-I | Idu | Ana
4765 | 3924 | Idu Ana 5897 |  | Antiguo | SIEMBRA DE ARBOLES Y GRAMA |  | 5897 | VALOR IVP POR TALA DE INDIVIDUOS VEGETALES INCLUIDOS EN EL MANUAL DE SILVICULTURA URBANA CON ALTURA < 5M SEGUN RESOLUCION 7132 DEL 30/12/2011 DE LA SDA. | UN | 1079238 | Actualización 2021-I | Idu | Ana
4766 | 3925 | Idu Ana 5898 |  | Antiguo | SIEMBRA DE ARBOLES Y GRAMA |  | 5898 | VALOR IVP POR TALA DE INDIVIDUOS VEGETALES INCLUIDOS EN EL MANUAL DE SILVICULTURA URBANA CON ALTURA > 5M SEGUN RESOLUCION 7132 DEL 30/12/2011 DE LA SDA. | UN | 1124664 | Actualización 2021-I | Idu | Ana
4767 | 3926 | Idu Ana 5899 |  | Antiguo | SIEMBRA DE ARBOLES Y GRAMA |  | 5899 | VALOR IVP POR TALA DE INDIVIDUOS VEGETALES INCLUIDOS EN EL MANUAL DE SILVICULTURA URBANA (SETO) CON ALTURA < 2M SEGUN RESOLUCION 7132 DEL 30/12/2011 DE LA SDA. | UN | 107924 | Actualización 2021-I | Idu | Ana
4768 | 3927 | Idu Ana 5900 |  | Antiguo | SIEMBRA DE ARBOLES Y GRAMA |  | 5900 | VALOR IVP POR TALA DE INDIVIDUOS VEGETALES INCLUIDOS EN EL MANUAL DE SILVICULTURA URBANA (SETO) CON ALTURA > 2M SEGUN RESOLUCION 7132 DEL 30/12/2011 DE LA SDA. | UN | 171961 | Actualización 2021-I | Idu | Ana
4769 | 3928 | Idu Ana 5901 |  | Antiguo | SIEMBRA DE ARBOLES Y GRAMA |  | 5901 | VALOR IVP POR TALA DE INDIVIDUOS VEGETALES NO INCLUIDOS EN EL MANUAL DE SILVICULTURA URBANA (SETO) CON ALTURA < 2M SEGUN RESOLUCION 7132 DEL 30/12/2011 DE LA SDA. | UN | 98839 | Actualización 2021-I | Idu | Ana
4770 | 3929 | Idu Ana 5902 |  | Antiguo | SIEMBRA DE ARBOLES Y GRAMA |  | 5902 | VALOR IVP POR TALA DE INDIVIDUOS VEGETALES NO INCLUIDOS EN EL MANUAL DE SILVICULTURA URBANA (SETO) CON ALTURA > 2M SEGUN RESOLUCION 7132 DEL 30/12/2011 DE LA SDA. | UN | 158070 | Actualización 2021-I | Idu | Ana
4771 | 3930 | Idu Ana 5903 |  | Antiguo | SIEMBRA DE ARBOLES Y GRAMA |  | 5903 | EVALUACION PARA TRATAMIENTOS A LA VEGETACION DE LA SDA. CANTIDAD < 25 ARBOLES (SEGUN RESOLUCION SDA NO. 5589 DEL 30/09/2011. | UN | 83584 | Actualización 2021-I | Idu | Ana
4772 | 3931 | Idu Ana 5904 |  | Antiguo | SIEMBRA DE ARBOLES Y GRAMA |  | 5904 | SEGUIMIENTO PARA TRATAMIENTOS A LA VEGETACION DE LA SDA. CANTIDAD < 25 ARBOLES (SEGUN RESOLUCION SDA NO. 5589 DEL 30/09/2011. | UN | 176254 | Actualización 2021-I | Idu | Ana
4773 | 3932 | Idu Ana 5905 |  | Antiguo | SIEMBRA DE ARBOLES Y GRAMA |  | 5905 | EVALUACION PARA TRATAMIENTOS A LA VEGETACION DE LA SDA. CANTIDAD 25 - 49 ARBOLES (SEGUN RESOLUCION SDA NO. 5589 DEL 30/09/2011. | UN | 114474 | Actualización 2021-I | Idu | Ana
4774 | 3933 | Idu Ana 5906 |  | Antiguo | SIEMBRA DE ARBOLES Y GRAMA |  | 5906 | SEGUIMIENTO PARA TRATAMIENTOS A LA VEGETACION DE LA SDA. CANTIDAD 25 - 49 ARBOLES (SEGUN RESOLUCION SDA NO. 5589 DEL 30/09/2011. | UN | 237125 | Actualización 2021-I | Idu | Ana
4775 | 3934 | Idu Ana 5907 |  | Antiguo | SIEMBRA DE ARBOLES Y GRAMA |  | 5907 | EVALUACION PARA TRATAMIENTOS A LA VEGETACION DE LA SDA. CANTIDAD 50 - 99 ARBOLES (SEGUN RESOLUCION SDA NO. 5589 DEL 30/09/2011. | UN | 145364 | Actualización 2021-I | Idu | Ana
4776 | 3935 | Idu Ana 5908 |  | Antiguo | SIEMBRA DE ARBOLES Y GRAMA |  | 5908 | SEGUIMIENTO PARA TRATAMIENTOS A LA VEGETACION DE LA SDA. CANTIDAD 50 - 99 ARBOLES (SEGUN RESOLUCION SDA NO. 5589 DEL 30/09/2011. | UN | 298905 | Actualización 2021-I | Idu | Ana
4777 | 3936 | Idu Ana 5909 |  | Antiguo | SIEMBRA DE ARBOLES Y GRAMA |  | 5909 | EVALUACION PARA TRATAMIENTOS A LA VEGETACION DE LA SDA. CANTIDAD 100 - 199 ARBOLES (SEGUN RESOLUCION SDA NO. 5589 DEL 30/09/2011. | UN | 176254 | Actualización 2021-I | Idu | Ana
4778 | 3937 | Idu Ana 5910 |  | Antiguo | SIEMBRA DE ARBOLES Y GRAMA |  | 5910 | SEGUIMIENTO PARA TRATAMIENTOS A LA VEGETACION DE LA SDA. CANTIDAD 100 - 199 ARBOLES (SEGUN RESOLUCION SDA NO. 5589 DEL 30/09/2011. | UN | 360685 | Actualización 2021-I | Idu | Ana
4779 | 3938 | Idu Ana 5911 |  | Antiguo | SIEMBRA DE ARBOLES Y GRAMA |  | 5911 | EVALUACION PARA TRATAMIENTOS A LA VEGETACION DE LA SDA. CANTIDAD 200 - 299 ARBOLES (SEGUN RESOLUCION SDA NO. 5589 DEL 30/09/2011. | UN | 237125 | Actualización 2021-I | Idu | Ana
4780 | 3939 | Idu Ana 5912 |  | Antiguo | SIEMBRA DE ARBOLES Y GRAMA |  | 5912 | SEGUIMIENTO PARA TRATAMIENTOS A LA VEGETACION DE LA SDA. CANTIDAD 200 - 299 ARBOLES (SEGUN RESOLUCION SDA NO. 5589 DEL 30/09/2011. | UN | 483336 | Actualización 2021-I | Idu | Ana
4781 | 3940 | Idu Ana 5913 |  | Antiguo | SIEMBRA DE ARBOLES Y GRAMA |  | 5913 | EVALUACION PARA TRATAMIENTOS A LA VEGETACION DE LA SDA. CANTIDAD 300 - 399 ARBOLES (SEGUN RESOLUCION SDA NO. 5589 DEL 30/09/2011. | UN | 351600 | Actualización 2021-I | Idu | Ana
4782 | 3941 | Idu Ana 5914 |  | Antiguo | SIEMBRA DE ARBOLES Y GRAMA |  | 5914 | SEGUIMIENTO PARA TRATAMIENTOS A LA VEGETACION DE LA SDA. CANTIDAD 300 - 399 ARBOLES (SEGUN RESOLUCION SDA NO. 5589 DEL 30/09/2011. | UN | 605987 | Actualización 2021-I | Idu | Ana
4783 | 3942 | Idu Ana 5915 |  | Antiguo | SIEMBRA DE ARBOLES Y GRAMA |  | 5915 | EVALUACION PARA TRATAMIENTOS A LA VEGETACION DE LA SDA. CANTIDAD 400 - 499 ARBOLES (SEGUN RESOLUCION SDA NO. 5589 DEL 30/09/2011. | UN | 466074 | Actualización 2021-I | Idu | Ana
4784 | 3943 | Idu Ana 5916 |  | Antiguo | SIEMBRA DE ARBOLES Y GRAMA |  | 5916 | SEGUIMIENTO PARA TRATAMIENTOS A LA VEGETACION DE LA SDA. CANTIDAD 400 - 499 ARBOLES (SEGUN RESOLUCION SDA NO. 5589 DEL 30/09/2011. | UN | 913977 | Actualización 2021-I | Idu | Ana
4785 | 3944 | Idu Ana 5917 |  | Antiguo | SIEMBRA DE ARBOLES Y GRAMA |  | 5917 | EVALUACION PARA TRATAMIENTOS A LA VEGETACION DE LA SDA. CANTIDAD 500 - 999 ARBOLES (SEGUN RESOLUCION SDA NO. 5589 DEL 30/09/2011. | UN | 774064 | Actualización 2021-I | Idu | Ana
4786 | 3945 | Idu Ana 5918 |  | Antiguo | SIEMBRA DE ARBOLES Y GRAMA |  | 5918 | SEGUIMIENTO PARA TRATAMIENTOS A LA VEGETACION DE LA SDA. CANTIDAD 500 - 999 ARBOLES (SEGUN RESOLUCION SDA NO. 5589 DEL 30/09/2011. | UN | 1757998 | Actualización 2021-I | Idu | Ana
4787 | 3946 | Idu Ana 5919 |  | Antiguo | SIEMBRA DE ARBOLES Y GRAMA |  | 5919 | EVALUACION PARA TRATAMIENTOS A LA VEGETACION DE LA SDA. CANTIDAD > 1000 ARBOLES (SEGUN RESOLUCION SDA NO. 5589 DEL 30/09/2011. | UN | 958495 | Actualización 2021-I | Idu | Ana
4788 | 3947 | Idu Ana 5920 |  | Antiguo | SIEMBRA DE ARBOLES Y GRAMA |  | 5920 | SEGUIMIENTO PARA TRATAMIENTOS A LA VEGETACION DE LA SDA. CANTIDAD >1000 ARBOLES (SEGUN RESOLUCION SDA NO. 5589 DEL 30/09/2011. | UN | 2065080 | Actualización 2021-I | Idu | Ana
4789 | 3948 | Idu Ana 5921 |  | Antiguo | MOBILIARIO URBANO |  | 5921 | DESMONTE DE PARADERO URBANO TIPO M10 (INCLUYE CARGUE Y TRANSPORTE A ALMACEN AUTORIZADO POR EL IDU. | UN | 403679 | Actualización 2021-I | Idu | Ana
4790 | 3949 | Idu Ana 5922 |  | Antiguo | MOBILIARIO URBANO |  | 5922 | DESMONTE DE TELÉFONO PUBLICO DE PEDESTAL TIPO M20 (INCLUYE CARGUE Y TRANSPORTE A ALMACÉN AUTORIZADO POR EL IDU (NO INCLUYE REPARACIÓN DEL SITIO). | UN | 66042 | Actualización 2021-I | Idu | Ana
4791 | 3950 | Idu Ana 5923 |  | Antiguo | MOBILIARIO URBANO |  | 5923 | DESMONTE DE BANCA EN CONCRETO TIPO M30 (INCLUYE CARGUE Y TRANSPORTE A ALMACEN AUTORIZADO POR EL IDU (NO INCLUYE REPARACION DEL SITIO). | UN | 82514 | Actualización 2021-I | Idu | Ana
4792 | 3951 | Idu Ana 5924 |  | Antiguo | MOBILIARIO URBANO |  | 5924 | DESMONTE DE PROTECTOR DE ARBOL TIPO M90 (INCLUYE CARGUE Y TRANSPORTE A ALMACEN AUTORIZADO POR EL IDU (NO INCLUYE REPARACION DEL SITIO). | UN | 19419 | Actualización 2021-I | Idu | Ana
4793 | 3952 | Idu Ana 5927 |  | Antiguo | GESTIÓN SOCIAL |  | 5927 | CARTELERA TIPO PUNTO CREA DE 1.00M X 1.00M EN ALUMINIO ANODIZADO, CON PAÑO COLOR GRIS, CENEFA SUPERIOR, PUERTAS CORREDIZAS, LOGO INSTITUCIONAL. INCLUYE SUMINISTRO E INSTALACION. | UN | 739330 | Actualización 2021-I | Idu | Ana
4794 | 3953 | Idu Ana 5928 |  | Antiguo | GESTIÓN SOCIAL |  | 5928 | CAMARA FOTOGRAFICA DIGITAL COMPACTA. ALQUILER. DE 16.2 MEGAPIXELES. MEMORIA DE 6 GB. VIDEO HD CON PAUSA Y ZOOM. INCLUYE TRANSPORTE, SOPORTE TECNICO. | MES | 16423 | Actualización 2021-I | Idu | Ana
4795 | 3954 | Idu Ana 5933 |  | Antiguo | CUBIERTAS |  | 5933 | CUBIERTA 333C SENCILLA EN ALUZINC CAL. 24. SUM E INSTAL. PANEL SIN TRASLAPOS LONGITUDINALES. PINTURA PLASTISOL/DURANAR POR 1 CARA. COLOR A ESCOGER (E= 24 MICRONES). CLIPS METALICOS OCULTOS AISLANTE EN FIBRA DE VIDRIO DE 38MM. | M2 | 229154 | Actualización 2021-I | Idu | Ana
4796 | 3955 | Idu Ana 5935 |  | Antiguo | CUBIERTAS |  | 5935 | CIELO RASO BAFFLE EN ALUZINC LISO COLOR ALUMINIO MEDIO. SUMINISTRO E INSTALACION. INCL FIJACION CON SISTEMA DE TRABA DE PRESION A UN RIEL PORTAPANEL. SECCION 25MM CON DISTANCIA CADA 100MM Y ALTURA 100MM. | M2 | 310828 | Actualización 2021-I | Idu | Ana
4797 | 3956 | Idu Ana 5936 |  | Antiguo | CUBIERTAS |  | 5936 | CIELO 84R EN ALUZINC LISO COLOR ALUMINIO MEDIO. SUMINISTRO E INSTALACION. INCL FIJACION ALA ESTRUCTURA DEL PORTAPANEL POR MEDIO DE AMARRES CADA METRO. ANCHO DEL PANEL DE 84MM | M2 | 249765 | Actualización 2021-I | Idu | Ana
4798 | 3957 | Idu Ana 5939 |  | Antiguo | CONCRETO PARA ESTRUCTURAS |  | 5939 | PILOTE D=20 CM CONCRETO TREMIE DE 3000 PSI. (INCL. EXCAVACIÓN, CARGUE Y RETIRO DE SOBRANTES, MOVILIZACIÓN, MONTAJE Y DESMONTAJE EQUIPO, Y CONCRETO). | ML | 289569 | Actualización 2021-I | Idu | Ana
4799 | 3958 | Idu Ana 5940 |  | Antiguo | CONCRETO PARA ESTRUCTURAS |  | 5940 | ZAPATA EN CONCRETO PREMEZCLADO DE 3000 PSI (21Mpa), GRAVA COMÚN (Incluye bombeo, Sumin., Formaleteo en madera, Colocación y Curado. No incl. Refuerzo). | M3 | 647509 | Actualización 2021-I | Idu | Ana
4800 | 3959 | Idu Ana 5941 |  | Antiguo | CONCRETO PARA ESTRUCTURAS |  | 5941 | VIGAS DE CIMENTACIÓN ESTACIONES DE TRANSMILENIO DE 0.45m x 0.45m EN CONCRETO PREMEZCLADO DE 3000 PSI (21 Mpa) GRAVA COMUN (Incluye Sumin., Formaleteo en madera, Colocación y Curado. No incl. Refuerzo) | M3 | 649543 | Actualización 2021-I | Idu | Ana
4801 | 3960 | Idu Ana 5944 |  | Antiguo | CONCRETO PARA ESTRUCTURAS |  | 5944 | CONCRETO 4000 PSI GRAVA COMÚN PARA TABLERO PUENTE DE 5.30M X 0.20M X 27.00M (PREMEZCLADO. INCLUYE SUMIN., FORMALETEO Y COLOCACIÓN. NO INCL. REFUERZO, CURADO). | M3 | 654666 | Actualización 2021-I | Idu | Ana
4802 | 3961 | Idu Ana 5945 |  | Antiguo | CONCRETO PARA ESTRUCTURAS |  | 5945 | CONCRETO 3500 PSI GRAVA COMÚN PARA RECALCE DE 0.05M X 0.50M X 1.20M (PREMEZCLADO. INCLUYE SUMIN., FORMALETEO Y COLOCACIÓN. NO INCL. REFUERZO, CURADO). | M3 | 580088 | Actualización 2021-I | Idu | Ana
4803 | 3962 | Idu Ana 5946 |  | Antiguo | CONCRETO PARA ESTRUCTURAS |  | 5946 | CONCRETO 3500 PSI GRAVA COMÚN PARA TOPE SISMICO DE 0.35M X 0.80M X 1.00M (PREMEZCLADO. INCLUYE SUMIN., FORMALETEO Y COLOCACIÓN. NO INCL. REFUERZO, CURADO). | M3 | 779119 | Actualización 2021-I | Idu | Ana
4804 | 3963 | Idu Ana 5947 |  | Antiguo | CONCRETO PARA ESTRUCTURAS |  | 5947 | CONCRETO 3000 PSI GRAVA COMÚN PARA PLACA DE APROXIMACIÓN PUENTE VEHICULAR DE 5.00M X 3.50M X 0.20M (PREMEZCLADO. INCLUYE SUMIN., FORMALETEO Y COLOCACIÓN. NO INCL. REFUERZO, CURADO). | M3 | 673835 | Actualización 2021-I | Idu | Ana
4805 | 3964 | Idu Ana 5948 |  | Antiguo | CONCRETO PARA ESTRUCTURAS |  | 5948 | CONCRETO 3500 PSI GRAVA COMÚN PARA ESPALDAR ESTRIBOS CON MÉNSULA SECCIÓN 5.30M X 1.70M X 0.30M (PREMEZCLADO. INCLUYE SUMIN., FORMALETEO Y COLOCACIÓN. NO INCL. REFUERZO, CURADO). | M3 | 675870 | Actualización 2021-I | Idu | Ana
4806 | 3965 | Idu Ana 5949 |  | Antiguo | CONCRETO PARA ESTRUCTURAS |  | 5949 | DADO DE CIMENTACION EN CONCRETO 3500 PSI, (24 Mpa) PREMEZCLADO, GRAVA COMÚN. Incluye Suministro, Formaleteo en madera, Bombeo, colocación y curado. (No incl. Refuerzo). | M3 | 635067 | Actualización 2021-I | Idu | Ana
4807 | 3966 | Idu Ana 5950 |  | Antiguo | CONCRETO PARA ESTRUCTURAS |  | 5950 | CONCRETO 3500 PSI GRAVA COMÚN PARA CONSTRUCCIÓN DE CAISSON DE 1.20M DE DIÁMETRO (INCLUYE EXCAVACIÓN MANUAL, SUMINISTRO DE CAMISA METÁLICA PERDIDA E= 3/8" FORMALETEO Y COLOCACIÓN. SUMIN DE CONCRETO PREMEZCLADO. NO INCL. REFUERZO, CURADO). | M3 | 2075102 | Actualización 2021-I | Idu | Ana
4808 | 3967 | Idu Ana 5952 |  | Antiguo | ESTRUCTURAS EN ACERO |  | 5952 | BARANDA METÁLICA M81 (INSTALADO Y PINTADO) | ML | 297500 | Actualización 2021-I | Idu | Ana
4809 | 3968 | Idu Ana 5953 |  | Antiguo | REDES ACUEDUCTO |  | 5953 | TUBERIA ACERO CARBON ASTM A=53 SCH 40 DE D=12" | ML | 521245 | Actualización 2021-I | Idu | Ana
4810 | 3969 | Idu Ana 5954 |  | Antiguo | RED ELECTRICA EPM |  | 5954 | CANALIZACION VIA PUBLICA NUEVE (9) DUCTOS PVC TIPO TDP 9Ø6"+2Ø3" | ML | 868593 | Actualización 2021-I | Idu | Ana
4811 | 3970 | Idu Ana 5955 |  | Antiguo | SEÑALES DE TRANSITO |  | 5955 | SEÑAL VERTICAL UNA CARA PARA CICLORUTA PARAL 3M, ÁNGULO DE 2X1/4X3M LAMINA CAL. 16 PINTADA POR UNA CARA 0.60M X 0.60M O 0.75M X 0.75M (INCLUYE SUMINISTRO E INSTALACIÓN) | UN | 259354 | Actualización 2021-I | Idu | Ana
4812 | 3971 | Idu Ana 5966 |  | Valor de referencia | ACTIVIDADES DE CONSERVACIÓN |  | 5966 | MANTENIMIENTO RUTINARIO DE CALZADA EN ADOQUÍN Y/O LOSETA. INCLUYE LIMPIEZA DE SUMIDEROS, POZOS, SELLOS DE JUNTA Y RETIRO MANUAL DE CAPA VEGETAL. | M2 | 2724 | Actualización 2021-I | Idu | Ana
4813 | 3972 | Idu Ana 5967 |  | Valor de referencia | ACTIVIDADES DE CONSERVACIÓN |  | 5967 | MANTENIMIENTO RUTINARIO DE CALZADA EN CONCRETO HIDRÁULICO. INCLUYE LIMPIEZA DE SUMIDEROS, POZOS, SELLO DE JUNTAS Y RETIRO MANUAL DE CAPA VEGETAL | M2 | 19949 | Actualización 2021-I | Idu | Ana
4814 | 3973 | Idu Ana 5968 |  | Valor de referencia | ACTIVIDADES DE CONSERVACIÓN |  | 5968 | MANTENIMIENTO CORRECTIVO DE CALZADA EN ADOQUIN DE ARCILLA PESADO SOBRE MORTERO. INCLUYE RETIRO DE ADOQUIN E INSTALAR NUEVO | M2 | 77458 | Actualización 2021-I | Idu | Ana
4815 | 3974 | Idu Ana 5969 |  | Valor de referencia | ACTIVIDADES DE CONSERVACIÓN |  | 5969 | MANTENIMIENTO CORRECTIVO DE CALZADA EN ADOQUÍN DE ARCILLA SOBRE ARENA. INCLUYE RETIRO DE ADOQUIN E INSTALAR NUEVO | M2 | 76739 | Actualización 2021-I | Idu | Ana
4816 | 3975 | Idu Ana 5970 |  | Valor de referencia | ACTIVIDADES DE CONSERVACIÓN |  | 5970 | MANTENIMIENTO CORRECTIVO DE CALZADA EN CONCRETO RÍGIDO. INCLUYE RETIRO, REEMPLAZO DE LOSA, RENIVELACIÓN Y RECOMPACTACIÓN DE CAPAS GRANULARES | M2 | 235288 | Actualización 2021-I | Idu | Ana
4817 | 3976 | Idu Ana 5971 |  | Valor de referencia | ACTIVIDADES DE CONSERVACIÓN |  | 5971 | REHABILITACIÓN DE PAVIMENTO ESTAMPADO EN LOSA DE CONCRETO HIDRÁULICO MR45 E= 0.20M. (INCLUYE SUMINISTRO Y APLICACIÓN DE ENDURECEDOR EN POLVO FOTORESISTENTE Y ALCALIRESISTENTE, DESMOLDANTE PIGMENTADO, SELLADOR ACRÍLICO, RETARDANTE DE EVAPORACIÓN Y ESTAMPADO CON TEXTURA DE ADOQUIN DE 10CM X 20CM EN ESPINA DE PESCADO | M2 | 266037 | Actualización 2021-I | Idu | Ana
4818 | 3977 | Idu Ana 5972 |  | Valor de referencia | ACTIVIDADES DE CONSERVACIÓN |  | 5972 | MANTENIMIENTO CORRECTIVO DE CALZADA EN CONCRETO ESTAMPADO. INCLUYE RETIRO, REEMPLAZO DE LOSA, RENIVELACIÓN Y RECOMPACTACIÓN DE CAPAS GRANULARES | M2 | 261467 | Actualización 2021-I | Idu | Ana
4819 | 3978 | Idu Ana 5975 |  | Antiguo | CUADRILLAS (INCLUYE FACTOR PRESTACIONAL) |  | 5975 | CUADRILLA (TECNICO ELECTRICO + 2 AYUDANTES). | HR | 22915 | Actualización 2021-I | Idu | Ana
4820 | 3979 | Idu Ana 5976 |  | Antiguo | ESTRUCTURAS EN ACERO |  | 5976 | TUBERIA GALVANIZADA 2" PARA ANCLAJES | ML | 15920 | Actualización 2021-I | Idu | Ana
4821 | 3980 | Idu Ana 5992 |  | Antiguo | REDES ALCANTARILLADO / DRENAJE |  | 5992 | TUBERIA CONCRETO D= 32" CL. II REFORZADO. INCLUYE SUMINISTRO E INSTALACIÓN | ML | 749087 | Actualización 2021-I | Idu | Ana
4822 | 3981 | Idu Ana 5993 |  | Antiguo | OTROS-SEÑALIZACIÓN |  | 5993 | TORRE DE ILUMINACIÓN DE 4 BOMBILLAS DE 1000 WATS CADA UNA. ALQUILER. INCLUYE COMBUSTIBLE A.C.P.M. | UN/MES | 5229760 | Actualización 2021-I | Idu | Ana
4823 | 3982 | Idu Ana 5994 |  | Antiguo | REDES ALCANTARILLADO / DRENAJE |  | 5994 | TUBERIA CONCRETO D= 8" CL. V EXTRARREFORZADA PARA INSTALACIÓN SUPERFICIAL (SUMINISTRO E INSTALACIÓN). INCLUYE MORTERO 2000 PSI PARA RECUBRIMIENTO DE JUNTA. | ML | 189823 | Actualización 2021-I | Idu | Ana
4824 | 3983 | Idu Ana 5995 |  | Antiguo | REDES ALCANTARILLADO / DRENAJE |  | 5995 | TUBERIA CONCRETO D= 16" CL. V EXTRARREFORZADA PARA INSTALACIÓN SUPERFICIAL (SUMINISTRO E INSTALACIÓN). INCLUYE MORTERO 2000 PSI PARA RECUBRIMIENTO DE JUNTA. | ML | 391766 | Actualización 2021-I | Idu | Ana
4825 | 3984 | Idu Ana 5996 |  | Antiguo | JUNTAS PARA PAVIMENTOS |  | 5996 | SELLO PVC FLEXIBLE PARA SELLOS DE JUNTAS SOMETIDAS A PRESIÓN HIDRÁULICA, ANCHO = 15CM. SUMINISTRO Y COLOCACIÓN | ML | 26798 | Actualización 2021-I | Idu | Ana
4826 | 3985 | Idu Ana 5997 |  | Antiguo | RELLENOS PARA ANDENES Y REDES |  | 5997 | GRAVILLA DE 3/4" PEGADA CON MORTERO 1:3 E= 0.15M PARA ENTREGA A CANAL. SUMINISTRO E INSTALACIÓN | M2 | 70069 | Actualización 2021-I | Idu | Ana
4827 | 3986 | Idu Ana 5998 |  | Antiguo | REDES ACUEDUCTO |  | 5998 | TAPÓN EXTREMO LISO D= 3". SUMINISTRO E INSTALACIÓN | UN | 70141 | Actualización 2021-I | Idu | Ana
4828 | 3987 | Idu Ana 5999 |  | Antiguo | REDES ACUEDUCTO |  | 5999 | PRUEBA HIDROSTÁTICA EN TUBERÍAS HASTA 12" DE DIÁMETRO, TRAMOS MÁXIMOS DE 500M. INCLUYE DESINFECCIÓN DE TUBERÍA. | UN | 1031225 | Actualización 2021-I | Idu | Ana
4829 | 3988 | Idu Ana 6001 |  | Antiguo | RED TELEFONICA ETB |  | 6001 | CONTROLADOR C900V CON CAPACIDAD PARA 16 GRUPOS VEHICULARES O PEATONALES. (SUMINISTRO, INSTALACIÓN Y PUESTA EN FUNCIONAMIENTO). CON POSIBILIDAD DE AMPLIACIÓN HASTA 32 GRUPOS, RELOJ EN TIEMPO REAL, 32 PROGRAMAS, AUTOMÁTICO SEMANAL PROGRAMABLE CON DÍAS FESTIVOS, MODO DE OPERACIÓN COORDINADA CON CENTRAL DE TRÁFICO, LOCAL CON AUTOMÁTICO DE SEMANA, MANUAL O CON DEPENDENCIA DE TRÁFICO, CIRCUÍTOS DE SUPERVISIÓN DE VERDES CONFLICTIVOS, RUTINA DE SEGURIDAD POR FALLA LÁMPARAS ROJAS, ACTIVACIÓN ERRÓNEAS DE SEÑALES, RUTINAS DE SOFTWARE PARA EL MANEJO PRIORITARIO DE TRANSPORTE PÚBLICO CON EL EMPLEO DE DETECTORES DE TRÁFICO. (INCLUYE SUPRESOR DE PICOS, MÓDULO MOMO Y MÓDULO PCV (SEGÚN ORIGEN HABILITADO PARA COMUNICACIÓN CON PROTOCOLO ABIERTO ESTÁNDAR OCIT). CUMPLE LAS NORMAS DIN VDE 0832 (PREN50278), RILSA, CE, CUBRE EMC Y RECOMENDACIONES DE BAJO VOLTAJE, MEMORIA PRINCIPAL CON SRAM DE 2 MB, CONFIGURACIÓN DE MEMORIA MÍNIMA DE 5.5 MB, EXPANSIBLE A 9.5 MB. ARMARIO EN POLICARBONATO Y CHAPA DE SEGURIDAD, CUMPLE NORMA IP 54, CUMPLE NORMA DIN EN 60439 PARTE 1. DIN VDE 0660 PARTE 503, IEC 93, 112, 250 Y 529. ISO 178, 527, 179 Y UL 94. COLOR RAL, RESISTENCIA UV ASTM G53). KIT PARA COMUNICACIÓN CON CENTRAL SERIE M. COMPUESTO POR LOS SIGUIENTES MÓDULOS: 1X MÓDULO MOMO L24734-A525-A101 1X MÓDULO BBS4 L24734-A610-A104 1X MÓDULO DONGLE L24734-A610-A205 1X MÓDULO FMD FLASH S24734-A610-A51 | UN | 132353578 | Actualización 2021-I | Idu | Ana
4830 | 3989 | Idu Ana 6002 |  | Antiguo | RED TELEFONICA ETB |  | 6002 | CONTROLADOR C900V CON CAPACIDAD PARA 24 GRUPOS VEHICULARES O PEATONALES. (SUMINISTRO, INSTALACIÓN Y PUESTA EN FUNCIONAMIENTO). CON POSIBILIDAD DE AMPLIACIÓN HASTA 32 GRUPOS, RELOJ EN TIEMPO REAL, 32 PROGRAMAS, AUTOMÁTICO SEMANAL PROGRAMABLE CON DÍAS FESTIVOS, MODO DE OPERACIÓN COORDINADA CON CENTRAL DE TRÁFICO, LOCAL CON AUTOMÁTICO DE SEMANA, MANUAL O CON DEPENDENCIA DE TRÁFICO, CIRCUÍTOS DE SUPERVISIÓN DE VERDES CONFLICTIVOS, RUTINA DE SEGURIDAD POR FALLA LÁMPARAS ROJAS, ACTIVACIÓN ERRÓNEAS DE SEÑALES, RUTINAS DE SOFTWARE PARA EL MANEJO PRIORITARIO DE TRANSPORTE PÚBLICO CON EL EMPLEO DE DETECTORES DE TRÁFICO. (INCLUYE SUPRESOR DE PICOS, MÓDULO MOMO Y MÓDULO PCV (SEGÚN ORIGEN HABILITADO PARA COMUNICACIÓN CON PROTOCOLO ABIERTO ESTÁNDAR OCIT). CUMPLE LAS NORMAS DIN VDE 0832 (PREN50278), RILSA, CE, CUBRE EMC Y RECOMENDACIONES DE BAJO VOLTAJE, MEMORIA PRINCIPAL CON SRAM DE 2 MB, CONFIGURACIÓN DE MEMORIA MÍNIMA DE 5.5 MB, EXPANSIBLE A 9.5 MB. ARMARIO EN POLICARBONATO Y CHAPA DE SEGURIDAD, CUMPLE NORMA IP 54, CUMPLE NORMA DIN EN 60439 PARTE 1. DIN VDE 0660 PARTE 503, IEC 93, 112, 250 Y 529. ISO 178, 527, 179 Y UL 94. COLOR RAL, RESISTENCIA UV ASTM G53). KIT PARA COMUNICACIÓN CON CENTRAL SERIE M. COMPUESTO POR LOS SIGUIENTES MÓDULOS: 1X MÓDULO MOMO L24734-A525-A101 1X MÓDULO BBS4 L24734-A610-A104 1X MÓDULO DONGLE L24734-A610-A205 1X MÓDULO FMD FLASH S24734-A610-A51 | UN | 146953195 | Actualización 2021-I | Idu | Ana
4831 | 3990 | Idu Ana 6003 |  | Antiguo | RED TELEFONICA ETB |  | 6003 | CONTROLADOR C900V CON CAPACIDAD PARA 32 GRUPOS VEHICULARES O PEATONALES. (SUMINISTRO, INSTALACIÓN Y PUESTA EN FUNCIONAMIENTO). CON POSIBILIDAD DE AMPLIACIÓN HASTA 32 GRUPOS, RELOJ EN TIEMPO REAL, 32 PROGRAMAS, AUTOMÁTICO SEMANAL PROGRAMABLE CON DÍAS FESTIVOS, MODO DE OPERACIÓN COORDINADA CON CENTRAL DE TRÁFICO, LOCAL CON AUTOMÁTICO DE SEMANA, MANUAL O CON DEPENDENCIA DE TRÁFICO, CIRCUÍTOS DE SUPERVISIÓN DE VERDES CONFLICTIVOS, RUTINA DE SEGURIDAD POR FALLA LÁMPARAS ROJAS, ACTIVACIÓN ERRÓNEAS DE SEÑALES, RUTINAS DE SOFTWARE PARA EL MANEJO PRIORITARIO DE TRANSPORTE PÚBLICO CON EL EMPLEO DE DETECTORES DE TRÁFICO. (INCLUYE SUPRESOR DE PICOS, MÓDULO MOMO Y MÓDULO PCV (SEGÚN ORIGEN HABILITADO PARA COMUNICACIÓN CON PROTOCOLO ABIERTO ESTÁNDAR OCIT). CUMPLE LAS NORMAS DIN VDE 0832 (PREN50278), RILSA, CE, CUBRE EMC Y RECOMENDACIONES DE BAJO VOLTAJE, MEMORIA PRINCIPAL CON SRAM DE 2 MB, CONFIGURACIÓN DE MEMORIA MÍNIMA DE 5.5 MB, EXPANSIBLE A 9.5 MB. ARMARIO EN POLICARBONATO Y CHAPA DE SEGURIDAD, CUMPLE NORMA IP 54, CUMPLE NORMA DIN EN 60439 PARTE 1. DIN VDE 0660 PARTE 503, IEC 93, 112, 250 Y 529. ISO 178, 527, 179 Y UL 94. COLOR RAL, RESISTENCIA UV ASTM G53). KIT PARA COMUNICACIÓN CON CENTRAL SERIE M. COMPUESTO POR LOS SIGUIENTES MÓDULOS: 1X MÓDULO MOMO L24734-A525-A101 1X MÓDULO BBS4 L24734-A610-A104 1X MÓDULO DONGLE L24734-A610-A205 1X MÓDULO FMD FLASH S24734-A610-A51 | UN | 167294732 | Actualización 2021-I | Idu | Ana
4832 | 3991 | Idu Ana 6004 |  | Antiguo | RED TELEFONICA ETB |  | 6004 | DETECTORES DE DEMANDA VEHICULAR (CÁMARA). NO INCLUYE CABLES. SUMINISTRO E INSTALACIÓN | UN | 12575682 | Actualización 2021-I | Idu | Ana
4833 | 3992 | Idu Ana 6006 |  | Antiguo | RED TELEFONICA ETB |  | 6006 | PUESTA A TIERRA PARA CENTRO DE TRANSFORMACIÓN SUBTERRÁNEO PARCIALMENTE SUMERGIBLE CON TRES PUNTOS A TIERRA. SUMINISTRO, TRANSPORTE Y CONSTRUCCIÓN. INCLUYE SOLDADURA EXOTÉRMICA Y TERMINALES. | UN | 1438434 | Actualización 2021-I | Idu | Ana
4834 | 3993 | Idu Ana 6007 |  | Antiguo | CONCRETO PARA ESTRUCTURAS |  | 6007 | PILOTE PREEXCAVADO EN CONCRETO TREMIE DE 4000 PSI (280 KG/CM2) ACELERADO A 2 DÍAS. INCLUYE ACELERANTE, ALQUILER DE EQUIPO DE PERFORACIÓN CON OPERARIO, MOTOBOMBA, BENTONITA, MANO DE OBRA, TRANSPORTE Y DISPOSICIÓN FINAL DE ESCOMBROS EN SITIO AUTORIZADO. DISTANCIA DE TRANSPORTE 21 KM. | M3 | 1469493 | Actualización 2021-I | Idu | Ana
4835 | 3994 | Idu Ana 6008 |  | Antiguo | IMPERMEABILIZACIONES |  | 6008 | IMPERMEABILIZANTE PARA CONCRETO. SUMINISTRO Y APLICACIÓN | M2 | 1702 | Actualización 2021-I | Idu | Ana
4836 | 3995 | Idu Ana 6009 |  | Antiguo | IMPERMEABILIZACIONES |  | 6009 | ADITIVO DESENCOFRANTE. SUMINISTRO Y APLICACIÓN DE MATERIAL | M2 | 1936 | Actualización 2021-I | Idu | Ana
4837 | 3996 | Idu Ana 6010 |  | Antiguo | DEMOLICIONES |  | 6010 | REGATA, ANCHO PROMEDIO 5CM POR 5CM DE PROFUNDIDAD. INCLUYE MATERIALES, EQUIPOS, TRANSPORTE Y DISPOSICIÓN FINAL DE ESCOMBROS A SITIO AUTORIZADO. | ML | 27010 | Actualización 2021-I | Idu | Ana
4838 | 3997 | Idu Ana 6011 |  | Antiguo | PAVIMENTOS EN CONCRETO ASFALTICO |  | 6011 | RESTITUCIÓN DE ESTRUCTURA DE PAVIMENTO FLEXIBLE, PARA APIQUE DE 0.60M X 0.60M (PROFUNDIDAD 1.50M). INCLUYE BASE GRANULAR CLASE A (BG_A) E= 1.35, MEZCLA DENSA EN CALIENTE TIPO MD12 E= 0.05M, MEZCLA DENSA EN CALIENTE TIPO MD20 E= 0.10M, IMPRIMANTE Y RIEGO DE LIGA. | UN | 113115 | Actualización 2021-I | Idu | Ana
4839 | 3998 | Idu Ana 6015 |  | Antiguo | FORMALETAS |  | 6015 | ENTIBADO TIPO EC3 CONTINUO METÁLICO CON PARALES METÁLICOS. INCLUYE SUMINISTRO E INSTALACIÓN | M2 | 41111 | Actualización 2021-I | Idu | Ana
4840 | 3999 | Idu Ana 6016 |  | Antiguo | CAPAS GRANULARES |  | 6016 | ESTABILIZACIÓN DE SUBRASANTE CON RAJÓN, INCLUYE EQUIPO DE COMPACTACIÓN (SUMINISTRO, EXTENDIDO, NIVELACIÓN Y COMPACTACIÓN CON EQUIPO MECÁNICO) | M3 | 105328 | Actualización 2021-I | Idu | Ana
4841 | 4000 | Idu Ana 6020 |  | Antiguo | RELLENOS PARA ANDENES Y REDES |  | 6020 | RELLENO EN RECEBO COMUN (SUMINISTRO E INSTALACIÓN EXTENDIDO MANUAL, HUMEDECIMIENTO Y COMPACTACIÓN. NO INCLUYE TRANSPORTE) | M3 | 26697 | Actualización 2021-I | Idu | Ana
4842 | 4001 | Idu Ana 6021 |  | Antiguo | CONCRETO PARA ESTRUCTURAS |  | 6021 | CONCRETO DE NIVELACIÓN 2000 PSI GRAVA COMÚN (140 KG/CM2) (PREMEZCLADO. INCLUYE SUMINISTRO, FUNDIDA Y NIVELACIÓN Y COLOCACIÓN. NO INCLUYE REFUERZO, CURADO) PARA MEJORAMIENTO, ADECUACIÓN Y REHABILITACIÓN DE ESPACIO PÚBLICO. | M3 | 490887 | Actualización 2021-I | Idu | Ana
4843 | 4002 | Idu Ana 6029 |  | Antiguo | SEÑALES DE TRANSITO |  | 6029 | SEÑAL VERTICAL GRUPO DE PREVENTIVAS TIPO CUADRADO (75CM X 75CM). INCLUYE SUMONISTRO E INSTALACION. | UN | 342041 | Actualización 2021-I | Idu | Ana
4844 | 4003 | Idu Ana 6030 |  | Antiguo | SEÑALES DE TRANSITO |  | 6030 | SEÑAL VERTICAL GRUPO DE REGLAMENTARIAS TIPO CIRCULO D=75CM. INCLUYE SUMINISTRO E INSTALACION. | UN | 342041 | Actualización 2021-I | Idu | Ana
4845 | 4004 | Idu Ana 6031 |  | Antiguo | SEÑALES DE TRANSITO |  | 6031 | SEÑAL VERTICAL GRUPO DE PREVENTIVA SP-40 TIPO RECTANGULO (120CM X 40CM). INCLUYE SUMINISTRO E INSTALACION. | UN | 342041 | Actualización 2021-I | Idu | Ana
4846 | 4005 | Idu Ana 6032 |  | Antiguo | SEÑALES DE TRANSITO |  | 6032 | SEÑAL VERTICAL GRUPO DE REGLAMENTARIAS SR-01 TIPO OCTAGONO CON ALTURA DE 75CM. INCLUYE SUMINISTRO E INSTALACION. | UN | 342041 | Actualización 2021-I | Idu | Ana
4847 | 4006 | Idu Ana 6033 |  | Antiguo | SEÑALES DE TRANSITO |  | 6033 | SEÑAL VERTICAL GRUPO DE REGLAMENTARIAS SR-02 TIPO TRIANGULO EQUILATERO 75CM. DE LADO. INCLUYE SUMINISTRO E INSTALACION. | UN | 342041 | Actualización 2021-I | Idu | Ana
4848 | 4007 | Idu Ana 6034 |  | Antiguo | SEÑALES DE TRANSITO |  | 6034 | SEÑAL VERTICAL GRUPO DE INFORMATIVAS TIPO RECTANGULO (60CM X 75CM). INCLUYE SUMINISTRO E INSTALACION. | UN | 282541 | Actualización 2021-I | Idu | Ana
4849 | 4008 | Idu Ana 6036 |  | Antiguo | RED ELÉCTRICA CODENSA |  | 6036 | TRANSFORMADOR MONOFASICO 15 KVA (TENSION PRIMARIA DE 13.200, TENSION SECUNDARIA 240-120. (INCLUYE SUMINISTRO E INSTALACIÓN) | UN | 2332681 | Actualización 2021-I | Idu | Ana
4850 | 4009 | Idu Ana 6037 |  | Antiguo | RED ELÉCTRICA CODENSA |  | 6037 | POSTE TIPO MENSULA T2 (3.50M) EN TUBO SCH 40 GALVANIZADO Y PINTADO. SUMINISTRO E INSTALACIÓN. | UN | 2724355 | Actualización 2021-I | Idu | Ana
4851 | 4010 | Idu Ana 6038 |  | Antiguo | RED ELÉCTRICA CODENSA |  | 6038 | POSTE TIPO MENSULA T2 (4.50M) EN TUBO SCH 40 GALVANIZADO Y PINTADO. SUMINISTRO E INSTALACIÓN. | UN | 2969138 | Actualización 2021-I | Idu | Ana
4852 | 4011 | Idu Ana 6039 |  | Antiguo | RED ELÉCTRICA CODENSA |  | 6039 | POSTE TIPO MENSULA T2 (6.50M) EN TUBO SCH 40 GALVANIZADO Y PINTADO. SUMINISTRO E INSTALACIÓN. | UN | 3593055 | Actualización 2021-I | Idu | Ana
4853 | 4012 | Idu Ana 6040 |  | Antiguo | RED ELÉCTRICA CODENSA |  | 6040 | POSTE TIPO MENSULA T2 (8.50M) EN TUBO SCH 40 GALVANIZADO Y PINTADO. SUMINISTRO E INSTALACIÓN. | UN | 5082578 | Actualización 2021-I | Idu | Ana
4854 | 4013 | Idu Ana 6041 |  | Antiguo | RED TELEFONICA ETB |  | 6041 | SEMAFORO VEHICULAR DE POLICARBONATO (3X200) LENTES DE POLICARBONATO DE 8" TRES LUCES, SISTEMA DE ILUMINACIÓN A LEDS, TIPO MASTIL. INCLUYE ELEMENTOS DE FIJACION. | UN | 3823283 | Actualización 2021-I | Idu | Ana
4855 | 4014 | Idu Ana 6042 |  | Antiguo | RED TELEFONICA ETB |  | 6042 | SEMAFORO VEHICULAR DE POLICARBONATO (3X200) LENTES DE POLICARBONATO DE 8" TRES LUCES, SISTEMA DE ILUMINACIÓN A LEDS, TIPO MENSULA. INCLUYE ELEMENTOS DE FIJACION. | UN | 4154657 | Actualización 2021-I | Idu | Ana
4856 | 4015 | Idu Ana 6043 |  | Antiguo | RED TELEFONICA ETB |  | 6043 | SEMAFORO VEHICULAR DE POLICARBONATO (3X200) LENTES DE POLICARBONATO DE 8" TRES LUCES, SISTEMA DE ILUMINACIÓN A LEDS, FLECHA DE GIRO TIPO MENSULA. INCLUYE ELEMENTOS DE FIJACION. | UN | 4003352 | Actualización 2021-I | Idu | Ana
4857 | 4016 | Idu Ana 6044 |  | Antiguo | RED TELEFONICA ETB |  | 6044 | SEMAFORO VEHICULAR DE POLICARBONATO (3X200) LENTES DE POLICARBONATO DE 8" TRES LUCES, SISTEMA DE ILUMINACIÓN A LEDS, FLECHA DE GIRO TIPO MASTIL. INCLUYE ELEMENTOS DE FIJACION. | UN | 3666670 | Actualización 2021-I | Idu | Ana
4858 | 4017 | Idu Ana 6045 |  | Antiguo | RED TELEFONICA ETB |  | 6045 | SONORIZADORES PARA INVIDENTES (SUMINISTRO E INSTALACION) | UN | 4658959 | Actualización 2021-I | Idu | Ana
4859 | 4018 | Idu Ana 6046 |  | Antiguo | DEMARCACION DE PAVIMENTOS |  | 6046 | DEMARCACION LINEA DE PARADA DE TRANSMILENIO. AREA: 3.96 M2 SEGUN PARAMETROS DE DISEÑO DE TRANSMILENIO (E= 2.3 MILS, TERMOPLASTICA. SUMINISTRO Y APLICACION CON EQUIPO. INCLUYE MICROESFERAS. | UN | 420696 | Actualización 2021-I | Idu | Ana
4860 | 4019 | Idu Ana 6047 |  | Antiguo | PAVIMENTOS EN CONCRETO HIDRAULICO |  | 6047 | PISO EN CONCRETO COLOR OCRE MR41 (280 Kg/Cm2) GRAVA 1" 28 DIAS ESTAMPADO e=0.10m (INCLUYE SUMINISTRO Y COLOCACIÓN DE CONCRETO, JUEGO DE MOLDES, DESMOLDANTE EN POLVO, CURADOR PARA CONCRETO, INCLUYE CORTE Y SELLADO DE JUNTAS. | M2 | 205929 | Actualización 2021-I | Idu | Ana
4861 | 4020 | Idu Ana 6053 |  | Antiguo | ACTIVIDADES DE CONSERVACIÓN |  | 6053 | CAPA DE SUELO DE SUBRASANTE ESTABILIZADA CON CAL HIDRATADA TIPO N, IN SITU AL 4%. (SUMINISTRO, EXTENDIDO, NIVELACION, HUMEDECIMIENTO Y COMPACTACION). | M3 | 97254 | Actualización 2021-I | Idu | Ana
4862 | 4021 | Idu Ana 6057 |  | Antiguo | RED TELEFONICA ETB |  | 6057 | SEMAFORO VEHICULAR DE POLICARBONATO (3X200) (ALQUILER) LENTES DE POLICARBONATO DE 8" TRES LUCES, SISTEMA DE ILUMINACIÓN A LEDS, INCLUYE SUMINISTRO, INSTALACION Y TRASLADO INTERNO EN OBRA. ELEMENTOS DE FIJACION. | UN/MES | 153972 | Actualización 2021-I | Idu | Ana
4863 | 4022 | Idu Ana 6058 |  | Antiguo | RED TELEFONICA ETB |  | 6058 | SEMAFORO PEATONAL DE POLICARBONATO (2X200) (ALQUILER) LENTES DE POLICARBONATO DE 8" DOS LUCES, SISTEMA DE ILUMINACIÓN A LEDS, INCLUYE SUMINISTRO, INSTALACION Y TRASLADO INTERNO EN OBRA. ELEMENTOS DE FIJACION. | UN/MES | 113031 | Actualización 2021-I | Idu | Ana
4864 | 4023 | Idu Ana 6059 |  | Antiguo | SEÑALES DE TRANSITO |  | 6059 | BARRICADA METÁLICAS C-20 CON TRES BANDEJAS DE 23CM X 150CM. (ALQUILER). INCLUYE TABLERO DE 60CM DE DIAMETRO "DESVIO" REFLECTIVO GRADO INGENIERIA COMERCIAL. SUMINISTRO E INSTALACION Y TRASLADO INTERNO EN OBRA. | UN/MES | 48213 | Actualización 2021-I | Idu | Ana
4865 | 4024 | Idu Ana 6060 |  | Antiguo | ALQUILER DE EQUIPOS |  | 6060 | GRUA PARA REMOLQUE DE VEHICULOS (ALQUILER). INCLUYE CONDUCTOR Y COMBUSTIBLE. TIEMPO 12 HORAS DIARIAS. | UN/MES | 1161869 | Actualización 2021-I | Idu | Ana
4866 | 4025 | Idu Ana 6061 |  | Antiguo | GESTIÓN SOCIAL |  | 6061 | PASACALLES IMPRESO EN LONA BANNER (7.0M X 1.0M) TERMINADO CON PALOS EN LOS EXTREMOS. INCLUYE SUMINISTRO E INSTALACION. | UN | 301524 | Actualización 2021-I | Idu | Ana
4867 | 4026 | Idu Ana 6062 |  | Antiguo | CONCRETO PARA ESTRUCTURAS |  | 6062 | CONCRETO 3000 PSI GRAVA COMÚN PARA BARRERA NEW JERSEY MONODIRECCIONAL DE 0.90M DE ALTURA X 0.375 DE BASE X 4.76M DE LONG. (PREMEZCLADO. INCLUYE SUMINISTRO, FORMALETEO, COLOCACIÓN. NO INCLUYE REFUERZO NI CURADO). | M3 | 558256 | Actualización 2021-I | Idu | Ana
4868 | 4027 | Idu Ana 6065 |  | Antiguo | ESTRUCTURAS EN ACERO |  | 6065 | LAMINA MACIZA HR PARA BOCATOMA, INCLUYE MANO DE OBRA, ACCESORIOS E INSTALACION SEGUN DETALLE EN PLANOS Y ESPECIFICACIONES TECNICAS | UN | 634352 | Actualización 2021-I | Idu | Ana
4869 | 4028 | Idu Ana 6070 |  | Antiguo | ACABADOS |  | 6070 | ELEMENTO ENVOLVENTE PEINAZO PARA MODULO. SUMINISTRO E INSTALACION. INCLUYE MANO DE OBRA. | M2 | 70672 | Actualización 2021-I | Idu | Ana
4870 | 4029 | Idu Ana 6073 |  | Antiguo | ACABADOS |  | 6073 | MODULO DE PERSIANA DE 1.80 X 2.35 GALVANIZADO PARA CERRAMIENTO, INCLUYE MANO DE OBRA, ACCESORIOS E INSTALACION, SEGUN DETALLE EN PLANOS Y ESPECIFICACIONES TECNICAS. SUMINISTRO E INSTALACION. | UN | 3652507 | Actualización 2021-I | Idu | Ana
4871 | 4030 | Idu Ana 6074 |  | Antiguo | ACABADOS |  | 6074 | MODULO DE PERSIANA DE 1.80 X 1.20 GALVANIZADO PARA FACHADA COMERCIAL, INCLUYE MANO DE OBRA, ACCESORIOS SEGUN DETALLE EN PLANOS Y ESPECIFICACIONES TECNICAS. SUMINISTRO E INSTALACION. | UN | 1786086 | Actualización 2021-I | Idu | Ana
4872 | 4031 | Idu Ana 6078 |  | Antiguo | OBRAS DE ARTE Y EDIFICACIONES |  | 6078 | CUBIERTA EN LAMINA ALVEOLAR EN POLICARBONATO. SUMINISTRO E INSTALACION. INCLUYE MANO DE OBRA Y ACCESORIOS | M2 | 120050 | Actualización 2021-I | Idu | Ana
4873 | 4032 | Idu Ana 6079 |  | Antiguo | OBRAS DE ARTE Y EDIFICACIONES |  | 6079 | ELEMENTO ENVOLVENTE REMATE PARA CUBIERTA. SUMINISTRO E INSTALACION. INCLUYE MANO DE OBRA | M2 | 94511 | Actualización 2021-I | Idu | Ana
4874 | 4033 | Idu Ana 6080 |  | Antiguo | RED TELEFONICA ETB |  | 6080 | ALQUILER CONTROLADOR C900V CON CAPACIDAD PARA 16 GRUPOS VEHICULARES O PEATONALES. (SUMINISTRO, INSTALACIÓN Y PUESTA EN FUNCIONAMIENTO). CON POSIBILIDAD DE AMPLIACIÓN HASTA 32 GRUPOS, RELOJ EN TIEMPO REAL, 32 PROGRAMAS, AUTOMÁTICO SEMANAL PROGRAMABLE CON DÍAS FESTIVOS, MODO DE OPERACIÓN COORDINADA CON CENTRAL DE TRÁFICO, LOCAL CON AUTOMÁTICO DE SEMANA, MANUAL O CON DEPENDENCIA DE TRÁFICO, CIRCUÍTOS DE SUPERVISIÓN DE VERDES CONFLICTIVOS, RUTINA DE SEGURIDAD POR FALLA LÁMPARAS ROJAS, ACTIVACIÓN ERRÓNEAS DE SEÑALES, RUTINAS DE SOFTWARE PARA EL MANEJO PRIORITARIO DE TRANSPORTE PÚBLICO CON EL EMPLEO DE DETECTORES DE TRÁFICO. (INCLUYE SUPRESOR DE PICOS, MÓDULO MOMO Y MÓDULO PCV (SEGÚN ORIGEN HABILITADO PARA COMUNICACIÓN CON PROTOCOLO ABIERTO ESTÁNDAR OCIT). CUMPLE LAS NORMAS DIN VDE 0832 (PREN50278), RILSA, CE, CUBRE EMC Y RECOMENDACIONES DE BAJO VOLTAJE, MEMORIA PRINCIPAL CON SRAM DE 2 MB, CONFIGURACIÓN DE MEMORIA MÍNIMA DE 5.5 MB, EXPANSIBLE A 9.5 MB. ARMARIO EN POLICARBONATO Y CHAPA DE SEGURIDAD, CUMPLE NORMA IP 54, CUMPLE NORMA DIN EN 60439 PARTE 1. DIN VDE 0660 PARTE 503, IEC 93, 112, 250 Y 529. ISO 178, 527, 179 Y UL 94. COLOR RAL, RESISTENCIA UV ASTM G53). KIT PARA COMUNICACIÓN CON CENTRAL SERIE M. COMPUESTO POR LOS SIGUIENTES MÓDULOS: 1X MÓDULO MOMO L24734-A525-A101 1X MÓDULO BBS4 L24734-A610-A104 1X MÓDULO DONGLE L24734-A610-A205 1X MÓDULO FMD FLASH S24734-A610-A51 | UN | 1071299 | Actualización 2021-I | Idu | Ana
4875 | 4034 | Idu Ana 6082 |  | Antiguo | OBRAS DE ARTE Y EDIFICACIONES |  | 6082 | MAMPOSTERIA EN BLOQUE e = 0.12m (INCLUYE SUMINISTRO, INSUMOS Y CONSTRUCCIÓN) | M2 | 43585 | Actualización 2021-I | Idu | Ana
4876 | 4035 | Idu Ana 6083 |  | Valor de referencia | ACTIVIDADES DE CONSERVACIÓN |  | 6083 | MANTENIMIENTO DEL ESPACIO PUBLICO PARA EL COBRO DE LA RETRIBUCION POR APROVECHAMIENTO ECONOMICO. COSTO DEL MANTENIMIENTO POR M2 | M2 | 184026 | Actualización 2021-I | Idu | Ana
4877 | 4036 | Idu Ana 6084 |  | Antiguo | GESTIÓN SOCIAL |  | 6084 | EDICION, IMPRESION Y DISTRIBUCION DE PIEZAS DE DIVULGACION (PIEZAS EN PAPEL BOND, TAMAÑO CARTA, TIPO FOTOCOPIA). | UN | 546 | Actualización 2021-I | Idu | Ana
4878 | 4037 | Idu Ana 6085 |  | Antiguo | GESTIÓN SOCIAL |  | 6085 | LEVANTAMIENTO DE ACTA DE VECINDAD COMPLETA. (INCLUYE PERSONAL, LOGISTICA, ELABORACION DE FORMATO, PAPELERIA, FOTOGRAFIA Y VIDEO). | UN PRE | 28679 | Actualización 2021-I | Idu | Ana
4879 | 4038 | Idu Ana 6086 |  | Antiguo | GESTIÓN AMBIENTAL |  | 6086 | ACTUALIZACION DE SISTEMA DE GESTION DEL ARBOLADO URBANO UBICADO EN TERRENO. SIGAU POR ARBOL PARA TALA, BLOQUEO Y TRASLADO | UN | 11179 | Actualización 2021-I | Idu | Ana
4880 | 4039 | Idu Ana 6087 |  | Antiguo | GESTIÓN AMBIENTAL |  | 6087 | ACTUALIZACION DE SISTEMA DE GESTION DEL ARBOLADO URBANO UBICADO EN TERRENO. SIGAU POR ARBOL PARA PLANTACION | UN | 10346 | Actualización 2021-I | Idu | Ana
4881 | 4040 | Idu Ana 6088 |  | Antiguo | GESTIÓN AMBIENTAL |  | 6088 | LEVANTAMIENTO DE INVENTARIO FORESTAL. INCLUYE ELABORACION FICHA FORESTAL Y VISITA A TERRENO | FICHA | 16716 | Actualización 2021-I | Idu | Ana
4882 | 4041 | Idu Ana 6089 |  | Antiguo | RED TELEFONICA ETB |  | 6089 | NIVELACIÓN DE CAJA ETB T-13 H= 0.30M (INCLUYE DEMOLICION, FORMALETA, COMPRESOR, TRANSPORTE, PLACA SUPERIOR EN CONCRETO DE 3000 PSI, ACERO DE REFUERZO, BLOQUE PARA CÁMARA TELEFÓNICA TELECOM RESISTENCIA 3000 PSI, MORTERO, ARO Y TAPA ETB, TRANSPORTE Y DISPOSICION DE ESCOMBROS Y MANO DE OBRA ). | UN | 2039253 | Actualización 2021-I | Idu | Ana
4883 | 4042 | Idu Ana 6090 |  | Antiguo | RED TELEFONICA ETB |  | 6090 | NIVELACIÓN DE CAJA ETB T-14 H= 0.30M (INCLUYE DEMOLICION, FORMALETA, COMPRESOR, TRANSPORTE, PLACA SUPERIOR EN CONCRETO DE 3000 PSI, ACERO DE REFUERZO, BLOQUE PARA CÁMARA TELEFÓNICA TELECOM RESISTENCIA 3000 PSI, MORTERO, ARO Y TAPA ETB, TRANSPORTE Y DISPOSICION DE ESCOMBROS Y MANO DE OBRA ). | UN | 2220996 | Actualización 2021-I | Idu | Ana
4884 | 4043 | Idu Ana 6091 |  | Antiguo | RED TELEFONICA ETB |  | 6091 | NIVELACIÓN DE CAJA DOBLE DE PASO ETB H= 0.30M (INCLUYE FORMALETA, JUEGO DE MARCO Y TAPA DOBLE PARA CAJA DE PASO DOBLE GALVANIZADA NORMA ETB, BORDILLO PERIMETRAL EN CONCRETO DE 3000 PSI HECHO EN OBRA 1:2:2 CON ARENA DE RIO Y TRITURADO DE 3/4", ACERO DE REFUERZO DE 3/8" Y 1/2", TRANSPORTE Y DISPOSICION FINAL DE ESCOMBROS . | UN | 1062559 | Actualización 2021-I | Idu | Ana
4885 | 4044 | Idu Ana 6092 |  | Antiguo | REDES ACUEDUCTO |  | 6092 | RELOCALIZACIÓN DE MEDIDOR DE ACUEDUCTO D= 1/2" (INCLUYE 1.0M TUBERÍA GALVANIZADA D= 1/2", SOLDADURA, CINTA DE TEFLON, Y CAJILLA PLASTICA FABRICADA EN POLIPROPILENO DE ALTO IMPACTO CON MATERIAL ORIGINAL, DE MEDIDAS 34CM X50.5CM X 3.5CM DE ALTO, Y CAJILLA DE MEDIDAS 34CM X 50.5CM X 28CM DE ALTO | UN | 277954 | Actualización 2021-I | Idu | Ana
4886 | 4045 | Idu Ana 6093 |  | Antiguo | REDES ACUEDUCTO |  | 6093 | RELOCALIZACIÓN DE MEDIDOR DE ACUEDUCTO D= 1" (INCLUYE 1.0M TUBERÍA GALVANIZADA D= 1", SOLDADURA, CINTA DE TEFLON, Y CAJILLA PLASTICA FABRICADA EN POLIPROPILENO DE ALTO IMPACTO CON MATERIAL ORIGINAL, DE MEDIDAS 34CM X 50.5CM X 3.5CM DE ALTO, Y CAJILLA DE MEDIDAS 34CM X 50.5CM X 28CM DE ALTO. | UN | 285777 | Actualización 2021-I | Idu | Ana
4887 | 4046 | Idu Ana 6094 |  | Antiguo | REDES ACUEDUCTO |  | 6094 | RELOCALIZACIÓN DE MEDIDOR DE ACUEDUCTO D= 3/4" (INCLUYE 1.0M TUBERÍA GALVANIZADA D= 1/2", SOLDADURA, CINTA DE TEFLON, Y CAJILLA PLASTICA FABRICADA EN POLIPROPILENO DE ALTO IMPACTO CON MATERIAL ORIGINAL, DE MEDIDAS 34CM X50.5CM X 3.5CM DE ALTO, Y CAJILLA DE MEDIDAS 34CM X 50.5CM X 28CM DE ALTO. | UN | 282537 | Actualización 2021-I | Idu | Ana
4888 | 4047 | Idu Ana 6095 |  | Antiguo | PAVIMENTOS EN CONCRETO HIDRAULICO |  | 6095 | PISO EN CONCRETO MR43 (315 KG/CM2) GRAVA COMÚN ACELERADO A 7 DÍAS, ESTAMPADO PARA POMPEYANOS, e=0.23m (INCLUYE SUMINISTRO Y COLOCACIÓN DE CONCRETO, JUEGO DE MOLDES, DESMOLDANTE EN POLVO, CURADOR PARA CONCRETO, CORTE Y SELLADO DE JUNTAS. | M2 | 241690 | Actualización 2021-I | Idu | Ana
4889 | 4048 | Idu Ana 6096 |  | Antiguo | PAVIMENTOS EN CONCRETO HIDRAULICO |  | 6096 | PISO EN CONCRETO MR43 (315 KG/CM2) GRAVA COMÚN ACELERADO A 7 DÍAS, ESTAMPADO PARA POMPEYANOS, E=0.20M (INCLUYE SUMINISTRO Y COLOCACIÓN DE CONCRETO, JUEGO DE MOLDES, DESMOLDANTE EN POLVO, CURADOR PARA CONCRETO, CORTE Y SELLADO DE JUNTAS. | M2 | 221445 | Actualización 2021-I | Idu | Ana
4890 | 4049 | Idu Ana 6098 |  | Antiguo | PAVIMENTOS ARTICULADOS |  | 6098 | ADOQUIN EN CONCRETO A-25 (20X10X6cm) (Suministro e instalación. Incluye base 4cm mortero 2500 PSI y arena de sello) | M2 | 77996 | Actualización 2021-I | Idu | Ana
4891 | 4050 | Idu Ana 6099 |  | Antiguo | PISOS EN ADOQUINES Y EN LOSETAS |  | 6099 | ESTAMPADO PARA CONCRETO MR DE POMPEYANOS, ACCESOS VEHICULARES A PREDIOS Y VÍAS (ACABADO Y CURADO, SUMINISTRO Y MANO DE OBRA. INCLUYE JUEGO DE MOLDES, COLOR ENDURECEDOR DE CUARZO, DESMOLDANTE EN POLVO COLOR, SELLADOR ACRÍLICO TRANSPARENTE SEMILUSTRE). | M2 | 33577 | Actualización 2021-I | Idu | Ana
4892 | 4051 | Idu Ana 6100 |  | Antiguo | PISOS EN ADOQUINES Y EN LOSETAS |  | 6100 | CENEFA LINEAL EN ADOQUÍN DE CONCRETO (20cm X 10cm X 6cm) COLOR ROJO (SUMINISTRO E INSTALACIÓN. INCLUYE BASE EN ARENA DE NIVELACIÓN e= 4cm Y ARENA DE SELLO). | ML | 8489 | Actualización 2021-I | Idu | Ana
4893 | 4052 | Idu Ana 6101 |  | Antiguo | PISOS EN ADOQUINES Y EN LOSETAS |  | 6101 | CENEFA LINEAL EN ADOQUÍN DE CONCRETO (20cm X 10cm X 8cm) COLOR ROJO PARA RAMPAS DE ACCESO VEHICULAR A PREDIOS (SUMINISTRO E INSTALACIÓN. INCLUYE BASE EN ARENA DE NIVELACIÓN e= 4cm Y ARENA DE SELLO). | ML | 9766 | Actualización 2021-I | Idu | Ana
4894 | 4053 | Idu Ana 6102 |  | Antiguo | PISOS EN ADOQUINES Y EN LOSETAS |  | 6102 | CENEFA LINEAL EN LOSETA PREFABRICADA TÁCTIL ALERTA Y GUÍA A55 / A56 ANCHO 0.40m (SUMINISTRO E INSTALACIÓN. INCLUYE BASE EN ARENA DE NIVELACIÓN e= 4cm Y ARENA DE SELLO). | ML | 25281 | Actualización 2021-I | Idu | Ana
4895 | 4054 | Idu Ana 6103 |  | Antiguo | REDES ALCANTARILLADO / DRENAJE |  | 6103 | CUNETA DE DRENAJE ANCHO= 0.50m EN CONCRETO PREMEZCLADO DE 3000 PSI FUNDIDO EN SITIO. PROFUNDIDAD VARIABLE (ENTRE 0.10m Y 0.50m). (INCLUYE CONSTRUCCIÓN DE PLACA DE FONDO Y MUROS EN CONCRETO IMPERMEABILIZADO, MEDIACAÑAS Y MORTERO DE NIVELACIÓN, ÁNGULOS METÁLICOS PARA SOPORTE DE REJILLAS PREFABRICADAS). | ML | 104598 | Actualización 2021-I | Idu | Ana
4896 | 4055 | Idu Ana 6104 |  | Antiguo | MAMPOSTERIA |  | 6104 | MURO EN BLOQUE DE CONCRETO ESTRIADO. CONSTRUCCIÓN. SUMINISTRO E INSTALACIÓN. INCLUYE BLOQUE ESTRUCTURAL (19cm X 19cm X 39cm) MORTERO 1:3 HECHO EN OBRA PARA PEGA, CORTADORA Y DISCO DIAMANTADO. NO INCLUYE ACERO DE REFUERZO, CONCRETO PARA INYECCIÓN DE DOVELAS REFORZADAS NI MANO DE OBRA PARA EL REFORZAMIENTO DE LAS DOVELAS. | M2 | 87582 | Actualización 2021-I | Idu | Ana
4897 | 4056 | Idu Ana 6105 |  | Antiguo | OTROS MOBILIARIO EN ESPACIO PUBLICO |  | 6105 | REJA DE PROTECCIÓN PARA PARQUES VECINALES Y DE BOLSILLO. SEGÚN ESPECIFICACIONES IDRD. (SUMINISTRO E INSTALACIÓN. INCLUYE BASE EN CONCRETO DE 3000 PSI. NO INCLUYE ACERO DE REFUERZO). | ML | 1266750 | Actualización 2021-I | Idu | Ana
4898 | 4057 | Idu Ana 6106 |  | Antiguo | OTROS MOBILIARIO EN ESPACIO PUBLICO |  | 6106 | ESTRUCTURA DE BALONCESTO CON TABLERO ANTIVANDÁLICO SEGÚN ESPECIFICACIONES IDRD. (SUMINISTRO E INSTALACIÓN. INCLUYE EXCAVACIÓN, TRANSPORTE DE MATERIAL PROVENIENTE DE LA EXCAVACIÓN, CONCRETO DE LIMPIEZA Y DADO EN CONCRETO DE 3000 PSI). | UN | 3881281 | Actualización 2021-I | Idu | Ana
4899 | 4058 | Idu Ana 6107 |  | Antiguo | OTROS MOBILIARIO EN ESPACIO PUBLICO |  | 6107 | ESTRUCTURA DE MICROFUTBOL SEGÚN ESPECIFICACIONES IDRD. (SUMINISTRO E INSTALACIÓN. INCLUYE EXCAVACIÓN, TRANSPORTE DE MATERIAL PROVENIENTE DE LA EXCAVACIÓN, CONCRETO DE LIMPIEZA Y DADO EN CONCRETO DE 3000 PSI). | PAR | 2303109 | Actualización 2021-I | Idu | Ana
4900 | 4059 | Idu Ana 6110 |  | Antiguo | OTROS MOBILIARIO EN ESPACIO PUBLICO |  | 6110 | RUEDA PARA NIÑOS DE 1 A 5 AÑOS. SEGÚN ESPECIFICACIONES IDRD. (SUMINISTRO E INSTALACIÓN. INCLUYE EXCAVACIÓN Y CONCRETO DE 3000 PSI. NO INCLUYE ACERO DE REFUERZO). | UN | 4492183 | Actualización 2021-I | Idu | Ana
4901 | 4060 | Idu Ana 6115 |  | Antiguo | REDES ALCANTARILLADO / DRENAJE |  | 6115 | TUBERÍA CONCRETO CLASE V D= 24" (INCLUYE MORTERO DE INSTALACIÓN. SUMINISTRO E INSTALACIÓN). | ML | 623732 | Actualización 2021-I | Idu | Ana
4902 | 4061 | Idu Ana 6116 |  | Antiguo | REDES ALCANTARILLADO / DRENAJE |  | 6116 | TUBERÍA CONCRETO CLASE V D= 27" (INCLUYE MORTERO DE INSTALACIÓN. SUMINISTRO E INSTALACIÓN). | ML | 832488 | Actualización 2021-I | Idu | Ana
4903 | 4062 | Idu Ana 6118 |  | Antiguo | REDES ALCANTARILLADO / DRENAJE |  | 6118 | TUBERÍA CONCRETO CLASE V D= 40" (INCLUYE MORTERO DE INSTALACIÓN. SUMINISTRO E INSTALACIÓN). | ML | 1614604 | Actualización 2021-I | Idu | Ana
4904 | 4063 | Idu Ana 6120 |  | Antiguo | ESTRUCTURAS EN ACERO |  | 6120 | BARANDA METÁLICA M80 (SUMINISTRO E INSTALACIÓN. INCLUYE BASE EN CONCRETO). | ML | 181856 | Actualización 2021-I | Idu | Ana
4905 | 4064 | Idu Ana 6121 |  | Antiguo | REDES ACUEDUCTO |  | 6121 | CRUZ HD 12" X 6" JUNTA HIDRÁULICA (SUMINISTRO E INSTALACIÓN) | UN | 2445185 | Actualización 2021-I | Idu | Ana
4906 | 4065 | Idu Ana 6122 |  | Antiguo | OBRAS DE ARTE Y EDIFICACIONES |  | 6122 | CUBIERTA VERDE (INCLUYE GEOTEXTIL 1800 PARA BASE, LÁMINA DE DRENAJE DE BAJA RETENCIÓN DE AGUA, GEOTEXTIL 1800 PARA RETENCIÓN DE FINOS, TAPETE TIPO CRASSULACEA EXL, TRANSPORTE Y MANO DE OBRA. SUMINISTRO E INSTALACIÓN. | M2 | 370240 | Actualización 2021-I | Idu | Ana
4907 | 4066 | Idu Ana 6126 |  | Antiguo | CUADRILLAS (INCLUYE FACTOR PRESTACIONAL) |  | 6126 | CUADRILLA (2 OFICIAL + 2 AYUDANTES) | JR | 244409 | Actualización 2021-I | Idu | Ana
4908 | 4067 | Idu Ana 6127 |  | Antiguo | RED ELÉCTRICA CODENSA |  | 6127 | ACOMETIDA A TABLERO 3X2 + 1X4. THW. COBRE | UN | 55408 | Actualización 2021-I | Idu | Ana
4909 | 4068 | Idu Ana 6135 |  | Antiguo | CONCRETO PARA ESTRUCTURAS |  | 6135 | SUPER ESTRUCTURA EN CONCRETO DE 6000 PSI PREMEZCLADO, GRAVA COMÚN (Incluye Sumin, bombeo, Formaleteo, Colocación y Curado. No incl. Refuerzo). | M3 | 746967 | Actualización 2021-I | Idu | Ana
4910 | 4069 | Idu Ana 6136 |  | Antiguo | MOBILIARIO URBANO |  | 6136 | TUBO EN U SEPARADOR DE CICLORUTA. (SUMINISTRO E INSTALACIÓN. INCLUYE BASE EN CONCRETO DE 3000 PSI HECHO EN OBRA). | UN | 219796 | Actualización 2021-I | Idu | Ana
4911 | 4070 | Idu Ana 6137 |  | Antiguo | PAVIMENTOS EN CONCRETO HIDRAULICO |  | 6137 | PISO EN CONCRETO COLOR GRIS MR41 (280 Kg/Cm2) GRAVA 1" 28 DIAS ESTAMPADO e=0.10m (INCLUYE SUMINISTRO Y COLOCACIÓN DE CONCRETO, JUEGO DE MOLDES, DESMOLDANTE EN POLVO, CURADOR PARA CONCRETO, INCLUYE CORTE Y SELLADO DE JUNTAS. | M2 | 172396 | Actualización 2021-I | Idu | Ana
4912 | 4071 | Idu Ana 6141 |  | Antiguo | DEMOLICIONES |  | 6141 | DEMOLICIÓN CONSTRUCCIONES DE 1 PISO TEJA. INCLUYEN EL CARGUE, TRANSPORTE Y DISPOSICIÓN FINAL DE ESCOMBROS EN SITIO AUTORIZADO (DISTANCIA DE TRANSPORTE 28 KM.). INCLUYE MUROS INTERNOS, EXTERNOS, PLACAS Y CUBIERTAS, ADEMÁS DE LOS ELEMENTOS INTERNOS QUE SE ENCUENTREN EN LOS MISMOS. | M2 | 36714 | Actualización 2021-I | Idu | Ana
4913 | 4072 | Idu Ana 6142 |  | Antiguo | DEMOLICIONES |  | 6142 | DEMOLICIÓN CONSTRUCCIONES DE 1 PISO PLACA. INCLUYEN EL CARGUE, TRANSPORTE Y DISPOSICIÓN FINAL DE ESCOMBROS EN SITIO AUTORIZADO (DISTANCIA DE TRANSPORTE 28 KM.). INCLUYE MUROS INTERNOS, EXTERNOS, PLACAS Y CUBIERTAS, ADEMÁS DE LOS ELEMENTOS INTERNOS QUE SE ENCUENTREN EN LOS MISMOS. | M2 | 38438 | Actualización 2021-I | Idu | Ana
4914 | 4073 | Idu Ana 6143 |  | Antiguo | DEMOLICIONES |  | 6143 | DEMOLICIÓN CONSTRUCCIONES DE 2 HASTA 3 PISOS. INCLUYEN EL CARGUE, TRANSPORTE Y DISPOSICIÓN FINAL DE ESCOMBROS EN SITIO AUTORIZADO (DISTANCIA DE TRANSPORTE 28 KM.). INCLUYE MUROS INTERNOS, EXTERNOS, PLACAS Y CUBIERTAS, ADEMÁS DE LOS ELEMENTOS INTERNOS QUE SE ENCUENTREN EN LOS MISMOS. | M2 | 62837 | Actualización 2021-I | Idu | Ana
4915 | 4074 | Idu Ana 6144 |  | Antiguo | DEMOLICIONES |  | 6144 | DEMOLICIÓN CONSTRUCCIONES DE 4 HASTA 6 PISOS. INCLUYEN EL CARGUE, TRANSPORTE Y DISPOSICIÓN FINAL DE ESCOMBROS EN SITIO AUTORIZADO (DISTANCIA DE TRANSPORTE 28 KM.). INCLUYE MUROS INTERNOS, EXTERNOS, PLACAS Y CUBIERTAS, ADEMÁS DE LOS ELEMENTOS INTERNOS QUE SE ENCUENTREN EN LOS MISMOS. | M2 | 72369 | Actualización 2021-I | Idu | Ana
4916 | 4075 | Idu Ana 6145 |  | Antiguo | DEMOLICIONES |  | 6145 | DEMOLICIÓN DE BODEGAS CON DOBLE ALTURA. INCLUYEN EL CARGUE, TRANSPORTE Y DISPOSICIÓN FINAL DE ESCOMBROS EN SITIO AUTORIZADO (DISTANCIA DE TRANSPORTE 28 KM.). INCLUYE MUROS INTERNOS, EXTERNOS, PLACAS Y CUBIERTAS, ADEMÁS DE LOS ELEMENTOS INTERNOS QUE SE ENCUENTREN EN LOS MISMOS. | M2 | 45995 | Actualización 2021-I | Idu | Ana
4917 | 4076 | Idu Ana 6146 |  | Antiguo | DEMOLICIONES |  | 6146 | DEMOLICIÓN MEZANINE EN MADERA Y/O PREFABRICADO. INCLUYEN EL CARGUE, TRANSPORTE Y DISPOSICIÓN FINAL DE ESCOMBROS EN SITIO AUTORIZADO (DISTANCIA DE TRANSPORTE 28 KM.). INCLUYE MUROS INTERNOS, EXTERNOS, PLACAS Y CUBIERTAS, ADEMÁS DE LOS ELEMENTOS INTERNOS QUE SE ENCUENTREN EN LOS MISMOS. | M2 | 31381 | Actualización 2021-I | Idu | Ana
4918 | 4077 | Idu Ana 6147 |  | Antiguo | ACTIVIDADES DE CONSERVACIÓN |  | 6147 | CERRAMIENTO (8 HILERAS DE ALAMBRE DE PÚAS CALIBRE 12.5, CON PINTURA BLANCA 3 MANOS 60 CM, EN LA PARTE SUPERIOR, CON POSTES DE CONCRETO H=2.5 M Y SECCIÓN DE 10CM X 10CM, INSTALADOS CADA 2.00 M. INCLUYE DADOS DE CIMENTACIÓN 0.30 M X 0.30 M X 0.50 M) | ML | 81858 | Actualización 2021-I | Idu | Ana
4919 | 4078 | Idu Ana 6148 |  | Antiguo | ACTIVIDADES DE CONSERVACIÓN |  | 6148 | CERRAMIENTO (8 HILERAS DE ALAMBRE DE PÚAS CALIBRE 12.5, CON POSTE DE MADERA ROLLIZA DE 8cm DE DIÁMETRO Y 2.00m DE ALTURA, ENTERRADO COMO MIN. 0.40, CON 2.00m., ENTRE POSTES) | ML | 29292 | Actualización 2021-I | Idu | Ana
4920 | 4079 | Idu Ana 6149 |  | Antiguo | MAMPOSTERIA |  | 6149 | CERRAMIENTO EN BLOQUE NO.5, DE ALTURA TOTAL DE 1.80 M, CON CIMENTACIÓN CICLÓPEA DE 0.35 M X 0.35 M Y VIGA DE AMARRE DE 0.12 M X 0.15 M Y COLUMNETAS DE 0.20 M X 0.12 M., CADA 3.50 M., ENTRE SÍ. INCLUYE TODOS LOS REFUERZOS EN HIERRO NECESARIOS. | ML | 179210 | Actualización 2021-I | Idu | Ana
4921 | 4080 | Idu Ana 6150 |  | Antiguo | ESTRUCTURAS EN ACERO |  | 6150 | CERRAMIENTO EN MALLA ESLABONADA CALIBRE 10.5 Y ALAMBRE DE PUAS (3 HILERAS) INCLUYE AMARRES DE ALAMBRE GALVANIZADO SOLDADO A POSTES EN ACERO INOXIDABLE EN TUBO DE 1-1/2", CADA 2 MTS, ANGULO DE REMATE. EXCAVACIÓN DE 0.20 X 0.20 X 0.40 PARA ANCLAJE Y CONCRETO DE 3000 PSI PARA VIGA. | ML | 283811 | Actualización 2021-I | Idu | Ana
4922 | 4081 | Idu Ana 6151 |  | Antiguo | EXC. CONFORMACIÓN DE SUBRASANTE |  | 6151 | EXPLANACIÓN Y EXTENDIDA MECÁNICA. | M3 | 6139 | Actualización 2021-I | Idu | Ana
4923 | 4082 | Idu Ana 6152 |  | Antiguo | ACTIVIDADES DE CONSERVACIÓN |  | 6152 | LIMPIEZA Y ACOPIO MANUAL DE BASURAS | M2 | 232 | Actualización 2021-I | Idu | Ana
4924 | 4083 | Idu Ana 6153 |  | Antiguo | ACTIVIDADES DE CONSERVACIÓN |  | 6153 | CORTE Y RETIRO DE CÉSPED (HASTA 40 CM - INCLUYE RETIRO DE DESPERDICIOS). NO INCLUYE TRANSPORTE Y RETIRO DE SOBRANTES. | M2 | 604 | Actualización 2021-I | Idu | Ana
4925 | 4084 | Idu Ana 6154 |  | Antiguo | ACTIVIDADES DE CONSERVACIÓN |  | 6154 | MATA MALEZA (UNA APLICACIÓN) | M2 | 287 | Actualización 2021-I | Idu | Ana
4926 | 4085 | Idu Ana 6155 |  | Antiguo | ACTIVIDADES DE CONSERVACIÓN |  | 6155 | PODA DE ÁRBOLES MEDIANOS, ALTURA : 8 MTS (ELIMINAR RAMAS SECAS, CON RIESGO DE ROTURA, RAMAS QUE ESTORBEN EL PASO DE PERSONAS O TOQUEN CABLES O EDIFICIOS) | UN | 145145 | Actualización 2021-I | Idu | Ana
4927 | 4086 | Idu Ana 6156 |  | Antiguo | ACTIVIDADES DE CONSERVACIÓN |  | 6156 | FUMIGACIÓN CONTRA ROEDORES (RATICIDA - UNA APLICACIÓN) | M2 | 308 | Actualización 2021-I | Idu | Ana
4928 | 4087 | Idu Ana 6157 |  | Antiguo | ACTIVIDADES DE CONSERVACIÓN |  | 6157 | FUMIGACIÓN CONTRA INSECTOS (INSECTICIDAS- INCLUYE LEVANTAMIENTO DE ANIMALES Y BASURAS, DESINFECTACIÓN CONTRA VIRUS, BACTERIAS Y HONGOS) | M2 | 569 | Actualización 2021-I | Idu | Ana
4929 | 4088 | Idu Ana 6159 |  | Antiguo | ACTIVIDADES ADICIONALES |  | 6159 | DIAGNOSTICO DE ESPACIO PUBLICO Y CICLORRUTA Y PUENTES PEATONALES (VISUAL) | M2 | 77 | Actualización 2021-I | Idu | Ana
4930 | 4089 | Idu Ana 6160 |  | Antiguo | REDES ALCANTARILLADO / DRENAJE |  | 6160 | INSPECCIÓN DE REDES DE ALCANTARILLADO CON SISTEMAS CCTV PARA DIÁMETROS MAYORES A 36" | ML | 11305 | Actualización 2021-I | Idu | Ana
4931 | 4090 | Idu Ana 6161 |  | Antiguo | REDES ALCANTARILLADO / DRENAJE |  | 6161 | INSPECCIÓN DE REDES DE ALCANTARILLADO CON SISTEMAS CCTV PARA DIÁMETROS ENTRE 6" A 36" | ML | 10591 | Actualización 2021-I | Idu | Ana
4932 | 4091 | Idu Ana 6162 |  | Antiguo | ACTIVIDADES ADICIONALES |  | 6162 | DIAGNOSTICO DE ESPACIO PUBLICO Y CICLORRUTA Y PUENTES PEATONALES (VISUAL). INCLUYE LEVANTAMIENTO TOPOGRÁFICO Y GEORREFERENCIACIÓN DE ELEMENTOS | M2 | 114 | Actualización 2021-I | Idu | Ana
4933 | 4092 | Idu Ana 6163 |  | Antiguo | MALLA VIAL ARTERIAL |  | 6163 | BACHEO EN PAVIMENTO FLEXIBLE E= 0.14M CON ASFALTO CAUCHO E=0.10M. (INCLUYE DEMOLICIÓN MANUAL Y CARGUE DE PAVIMENTO FLEXIBLE DE E=0.14M, TRANSPORTE Y DISPOSICIÓN FINAL DE ESCOMBROS, EXCAVACIÓN Y REPOSICIÓN BASE GRANULAR CLASE A (BG_A) E=0.20M, BASE ASFÁLTICA MD10 E= 0.04M, BASE ASFÁLTICA CON ASFALTO CAUCHO E=0.10M ) | M2 | 208533 | Actualización 2021-I | Idu | Ana
4934 | 4093 | Idu Ana 6164 |  | Antiguo | MALLA VIAL ARTERIAL |  | 6164 | BACHEO EN PAVIMENTO FLEXIBLE CON ASFALTO CAUCHO E= 0.14M. (INCLUYE DEMOLICIÓN MANUAL Y CARGUE DE PAVIMENTO FLEXIBLE DE E=0.14M, TRANSPORTE Y DISPOSICIÓN FINAL DE ESCOMBROS, EXCAVACIÓN Y REPOSICIÓN BASE GRANULAR CLASE A (BG_A) E=0.20M, BASE ASFÁLTICA CON ASFALTO CAUCHO E=0.14M ) | M2 | 219878 | Actualización 2021-I | Idu | Ana
4935 | 4094 | Idu Ana 6165 |  | Antiguo | MOBILIARIO URBANO |  | 6165 | RETIRO DE BOLARDO (O RESTOS). INCLUYE REPARACIÓN DEL SITIO CON CONCRETO DE 1500 PSI HECHO EN OBRA (40X40X10CM) Y SUBBASE GRANULAR B-200 E=0.35. INCLUYE RETIRO DE ESCOMBROS. INCLUYE DEMOLICIÓN Y EXCAVACIÓN. | UN | 23502 | Actualización 2021-I | Idu | Ana
4936 | 4095 | Idu Ana 6166 |  | Valor de referencia | CONSTRUCCIÓN DE ANDENES |  | 6166 | MANTENIMIENTO CORRECTIVO ESPACIO PUBLICO EN ADOQUÍN DE ARCILLA LIVIANO SOBRE ARENA. INCL. RETIRO ADOQUÍN E INSTALAR EL MISMO. NO INCLUYE REDES. | M2 | 25883 | Actualización 2021-I | Idu | Ana
4937 | 4096 | Idu Ana 6167 |  | Valor de referencia | CONSTRUCCIÓN DE ANDENES |  | 6167 | MANTENIMIENTO CORRECTIVO DE ESPACIO PUBLICO LOSETA A-50 SOBRE ARENA. INCL. RETIRO LOSETA E INSTALAR LA MISMA. | M2 | 20839 | Actualización 2021-I | Idu | Ana
4938 | 4097 | Idu Ana 6168 |  | Valor de referencia | SARDINELES Y BORDILLOS |  | 6168 | MANTENIMIENTO CORRECTIVO, RETIRO Y REINSTALACIÓN DE BORDILLO PREFABRICADO A80 (RETIRO E INSTALACIÓN. INCLUYE MATERIAL DE BASE) | ML | 14630 | Actualización 2021-I | Idu | Ana
4939 | 4098 | Idu Ana 6169 |  | Antiguo | ELEMENTOS DE OFICINA |  | 6169 | ALQUILER DE PUESTO DE TRABAJO - ESCRITORIO 75X120X50CM | UN/MES | 9030 | Actualización 2021-I | Idu | Ana
4940 | 4099 | Idu Ana 6170 |  | Antiguo | ELEMENTOS DE OFICINA |  | 6170 | ALQUILER DE SILLA PARA ESCRITORIO PARA PUESTO DE TRABAJO | UN/MES | 5245 | Actualización 2021-I | Idu | Ana
4941 | 4100 | Idu Ana 6172 |  | Antiguo | ELEMENTOS DE OFICINA |  | 6172 | ALQUILER DE SILLA PLÁSTICA SIN BRAZOS | UN/MES | 1663 | Actualización 2021-I | Idu | Ana
4942 | 4101 | Idu Ana 6175 |  | Antiguo | TARIFAS DE EVALUACIÓN Y DIAGNÓSTICO |  | 6175 | EVALUACION SUPERFICIAL. INCLUYE LEVANTAMIENTO DE FALLAS (AUSCULTACIÓN VISUAL) PARA DETERMINAR EL PCI (NORMA ASTM D 6433-07) PARA CALZADA SEGMENTO | Clz/Sg | 73591 | Actualización 2021-I | Idu | Ana
4943 | 4102 | Idu Ana 6176 |  | Antiguo | TARIFAS DE EVALUACIÓN Y DIAGNÓSTICO |  | 6176 | PROCESAMIENTO Y ANALISIS DE INFORMACION PARA EL DIAGNOSTICO | SEG | 23168 | Actualización 2021-I | Idu | Ana
4944 | 4103 | Idu Ana 6178 |  | Antiguo | SEÑALES DE TRANSITO |  | 6178 | ALQUILER SEÑAL VERTICAL GRUPO I (75X75CM) (INCLUYE SUMINISTRO E INSTALACIÓN) | UN/MES | 14272 | Actualización 2021-I | Idu | Ana
4945 | 4104 | Idu Ana 6179 |  | Antiguo | SEÑALES DE TRANSITO |  | 6179 | ALQUILER SEÑAL VERTICAL GRUPO I (60X60CM) (INCLUYE SUMINISTRO E INSTALACIÓN) | UN/MES | 11793 | Actualización 2021-I | Idu | Ana
4946 | 4105 | Idu Ana 6180 |  | Antiguo | SEÑALES DE TRANSITO |  | 6180 | ALQUILER SEÑAL VERTICAL GRUPO I (90X90CM) (INCLUYE SUMINISTRO E INSTALACIÓN) | UN/MES | 16998 | Actualización 2021-I | Idu | Ana
4947 | 4106 | Idu Ana 6181 |  | Antiguo | SEÑALES DE TRANSITO |  | 6181 | ALQUILER DE PALETA PARE-SIGA EN POLIETILENO. | UN/MES | 2736 | Actualización 2021-I | Idu | Ana
4948 | 4107 | Idu Ana 6184 |  | Valor de referencia | ACTIVIDADES DE CONSERVACIÓN |  | 6184 | MANTENIMIENTO RUTINARIO DE CALZADA EN PAVIMENTO FLEXIBLE. INCLUYE LIMPIEZA DE SUMIDEROS, POZOS, SELLO DE JUNTAS Y RETIRO MANUAL DE CAPA VEGETAL. | M2 | 14533 | Actualización 2021-I | Idu | Ana
4949 | 4108 | Idu Ana 6185 |  | Antiguo | REDES ALCANTARILLADO / DRENAJE |  | 6185 | CONO POZO INSPECCIÓN PREFABRICADO D= 1.20M X 0.60M E=0.10M H= 0.75M (INC. SUMINISTRO E INST. NO INC. ARO DE AJUSTE, ARO-TAPA Y TAPA) | UN | 624497 | Actualización 2021-I | Idu | Ana
4950 | 4109 | Idu Ana 6186 |  | Antiguo | OTROS-SEÑALIZACIÓN |  | 6186 | ALQUILER BARRERA RELLENABLE (2.00X0.55X1.00M) | UN/MES | 11901 | Actualización 2021-I | Idu | Ana
4951 | 4110 | Idu Ana 6187 |  | Antiguo | SEÑALES DE TRANSITO |  | 6187 | ALQUILER DE SEÑAL LUMINOSA BIDIRECCIONAL 1.50M X 0.50M (INCLUYE INSTALACIÓN, MANTENIMIENTO Y DESINSTALACIÓN). | UN/MES | 237610 | Actualización 2021-I | Idu | Ana
4952 | 4111 | Idu Ana 6188 |  | Antiguo | REDES ACUEDUCTO |  | 6188 | CARCAMO TIPO PLACA DE PROTECCIÓN PARA TUBERÍA Ø 14" NORMA EAAB NS-090 . 3V.2. INCLUYE: DESPERDICIOS, COMPACTACIÓN Y DESPUNTES. | ML | 128411 | Actualización 2021-I | Idu | Ana
4953 | 4112 | Idu Ana 6189 |  | Antiguo | SEÑALES DE TRANSITO |  | 6189 | BANDERERO (INCLUYE ALQUILER DE PALETA PARE-SIGA EN POLIETILENO). HORARIO NOCTURNO | H/ME | 2030959 | Actualización 2021-I | Idu | Ana
4954 | 4113 | Idu Ana 6190 |  | Antiguo | GESTIÓN SOCIAL |  | 6190 | CANALIZACIÓN DE TRÁFICO (INSTALACIÓN, MANTENIMIENTO Y DESINSTALACIÓN DIARIO) CON SEÑALIZADORES TUBULARES COLOMBINA PLÁSTICA Y TRIPLE CINTA DE SEÑALIZACIÓN (INCLUYE ALQUILER DE SEÑALIZADORES TUBULARES). LONGITUD 50 METROS. | UN/DIA | 424 | Actualización 2021-I | Idu | Ana
4955 | 4114 | Idu Ana 6191 |  | Antiguo | PUENTES |  | 6191 | PISOS EN METALDECK 2" CALIBRE 16 (1.50MM) PARA PUENTES VEHICULARES. (INCLUYE TRANSPORTE, HERRAMIENTA MENOR, MANO DE OBRA) | M2 | 99102 | Actualización 2021-I | Idu | Ana
4956 | 4115 | Idu Ana 6192 |  | Antiguo | PUENTES |  | 6192 | PISOS EN METALDECK 2" CALIBRE 18 (1.50MM) PARA PUENTES PEATONALES. (INCLUYE TRANSPORTE, HERRAMIENTA MENOR, MANO DE OBRA) | M2 | 82253 | Actualización 2021-I | Idu | Ana
4957 | 4116 | Idu Ana 6193 |  | Antiguo | CONCRETO PARA ESTRUCTURAS |  | 6193 | CONCRETO 3000 PSI GRAVA FINA PARA BARANDAS (PREMEZCLADO. INCLUYE SUMIN., FORMALETEO Y COLOCACIÓN. NO INCL. REFUERZO, CURADO). | M3 | 521377 | Actualización 2021-I | Idu | Ana
4958 | 4117 | Idu Ana 6194 |  | Antiguo | PUENTES PEATONALES |  | 6194 | BARANDA METÁLICA PARA PUENTE PEATONAL (INCLUYE DADOS DE CONCRETO 3000 PSI GRAVA COMÚN DE 0.20M X 0.20M, RECUBRIMIENTO EN BARRERA EPÓXICA Y ESMALTE URETANO GRIS. INCLUYE TUBO DE CERRAMIENTO NEGRO DE Ø 2" Y Ø 1/2" - 1.9MM, PLATINA METÁLICA). SUMINISTRO E INSTALACIÓN. | ML | 376137 | Actualización 2021-I | Idu | Ana
4959 | 4118 | Idu Ana 6196 |  | Antiguo | PISOS |  | 6196 | PISOS EN TABLILLA DE MADERA TECA TIPO DECK. SUMINISTRO E INSTALACIÓN. (INCLUYE HERRAMIENTA MENOR, TRANSPORTE, MANO DE OBRA). | M2 | 231578 | Actualización 2021-I | Idu | Ana
4960 | 4119 | Idu Ana 6198 |  | Antiguo | CONCRETO PARA ESTRUCTURAS |  | 6198 | PILOTE D=25 CM CONCRETO TREMIE DE 3000 PSI. (INCL. EXCAVACIÓN, CONCRETO, CARGUE Y RETIRO DE SOBRANTES, DESMOVILIZACIÓN, MONTAJE Y DESMONTAJE DE EQUIPO. INCLUYE MOVILIZACIÓN HACIA Y DESDE LA OBRA Y ENTRE PERFORACIONES, MONTAJE Y DESMONTAJE, REGISTRO DE MUESTRAS CORRESPONDIENTES AL PERFIL ESTRATIGRÁFICO. TAMBIÉN INCLUYE EL CARGUE, RETIRO Y DISPOSICIÓN FINAL DE ESCOMBROS. SUMINISTRO Y COLOCACIÓN DEL CONCRETO). | ML | 183828 | Actualización 2021-I | Idu | Ana
4961 | 4120 | Idu Ana 6200 |  | Antiguo | CONCRETO PARA ESTRUCTURAS |  | 6200 | COLUMNA EN CONCRETO DE 3500 PSI, (24 MPa) PREMEZCLADO, GRAVA COMÚN (Incluye suministro, Bombeo, formaleteo en madera, colocación y curado, No incluye refuerzo). | M3 | 628669 | Actualización 2021-I | Idu | Ana
4962 | 4121 | Idu Ana 6201 |  | Antiguo | CONCRETO PARA ESTRUCTURAS |  | 6201 | MURO ESTRUCTURAL EN CONCRETO 3500 PSI PREMEZCLADO, GRAVA COMÚN. (Incluye suministro, formaleteo, bombeo, colocación y curado. No incl. Refuerzo). | M3 | 673643 | Actualización 2021-I | Idu | Ana
4963 | 4122 | Idu Ana 6202 |  | Antiguo | ACABADOS |  | 6202 | ENCHAPE PARA COLUMNAS Y VIGAS EN BLOQUE DE CONCRETO ESTRIADO. MORTERO 1:3 HECHO EN OBRA PARA PEGA, CORTADORA Y DISCO DIAMANTADO (INCLUYE SUMINISTRO E INSTALACIÓN). | ML | 25290 | Actualización 2021-I | Idu | Ana
4964 | 4123 | Idu Ana 6203 |  | Antiguo | ACTIVIDADES DE CONSERVACIÓN |  | 6203 | HIDROPROTECCIÓN Y LAVADO (INCLUYE ALQUILER DE HIDROLAVADORA 1300W. INCLUYE HIDROSELLANTE, ELEMENTOS DE ASEO (DETERGENTE INDUSTRIAL). TRANSPORTE, AGUA, COMBUSTIBLE Y MANO DE OBRA). | M2 | 22690 | Actualización 2021-I | Idu | Ana
4965 | 4124 | Idu Ana 6204 |  | Antiguo | ACTIVIDADES DE CONSERVACIÓN |  | 6204 | SELLO DE JUNTAS CON ICOPOR Y SIKAFLEX 1A SELLADO DE JUNTAS (300CC) (INCLUYE SUMINISTRO E INSTALACIÓN) | ML | 17624 | Actualización 2021-I | Idu | Ana
4966 | 4125 | Idu Ana 6206 |  | Antiguo | ACABADOS |  | 6206 | CANAL Y FLANCHE EN LAMINA GALVANIZADA. (INCLUYE SUMINISTRO E INSTALACIÓN) | ML | 85542 | Actualización 2021-I | Idu | Ana
4967 | 4126 | Idu Ana 6207 |  | Antiguo | MAMPOSTERIA |  | 6207 | MURO EN DIAGONALES EN BLOQUE DE CONCRETO ESTRIADO DIAGONAL. CONSTRUCCIÓN. SUMINISTRO E INSTALACIÓN. INCLUYE BLOQUE ESTRUCTURAL (19CM X 19CM X 39CM) MORTERO 1:3 HECHO EN OBRA PARA PEGA, CORTADORA Y DISCO DIAMANTADO. NO INCLUYE ACERO DE REFUERZO, CONCRETO PARA INYECCIÓN DE DOVELAS REFORZADAS NI MANO DE OBRA PARA EL REFORZAMIENTO DE LAS DOVELAS. | M2 | 122666 | Actualización 2021-I | Idu | Ana
4968 | 4127 | Idu Ana 6211 |  | Antiguo | CONCRETOS Y MORTEROS HECHOS EN OBRA |  | 6211 | CUNETAS EN MANTO DE HORMIGÓN DE E= 8MM (INCLUYE SUMINISTRO E INSTALACIÓN). ESTA ACTIVIDAD SE REQUIERE PARA EL CONTRATO DE CONSULTORÍA Y OBRA N° IDU 1920 DE 2013. | ML | 286290 | Actualización 2021-I | Idu | Ana
4969 | 4128 | Idu Ana 6212 |  | Antiguo | CARPINTERÍA METÁLICA |  | 6212 | CANALETA PORTACABLES DE 20CM PVC CON ADHESIVO. INCLUYE UNIÓN PROPORCIONAL CADA 2M. SUMINISTRO E INSTALACIÓN | ML | 9062 | Actualización 2021-I | Idu | Ana
4970 | 4129 | Idu Ana 6213 |  | Antiguo | ACTIVIDADES ADICIONALES |  | 6213 | CANALETA PORTACABLES DE 32CM PVC CON ADHESIVO. INCLUYE UNIÓN PROPORCIONAL CADA 2M. SUMINISTRO E INSTALACIÓN | ML | 10365 | Actualización 2021-I | Idu | Ana
4971 | 4130 | Idu Ana 6214 |  | Antiguo | RED ELÉCTRICA CODENSA |  | 6214 | 3 DUCTOS D= 2" PVC PESADO DB (NO INCLUYE RELLENOS). SUMINISTRO E INSTALACIÓN. | ML | 28918 | Actualización 2021-I | Idu | Ana
4972 | 4131 | Idu Ana 6215 |  | Antiguo | RED ELÉCTRICA CODENSA |  | 6215 | 2 DUCTOS D= 1 1/4" CONDUIT PVC (NO INCLUYE RELLENOS). SUMINISTRO E INSTALACIÓN. | ML | 14002 | Actualización 2021-I | Idu | Ana
4973 | 4132 | Idu Ana 6216 |  | Antiguo | EXC. CONFORMACIÓN DE SUBRASANTE |  | 6216 | ADECUACIÓN DE TERRENO (MOVIMIENTO DE TIERRA Y OBRAS DE ADECUACIÓN PARA ACCESO A MAQUINARIA) | M3 | 53731 | Actualización 2021-I | Idu | Ana
4974 | 4133 | Idu Ana 6217 |  | Antiguo | EXC. CONFORMACIÓN DE SUBRASANTE |  | 6217 | BOLSA DE LONA CON SUELO-CEMENTO (CONFINAMIENTO DE TALUDES. PROPORCIÓN 1:0:2.SUMINISTRO, MEZCLADO, LLENADO Y COLOCACIÓN. | UN | 14205 | Actualización 2021-I | Idu | Ana
4975 | 4134 | Idu Ana 6218 |  | Antiguo | EXC. CONFORMACIÓN DE SUBRASANTE |  | 6218 | BOLSA DE LONA CON SUELO-CEMENTO (CONFINAMIENTO DE TALUDES. PROPORCIÓN 1:0:4.SUMINISTRO, MEZCLADO, LLENADO Y COLOCACIÓN. | UN | 16755 | Actualización 2021-I | Idu | Ana
4976 | 4135 | Idu Ana 6219 |  | Antiguo | SIEMBRA DE ARBOLES Y GRAMA |  | 6219 | TRATAMIENTO SILVICULTURAL PODA DE RAÍCES (INCLUYE EXCAVACIÓN MANUAL, CORTE, CICATRIZACIÓN Y DISPOSICIÓN FINAL DE ESCOMBROS A 28 KILÓMETROS) | UN | 402399 | Actualización 2021-I | Idu | Ana
4977 | 4136 | Idu Ana 6221 |  | Antiguo | PUENTES PEATONALES |  | 6221 | PISO PRETENSADO E= 70 MM PARA ESTACIONES Y PUENTES TIPO TRANSMILENIO. SUMINISTRO E INSTALACIÓN. | M2 | 357706 | Actualización 2021-I | Idu | Ana
4978 | 4137 | Idu Ana 6224 |  | Antiguo | PUENTES |  | 6224 | DEMOLICIÓN RECUBRIMIENTO ESTRUCTURAL DE ZONAS CON DESCASCARAMIENTO, HASTA DESCUBRIR EL REFUERZO EXISTENTE VERIFICANDO PH EN CONCRETO. INCLUYE TODOS LOS COSTOS DE SUMINISTRO DE MATERIALES, EQUIPOS, CARGUE Y TRANSPORTE DE MATERIALES SOBRANTES A BOTADERO AUTORIZADO Y MANO DE OBRA. | M2 | 11286 | Actualización 2021-I | Idu | Ana
4979 | 4138 | Idu Ana 6225 |  | Antiguo | DEMOLICIONES |  | 6225 | DEMOLICIÓN DE CONCRETO REFORZADO DE BARRERA LATERAL DE SECCIÓN 0.18M. INCLUYE TODOS LOS COSTOS DE SUMINISTRO DE MATERIALES, EQUIPOS (HERRAMIENTA MENOR, CORTADORA,COMPRESOR, PROVISIONAL DE ENERGÍA), TRANSPORTE, MANEJO, ALMACENAMIENTO, DESPERDICIOS, CARGUE Y TRANSPORTE DE MATERIALES SOBRANTES A ESCOMBRERA AUTORIZADA Y MANO DE OBRA. | ML | 15405 | Actualización 2021-I | Idu | Ana
4980 | 4139 | Idu Ana 6226 |  | Antiguo | DEMOLICIONES |  | 6226 | DEMOLICIÓN PAVIMENTO ASFÁLTICO DE ESPESOR 10 CM. INCLUYE TODOS LOS COSTOS DE SUMINISTRO DE EQUIPOS (HERRAMIENTA MENOR, MARTILLO NEUMÁTICO, COMPRESOR, PROVISIONAL DE ENERGÍA), TRANSPORTE, MANEJO, ALMACENAMIENTO, DESPERDICIOS, CARGUE Y TRANSPORTE DE MATERIALES SOBRANTES A ESCOMBRERA AUTORIZADA Y MANO DE OBRA. | M2 | 10608 | Actualización 2021-I | Idu | Ana
4981 | 4140 | Idu Ana 6227 |  | Antiguo | DEMOLICIONES |  | 6227 | DEMOLICIÓN DE CONCRETO REFORZADO DE TABLERO. INCLUYE DEMOLICIÓN DEL CONCRETO EXISTENTE EMPLEANDO MARTILLOS NEUMÁTICOS O HIDRÁULICOS, RETIRO Y MANEJO DE ESCOMBROS, SUMINISTRO DE EQUIPOS, PERSONAL, TRANSPORTE, ENERGÍA Y MANO DE OBRA. | M3 | 59180 | Actualización 2021-I | Idu | Ana
4982 | 4141 | Idu Ana 6228 |  | Antiguo | DEMOLICIONES |  | 6228 | DEMOLICIÓN DE CONCRETO REFORZADO DE TABLERO, CAJUELA DOBLE 0.08M X 0.20M. INCLUYE EL RETIRO DE ÁNGULOS METÁLICOS DE JUNTAS EXISTENTES, LA DEMOLICIÓN DEL CONCRETO EXISTENTE Y EL RETIRO DE ESCOMBROS Y TODOS LOS COSTOS DE SUMINISTRO DE MATERIALES, EQUIPOS, TRANSPORTES, MANEJO, ALMACENAMIENTO, DESPERDICIOS, CARGUE Y TRANSPORTE DE MATERIALES SOBRANTES A ESCOMBRERAS AUTORIZADAS Y MANO DE OBRA. | M3 | 57983 | Actualización 2021-I | Idu | Ana
4983 | 4142 | Idu Ana 6229 |  | Antiguo | DEMOLICIONES |  | 6229 | DEMOLICIÓN RECUBRIMIENTO COLUMNAS PARA ADICIÓN DE REFUERZO, HASTA DESCUBRIR EL REFUERZO EXISTENTE VERIFICANDO PH EN CONCRETO. INCLUYE TODOS LOS COSTOS DE SUMINISTRO DE MATERIALES (COLORANTE INDICADOR DE PH), EQUIPOS (HERRAMIENTA MENOR, MARTILLO DEMOLEDOR DE BAJO IMPACTO 1.5 WATTS, COMPRESOR, PROVISIONAL DE ENERGÍA), CARGUE Y TRANSPORTE DE MATERIALES SOBRANTES A BOTADERO AUTORIZADO Y MANO DE OBRA. | M2 | 7698 | Actualización 2021-I | Idu | Ana
4984 | 4143 | Idu Ana 6230 |  | Antiguo | DEMOLICIONES |  | 6230 | DEMOLICIÓN RECUBRIMIENTO VIGAS CABEZAL PARA SANEADO DE REFUERZO, HASTA DESCUBRIR EL REFUERZO EXISTENTE VERIFICANDO PH EN CONCRETO. INCLUYE TODOS LOS COSTOS DE SUMINISTRO DE MATERIALES (COLORANTE INDICADOR DE PH), EQUIPOS (HERRAMIENTA MENOR, ANDAMIOS, MARTILLO DEMOLEDOR DE BAJO IMPACTO 1.5 WATTS, COMPRESOR, PROVISIONAL DE ENERGÍA), CARGUE Y TRANSPORTE DE MATERIALES SOBRANTES A BOTADERO AUTORIZADO Y MANO DE OBRA. | M2 | 6220 | Actualización 2021-I | Idu | Ana
4985 | 4144 | Idu Ana 6231 |  | Antiguo | DEMOLICIONES |  | 6231 | DEMOLICIÓN RECUBRIMIENTO DE ÁREAS DE TRABAJO AFECTADAS POR DEGRADACIÓN DEL CONCRETO, HASTA DESCUBRIR EL REFUERZO EXISTENTE VERIFICANDO PH EN CONCRETO. INCLUYE TODOS LOS COSTOS DE SUMINISTRO DE MATERIALES (COLORANTE INDICADOR DE PH), EQUIPOS (HERRAMIENTA MENOR, ANDAMIOS, MARTILLO DEMOLEDOR DE BAJO IMPACTO 1.5 WATTS, COMPRESOR, PROVISIONAL DE ENERGÍA), CARGUE Y TRANSPORTE DE MATERIALES SOBRANTES A BOTADERO AUTORIZADO Y MANO DE OBRA. | M2 | 8810 | Actualización 2021-I | Idu | Ana
4986 | 4145 | Idu Ana 6232 |  | Antiguo | DEMOLICIONES |  | 6232 | DEMOLICIÓN POR TRAMOS ALTERNANDO COSTADOS IZQUIERDOS Y DERECHOS Y GARANTIZANDO EL SERVICIO DEL PUENTE A LOS PEATONES DE PLACA REFORZADA E= 1.10M DE TABLERO DE PUENTE CONSTRUIDA SOBRE METALDECK, INCLUYE TRASIEGO DE ESCOMBROS (DESDE PUENTE Y DESCENSO POR RAMPAS HASTA ANDEN), CARGUE MANUAL Y RETIRO HASTA BOTADERO AUTORIZADO. INCLUYE DESMONTE Y RETIRO DE LOSA EXISTENTE Y CONECTORES DE CORTANTE. | M3 | 77137 | Actualización 2021-I | Idu | Ana
4987 | 4146 | Idu Ana 6233 |  | Antiguo | DEMOLICIONES |  | 6233 | DEMOLICIÓN DE CONCRETO DE RECUBRIMIENTO DE ZAPATAS PARA ADICIÓN DE REFUERZO. INCLUYE LA DEMOLICIÓN DE CONCRETO EXISTENTE EMPLEANDO MARTILLOS NEUMÁTICOS O HIDRÁULICOS, RETIRO Y MANEJO DE ESCOMBROS, SUMINISTRO DE MATERIALES, EQUIPO, PERSONAL, ENERGÍA Y MANO DE OBRA. | M3 | 86576 | Actualización 2021-I | Idu | Ana
4988 | 4147 | Idu Ana 6234 |  | Antiguo | DEMOLICIONES |  | 6234 | DEMOLICIÓN DE TOPES SISMICOS TRANSVERSALES EN LOS ESTRIBOS, HASTA DESCUBRIR EN SU TOTALIDAD Y SEGÚN LO ESPECIFICADO, EL REFUERZO EXISTENTE VERIFICANDO EL PH EN CONCRETO. INCLUYE TODOS LOS COSTOS DE SUMINISTRO DE MATERIALES (COLORANTE INDICADOR DE PH), EQUIPOS (HERRAMIENTA MENOR, ANDAMIOS, MARTILLO DEMOLEDOR DE BAJO IMPACTO DE 1.5 WATTS, COMPRESOR, PROVISIONAL DE ENERGÍA), CARGUE Y TRANSPORTE DE MATERIALES SOBRANTES A BOTADERO AUTORIZADO Y MANO DE OBRA. | M3 | 71304 | Actualización 2021-I | Idu | Ana
4989 | 4148 | Idu Ana 6235 |  | Antiguo | DEMOLICIONES |  | 6235 | DEMOLICIÓN DE MUROS EN MAMPOSTERÍA EN CONCRETO EN SU TOTALIDAD PARA INTERVENCIÓN DE LOS TRABAJOS EN TOPES SÍSMICOS. INCLUYE TODOS LOS COSTOS DE SUMINISTRO DE MATERIALES (COLORANTE INDICADOR DE PH), EQUIPOS (HERRAMIENTA MENOR, ANDAMIOS, MARTILLO DEMOLEDOR DE BAJO IMPACTO DE 1.5 WATTS, COMPRESOR, PROVISIONAL DE ENERGÍA), CARGUE Y TRANSPORTE DE MATERIALES SOBRANTES A BOTADERO AUTORIZADO Y MANO DE OBRA. | M2 | 10815 | Actualización 2021-I | Idu | Ana
4990 | 4149 | Idu Ana 6236 |  | Antiguo | DEMOLICIONES |  | 6236 | REGATAS PARA DESCUBRIR EL ACERO PERIMETRALMENTE DE 10 CM DE PROFUNDIDAD Y 10 CM DE ANCHO VERIFICANDO PH EN CONCRETO Y LIMPIEZA SUPERFICIAL DE ACERO DE REFUERZO. ACTIVIDAD ADICIONAL A LA ACTIVIDAD DE DEMOLICIÓN DE RECUBRIMIENTO. INCLUYE TODOS LOS COSTOS DE SUMINISTRO DE MATERIALES (COLORANTE INDICADOR DE PH), EQUIPOS (HERRAMIENTA MENOR, ANDAMIOS, LIMPIEZA AIRE A PRESIÓN, GRATA), CARGUE Y TRANSPORTE DE MATERIALES SOBRANTES A BOTADERO AUTORIZADO Y MANO DE OBRA. | ML | 30750 | Actualización 2021-I | Idu | Ana
4991 | 4150 | Idu Ana 6237 |  | Antiguo | DEMOLICIONES |  | 6237 | REGATAS PARA DESCUBRIR EL ACERO PERIMETRALMENTE DE 5 CM DE PROFUNDIDAD Y 10 CM DE ANCHO APROX. VERIFICANDO PH EN CONCRETO Y LIMPIEZA SUPERFICIAL DE ACERO DE REFUERZO. ACTIVIDAD ADICIONAL A LA ACTIVIDAD DE DEMOLICIÓN DE RECUBRIMIENTO. INCLUYE TODOS LOS COSTOS DE SUMINISTRO DE MATERIALES (COLORANTE INDICADOR DE PH), EQUIPOS (HERRAMIENTA MENOR, ANDAMIOS, PROVISIONAL DE ENERGÍA, LIMPIEZA AIRE A PRESIÓN, GRATA), CARGUE Y TRANSPORTE DE MATERIALES SOBRANTES A BOTADERO AUTORIZADO Y MANO DE OBRA. | ML | 32418 | Actualización 2021-I | Idu | Ana
4992 | 4151 | Idu Ana 6238 |  | Antiguo | DEMOLICIONES |  | 6238 | REGATAS PARA LA COLOCACIÓN DE REFUERZO ADICIONAL EN EL TABLERO 10 CM DE PROFUNDIDAD Y 10 CM DE ANCHO. | ML | 4804 | Actualización 2021-I | Idu | Ana
4993 | 4152 | Idu Ana 6239 |  | Antiguo | CONCRETO Y ACERO PARA ESTRUCTURAS |  | 6239 | REVESTIMIENTO DE COLUMNAS EN CONCRETO DE 3500 PSI, EN ZONAS DE ADICIÓN DE REFUERZO. INCLUYE TODOS LOS COSTOS DE SUMINISTRO DE MATERIALES (RECUBRIMIENTO ANTICORROSIVO EN DOS MANOS), EQUIPOS (HERRAMIENTA MENOR, ANDAMIOS, LIMPIEZA AIRE A PRESIÓN), TRANSPORTES, MANEJO, ALMACENAMIENTO, DESPERDICIOS, CARGUE Y TRANSPORTE DE MATERIALES SOBRANTES A BOTADERO AUTORIZADO Y MANO DE OBRA. | M2 | 77919 | Actualización 2021-I | Idu | Ana
4994 | 4153 | Idu Ana 6246 |  | Antiguo | PAVIMENTOS EN CONCRETO HIDRAULICO |  | 6246 | IMPRIMANTE Y PUENTE DE ADHERENCIA ENTRE CONCRETO FRESCO Y ENDURECIDO DE FRAGUADO LENTO. EPÓXICO DE PEGA CONCRETO NUEVO A VIEJO QUE CUMPLA CON LA NORMA ASTM C - 881 TIPO 5 GRADO II, Y LA COLOCACIÓN EN EL SITIO ESPECIFICADO EN LOS DISEÑOS. INCLUYE TODOS LOS COSTOS DE SUMINISTRO DE MATERIALES, EQUIPOS, TRANSPORTES, MANEJO, ALMACENAMIENTO, MANEJO DE DESPERDICIOS Y MANO DE OBRA. | M2 | 138744 | Actualización 2021-I | Idu | Ana
4995 | 4154 | Idu Ana 6247 |  | Antiguo | ESTRUCTURAS EN ACERO |  | 6247 | ANCLAJE EPÓXICO DE VARILLA DE 1/2" SUMINISTRO E INSTALACIÓN EN ALTURA. (incluye la detección de refuerzo para perforacion, la perforacion, limpieza de la perforacion con chorro de aire, suministro de materiales (relleno epoxico ET o equivalente, brocas), equipos, transportes, manejo, almacenamiento, manejo de desperdicios, mano de obra y andamio tubular) | CM.PER | 1624 | Actualización 2021-I | Idu | Ana
4996 | 4155 | Idu Ana 6249 |  | Antiguo | ESTRUCTURAS EN ACERO |  | 6249 | ANCLAJE EPÓXICO DE VARILLA DE 3/8" SUMINISTRO E INSTALACIÓN EN ALTURA. (incluye la deteccion de refuerzo para perforacion, la perforacion, limpieza de la perforacion con chorro de aire, suministro de materiales (relleno epoxico ETo equivalente, brocas), equipos, transportes, manejo, almacenamiento, manejo de desperdicios, mano de obra y andamio tubular) | CM.PER | 1560 | Actualización 2021-I | Idu | Ana
4997 | 4156 | Idu Ana 6250 |  | Antiguo | ESTRUCTURAS EN ACERO |  | 6250 | ANCLAJE EPÓXICO DE VARILLA DE 5/8" SUMINISTRO E INSTALACIÓN EN ALTURA. (incluye la deteccion de refuerzo para perforacion, la perforacion, limpieza de la perforacion con chorro de aire, suministro de materiales (relleno epoxico ETo equivalente, brocas), equipos, transportes, manejo, almacenamiento, manejo de desperdicios, mano de obra y andamio tubular) | CM.PER | 1730 | Actualización 2021-I | Idu | Ana
4998 | 4157 | Idu Ana 6251 |  | Antiguo | ESTRUCTURAS EN ACERO |  | 6251 | ANCLAJE EPÓXICO DE VARILLA DE 7/8" SUMINISTRO E INSTALACIÓN EN ALTURA. (incluye la deteccion de refuerzo para perforacion, la perforacion, limpieza de la perforacion con chorro de aire, suministro de materiales (relleno epoxico ETo equivalente, brocas), equipos, transportes, manejo, almacenamiento, manejo de desperdicios, mano de obra y andamio tubular) | CM.PER | 1980 | Actualización 2021-I | Idu | Ana
4999 | 4158 | Idu Ana 6253 |  | Antiguo | JUNTAS PARA PAVIMENTOS |  | 6253 | JUNTA ELASTOMÉRICA ANCLADA APROXIMADAMENTE 30MM DE LONGITUD. SUMINISTRO E INSTALACIÓN. INCLUYE TODOS LOS COSTOS DE SUMINISTRO DE MATERIALES (JUNTA TIPO FREYSSINET M60 O EQUIVALENTE CON ACCESORIOS DE FIJACIÓN), EQUIPOS (HERRAMIENTA MENOR), TRANSPORTES, MANEJO, ALMACENAMIENTO, DESPERDICIOS Y MANO DE OBRA. | ML | 545221 | Actualización 2021-I | Idu | Ana
5000 | 4159 | Idu Ana 6254 |  | Antiguo | JUNTAS PARA PAVIMENTOS |  | 6254 | JUNTA ELASTOMÉRICA ANCLADA APROXIMADAMENTE 35MM DE LONGITUD. SUMINISTRO E INSTALACIÓN. INCLUYE TODOS LOS COSTOS DE SUMINISTRO DE MATERIALES (JUNTA TIPO FREYSSINET M60 O EQUIVALENTE CON ACCESORIOS DE FIJACIÓN), EQUIPOS (HERRAMIENTA MENOR), TRANSPORTES, MANEJO, ALMACENAMIENTO, DESPERDICIOS Y MANO DE OBRA. | ML | 542714 | Actualización 2021-I | Idu | Ana
5001 | 4160 | Idu Ana 6255 |  | Antiguo | GEOMEMBRANAS |  | 6255 | NEOPRENO DE 35X25X4,6, DUREZA 60 EN LA CARA POSTERIOR DE CADA TOPE SÍSMICO. SUMINISTRO E INSTALACIÓN. INCLUYE INSTALACIÓN DE NEOPRENOS NUEVOS, Y TODOS LOS COSTOS DE SUMINISTRO DE MATERIALES, EQUIPOS (HERRAMIENTA MENOR, ANDAMIOS), TRANSPORTES, MANEJO, ALMACENAMIENTO, DESPERDICIOS Y MANO DE OBRA. | UN | 229850 | Actualización 2021-I | Idu | Ana
5002 | 4161 | Idu Ana 6256 |  | Antiguo | GEOMEMBRANAS |  | 6256 | NEOPRENO DE 2,0 CM DE ESPESOR, SECCIÓN 60 CM POR 30 CM, DUREZA 50 EN LOS COSTADOS DE CADA TOPE SÍSMICO. SUMINISTRO E INSTALACIÓN. INCLUYE LIMPIEZA DE LA SUPERFICIE CON CHORRO DE AIRE A PRESIÓN, PEGANTE E INSTALACIÓN DE NEOPRENOS NUEVOS, Y TODOS LOS COSTOS DE SUMINISTRO DE MATERIALES, EQUIPOS (HERRAMIENTA MENOR, ANDAMIOS), TRANSPORTES, MANEJO, ALMACENAMIENTO, DESPERDICIOS Y MANO DE OBRA. | UN | 206996 | Actualización 2021-I | Idu | Ana
5003 | 4162 | Idu Ana 6257 |  | Antiguo | GEOMEMBRANAS |  | 6257 | NEOPRENO DE 2,5 CM DE ESPESOR, SECCIÓN 30 CM POR 15 CM, DUREZA 50 EN LOS COSTADOS DE CADA TOPE SÍSMICO. SUMINISTRO E INSTALACIÓN. INCLUYE LIMPIEZA DE LA SUPERFICIE CON CHORRO DE AIRE A PRESIÓN, PEGANTE E INSTALACIÓN DE NEOPRENOS NUEVOS, Y TODOS LOS COSTOS DE SUMINISTRO DE MATERIALES, EQUIPOS (HERRAMIENTA MENOR, ANDAMIOS), TRANSPORTES, MANEJO, ALMACENAMIENTO, DESPERDICIOS Y MANO DE OBRA. | UN | 143066 | Actualización 2021-I | Idu | Ana
5004 | 4163 | Idu Ana 6258 |  | Antiguo | GEOMEMBRANAS |  | 6258 | NEOPRENO DE 20X35X4 DUREZA 60 SIN REFUERZO ENTRE LA VIGA Y LA MÉNSULA. SUMINISTRO E INSTALACIÓN. INCLUYE TODOS LOS COSTOS DE SUMINISTRO DE MATERIALES, EQUIPOS, TRANSPORTES, MANEJO, ALMACENAMIENTO, DESPERDICIOS Y MANO DE OBRA. | UN | 159713 | Actualización 2021-I | Idu | Ana
5005 | 4164 | Idu Ana 6259 |  | Antiguo | GEOMEMBRANAS |  | 6259 | NEOPRENO DE 4,0 CM DE ESPESOR, SECCIÓN 80 CM POR 50 CM, DUREZA 50 EN LOS COSTADOS DE CADA TOPE SÍSMICO. SUMINISTRO E INSTALACIÓN. INCLUYE LIMPIEZA DE LA SUPERFICIE CON CHORRO DE AIRE A PRESIÓN, PEGANTE E INSTALACIÓN DE NEOPRENOS NUEVOS, Y TODOS LOS COSTOS DE SUMINISTRO DE MATERIALES, EQUIPOS (HERRAMIENTA MENOR, ANDAMIOS), TRANSPORTES, MANEJO, ALMACENAMIENTO, DESPERDICIOS Y MANO DE OBRA. | UN | 901148 | Actualización 2021-I | Idu | Ana
5006 | 4165 | Idu Ana 6260 |  | Antiguo | GEOMEMBRANAS |  | 6260 | NEOPRENO DE 5,0 CM DE ESPESOR, SECCIÓN 40 CM POR 50 CM, DUREZA 60. CON REFUERZO DE 2 LÁMINAS DE 1/4" EN LOS COSTADOS DE CADA TOPE SÍSMICO. SUMINISTRO E INSTALACIÓN. INCLUYE LIMPIEZA DE LA SUPERFICIE CON CHORRO DE AIRE A PRESIÓN, PEGANTE E INSTALACIÓN DE NEOPRENOS NUEVOS, Y TODOS LOS COSTOS DE SUMINISTRO DE MATERIALES, EQUIPOS (HERRAMIENTA MENOR, ANDAMIOS), TRANSPORTES, MANEJO, ALMACENAMIENTO, DESPERDICIOS Y MANO DE OBRA. | UN | 719983 | Actualización 2021-I | Idu | Ana
5007 | 4166 | Idu Ana 6261 |  | Antiguo | GEOMEMBRANAS |  | 6261 | NEOPRENO DE 60 X 20 X 1,5 D 50 CON PLATINA 3 MM ENTRE LA VIGA METÁLICA Y ESTRIBO. SUMINISTRO E INSTALACIÓN. INCLUYE TODOS LOS COSTOS DE SUMINISTRO DE MATERIALES, EQUIPOS, TRANSPORTES, MANEJO, ALMACENAMIENTO, DESPERDICIOS Y MANO DE OBRA. | UN | 113399 | Actualización 2021-I | Idu | Ana
5008 | 4167 | Idu Ana 6262 |  | Antiguo | PINTURA PARA ESTRUCTURAS |  | 6262 | PINTURA ACRÍLICA, MONOCOMPONENTE, IMPERMEABLE, ELÁSTICO, DE ALTA RESISTENCIA A LA CARBONATACIÓN, LAVABLE, CONSUMO DE 0,32 GL/M2, PARA UN ESPESOR DE PELÍCULA SECA DE 12 MILS. INCLUYE TODOS LOS COSTOS DE SUMINISTRO DE MATERIALES, EQUIPOS (COMPRESOR, PISTOLA, RODILLO, ANDAMIOS, PROVISIONAL DE ENERGÍA), TRANSPORTES, MANEJO, ALMACENAMIENTO, DESPERDICIOS Y MANO DE OBRA. | M2 | 25211 | Actualización 2021-I | Idu | Ana
5009 | 4168 | Idu Ana 6263 |  | Antiguo | PINTURA PARA ESTRUCTURAS |  | 6263 | SUMINISTRO Y APLICACIÓN MEDIANTE IMPREGNACIÓN ACUOSA DE INHIBIDOR DE CORROSIÓN. INCLUYE TODOS LOS COSTOS DE SUMINISTRO DE MATERIALES, EQUIPOS (COMPRESOR, PISTOLA, RODILLO, ANDAMIOS, PROVISIONAL DE ENERGÍA), TRANSPORTES, MANEJO, ALMACENAMIENTO, DESPERDICIOS Y MANO DE OBRA. | M2 | 9101 | Actualización 2021-I | Idu | Ana
5010 | 4169 | Idu Ana 6264 |  | Antiguo | ESTRUCTURAS EN ACERO |  | 6264 | MÉNSULAS METÁLICAS EN ACERO A-36 CALIBRE DE 1/2" SEGÚN PLANOS DE DISEÑO. SUMINISTRO, FABRICACIÓN E INSTALACIÓN. INCLUYE SUMINISTRO DE MATERIALES, EQUIPOS, TRANSPORTES, MANEJO, ALMACENAMIENTO, DESPERDICIOS Y MANO DE OBRA. | UN | 10782 | Actualización 2021-I | Idu | Ana
5011 | 4170 | Idu Ana 6265 |  | Antiguo | PINTURA PARA ESTRUCTURAS |  | 6265 | ESMALTE TIPO POLIURETANO EN DOS COMPONENTES. COMPONENTE A: ESMALTE POLIESTÉRICO CON PIGMENTOS DE ALTA RESISTENCIA A AGENTES FÍSICOS Y QUÍMICOS Y COMPONENTE B: UN CATALIZADOR OSOCIANATO TIPO PINTUCO REF. 113XX O SIMILAR EN ESPESOR DE 2 MILS. PARA LAS BARANDAS. SUMINISTRO, TRANSPORTE, ALMACENAMIENTO, PREPARACIÓN Y APLICACIÓN. INCLUYE LIMPIEZA MANUAL PREVIA DE SUPERFICIE A PINTAR | M2 | 12737 | Actualización 2021-I | Idu | Ana
5012 | 4171 | Idu Ana 6266 |  | Antiguo | PINTURA PARA ESTRUCTURAS |  | 6266 | PREPARACIÓN Y APLICACIÓN DE RECUBRIMIENTO INHIBIDOR DE CORROSIÓN EN DOS COMPONENTES PARA LAS SUPERFICIE DE ACERO QUE CONFORMAN LA ESTRUCTURA DEL PUENTE, EN ESPESOR DE 3 MILS Y DE ESMALTE TIPO POLIURETANO EN DOS COMPONENTES. COMPONENTE A: ESMALTE POLIESTÉRICO CON PIGMENTOS DE ALTA RESISTENCIA A AGENTES FÍSICOS Y QUÍMICOS Y COMPONENTE B: UN CATALIZADOR OSOCIANATO EN ESPESOR DE 2 MILS. INCLUYE LIMPIEZA MANUAL PREVIA DE SUPERFICIE A PINTAR. SUMINISTRO, TRANSPORTE, ALMACENAMIENTO. | M2 | 16667 | Actualización 2021-I | Idu | Ana
5013 | 4172 | Idu Ana 6267 |  | Antiguo | PUENTES PEATONALES |  | 6267 | IZAJE DE VIGA PARA REEMPLAZO DE APOYOS DE NEOPRENO. | UN | 2200830 | Actualización 2021-I | Idu | Ana
5014 | 4173 | Idu Ana 6269 |  | Antiguo | PISOS EN ADOQUINES Y EN LOSETAS |  | 6269 | LEVANTAMIENTO Y REUTILIZACIÓN DE ADOQUÍN. INCLUYE TODOS LOS COSTOS DE SUMINISTRO DE LEVANTAMIENTO DE LADRILLO EXISTENTE, TRANSPORTE, BODEGAJE Y REINSTALACIÓN UNA VEZ CULMINADAS LAS LABORES DE REFORZAMIENTO DE COLUMNAS Y ZAPATAS, MATERIALES (REUTILIZACIÓN DE LADRILLO EXISTENTE, CAMA DE MORTERO SIMPLE 1:4 E=5CM HECHO EN OBRA, EMBOQUILLADO, ETC.), EQUIPOS (HERRAMIENTA MENOR), MANO DE OBRA Y TRANSPORTE. | M2 | 38881 | Actualización 2021-I | Idu | Ana
5015 | 4174 | Idu Ana 6270 |  | Antiguo | PUENTES PEATONALES |  | 6270 | LÁMINAS PLATINA DE FIBRA DE CARBONO PARA REFUERZO ESTRUCTURAL. (PRECIO UNITARIO POR UNA CAPA). SUMINISTRO E INSTALACIÓN. INCLUYE TODOS LOS COSTOS DE PREPARACIÓN SUPERFICIE, SUMINISTRO DE MATERIALES, THINER, ESTOPA, EQUIPOS, ADHESIÓN TEST, TRANSPORTES, MANEJO ALMACENAMIENTO, DESPERDICIOS, CARGUE Y TRANSPORTE DE MATERIALES SOBRANTES A BOTADERO AUTORIZADO Y MANO DE OBRA. | ML | 262752 | Actualización 2021-I | Idu | Ana
5016 | 4175 | Idu Ana 6271 |  | Antiguo | GEOMEMBRANAS |  | 6271 | NEOPRENO DE 30 X 35 X 4 DUREZA 60 SIN REFUERZO ENTRE LA VIGA Y LA MÉNSULA. SUMINISTRO E INSTALACIÓN. INCLUYE TODOS LOS COSTOS DE SUMINISTRO DE MATERIALES, EQUIPOS, TRANSPORTES, MANEJO, ALMACENAMIENTO, DESPERDICIOS Y MANO DE OBRA. | UN | 160836 | Actualización 2021-I | Idu | Ana
5017 | 4176 | Idu Ana 6272 |  | Antiguo | ESTRUCTURAS EN ACERO |  | 6272 | TORONES POSTENSADOS PARA REFORZAMIENTO EXTERNO DE 1/2" TENSIONADO 16,9 TON. SUMINISTRO E INSTALACIÓN, TENSIONAMIENTO, MANO DE OBRA, EQUIPOS EN GENERAL. | TON-M | 3102 | Actualización 2021-I | Idu | Ana
5018 | 4177 | Idu Ana 6273 |  | Antiguo | ESTRUCTURAS EN ACERO |  | 6273 | CABLE DE REFORZAMIENTO EXTERNO DE 5/8" TENSIONADO 46,5 TON. TENSIONAMIENTO, MANO DE OBRA, EQUIPOS EN GENERAL. | TON-M | 1343 | Actualización 2021-I | Idu | Ana
5019 | 4178 | Idu Ana 6274 |  | Antiguo | ESTRUCTURAS EN ACERO |  | 6274 | HERRAJES. SUMINISTRO E INSTALACIÓN. INCLUYE MATERIALES Y MANO DE OBRA. | KG | 20213 | Actualización 2021-I | Idu | Ana
5020 | 4179 | Idu Ana 6275 |  | Antiguo | PUENTES PEATONALES |  | 6275 | REPARACIÓN DE SOLDADURAS JUNTAS A FILETE, CON REMOCIÓN DE PINTURA EXISTENTE, REMOCIÓN DEL DEFECTO MEDIANTE DISCO DE CORTE DE 1/8" PARA GENERAR BISEL Y LUEGO DISCO DE PULIDO DE 1/4" PARA MEJORAR INCLINACIÓN DE CARAS Y FACILITAR PROCESO DE COLOCACIÓN DE MATERIAL DE APORTE. INCLUYE: GATEO MEDIANTE TUBERÍA Y GATOS HIDRÁULICO DE 100 TON EN 2 PUNTOS PARA SOPORTE DE TRAMOS A REPARAR; REMOCIÓN DE PINTURA, APLICACIÓN DE CORDÓN DE SOLDADURA 7018 X1/8" CON ADECUADA PENETRACIÓN; APLICACIÓN DE CORDÓN DE PRESENTACIÓN EN 5/32", APLICACIÓN DE ANTICORROSIVO A BASE DE CROMATO DE ZINC Y ESMALTE EN 5 MILS; EQUIPO, ANDAMIO, MATERIALES, HERRAMIENTA Y MANO DE OBRA. | ML | 74014 | Actualización 2021-I | Idu | Ana
5021 | 4180 | Idu Ana 6276 |  | Antiguo | PUENTES PEATONALES |  | 6276 | REPARACIÓN DE SOLDADURAS JUNTAS A TOPE, CON REMOCIÓN DE PINTURA EXISTENTE, REMOCIÓN DEL DEFECTO MEDIANTE DISCO DE CORTE DE 1/8" PARA GENERAR BISEL Y LUEGO DISCO DE PULIDO PARA AMPLIAR EL TAMAÑO DEL MISMO. INCLUYE: GATEO MEDIANTE TUBERÍA Y GATOS HIDRÁULICO DE 100 TON EN 2 PUNTOS PARA SOPORTE DE TRAMOS A REPARAR; REMOCIÓN DE PINTURA, APLICACIÓN DE CORDÓN DE SOLDADURA (PASE A RAÍZ) CON ELECTRODO E-6010 DE 1/8", Y APLICACIÓN DE PASES SUCESIVOS NECESARIOS CON ELECTRO E-7018 DE 1/8" Y 5/32" PARA LLENAR EL BISEL GENERADO HASTA UN MÁXIMO DE 12 MM; APLICACIÓN DE ANTICORROSIVO A BASE DE CROMATO DE ZINC Y ESMALTE EN 5 MILS; EQUIPO, ANDAMIO, MATERIALES, HERRAMIENTA Y MANO DE OBRA. | ML | 80201 | Actualización 2021-I | Idu | Ana
5022 | 4181 | Idu Ana 6278 |  | Antiguo | PUENTES PEATONALES |  | 6278 | MORTERO MODIFICADO CON RESINA ACRÍLICA DE DOS COMPONENTES PARA REPARACIONES ESTRUCTURALES. RESTITUCIÓN DE VOLUMEN REGATAS, EN TABLERO. INCLUYE TODOS LOS COSTOS DE SUMINISTRO DE MATERIALES, EQUIPOS (HERRAMIENTA MENOR, ANDAMIOS, LIMPIEZA AIRE A PRESIÓN), TRANSPORTES, MANEJO, ALMACENAMIENTO, DESPERDICIOS, CARGUE Y TRANSPORTE DE MATERIALES SOBRANTES A BOTADERO AUTORIZADO Y MANO DE OBRA. | ML | 47891 | Actualización 2021-I | Idu | Ana
5023 | 4182 | Idu Ana 6279 |  | Antiguo | PUENTES PEATONALES |  | 6279 | RESTITUCIÓN DE VOLUMEN REGATAS, EN ZONAS DE SANEADO DE REFUERZO CON MORTERO MODIFICADO CON RESINA ACRÍLICA DE DOS COMPONENTES PARA REPARACIONES ESTRUCTURALES. INCLUYE TODOS LOS COSTOS DE SUMINISTRO DE MATERIALES, EQUIPOS, HERRAMIENTA MENOR, ANDAMIOS, LIMPIEZA AIRE A PRESIÓN, TRANSPORTES, MANEJO, ALMACENAMIENTO, DESPERDICIOS, CARGUE Y TRANSPORTE DE MATERIALES SOBRANTES A BOTADERO AUTORIZADO Y MANO DE OBRA. | ML | 46255 | Actualización 2021-I | Idu | Ana
5024 | 4183 | Idu Ana 6280 |  | Antiguo | PUENTES PEATONALES |  | 6280 | CONSTRUCCIÓN EN TRAMOS DE PLACA DE PISO DE PUENTE E=0,10M CONCRETO FC=21,1 MPA, CONFORMADA CON METALDECK 2", CAL 20. INCLUYE SELLO ELASTOMÉRICO DE JUNTAS ENTRE LÁMINAS, ADHESIVO ESPECIAL PARA EL PEGADO PLÁSTICO DE METALES MONOCOMPONENTE Y LIBRE DE SOLVENTES. INCLUYE INSTALACIÓN DE CONECTORES DE CORTANTE EN ÁNGULO DE 2-1/2"X3/16" H=9CM, EN CADA VALLE Y SELLO ENTRE LÁMINAS. | M2 | 141402 | Actualización 2021-I | Idu | Ana
5025 | 4184 | Idu Ana 6281 |  | Antiguo | PUENTES PEATONALES |  | 6281 | RESTITUCIÓN RECUBRIMIENTO DE TABLERO O VIGAS CABEZAL, EN ZONAS DE SANEADO DE REFUERZO O DONDE EXISTA PÉRDIDA DE RECUBRIMIENTO, CON MORTERO MODIFICADO CON RESINA ACRÍLICA DE DOS COMPONENTES PARA REPARACIONES ESTRUCTURALES. INCLUYE TODOS LOS COSTOS DE SUMINISTRO DE MATERIALES, EQUIPOS, HERRAMIENTA MENOR, ANDAMIOS, LIMPIEZA AIRE A PRESIÓN, TRANSPORTES, MANEJO, ALMACENAMIENTO, DESPERDICIOS, CARGUE Y TRANSPORTE DE MATERIALES SOBRANTES A BOTADERO AUTORIZADO Y MANO DE OBRA. | M2 | 54884 | Actualización 2021-I | Idu | Ana
5026 | 4185 | Idu Ana 6282 |  | Antiguo | PUENTES PEATONALES |  | 6282 | RESTITUCIÓN RECUBRIMIENTO COLUMNAS, EN ZONAS DE ADICIÓN DE REFUERZO CON MORTERO MODIFICADO CON RESINA ACRÍLICA DE DOS COMPONENTES PARA REPARACIONES ESTRUCTURALES. INCLUYE TODOS LOS COSTOS DE SUMINISTRO DE MATERIALES, EQUIPOS, HERRAMIENTA MENOR, ANDAMIOS, LIMPIEZA AIRE A PRESIÓN, TRANSPORTES, MANEJO, ALMACENAMIENTO, DESPERDICIOS, CARGUE Y TRANSPORTE DE MATERIALES SOBRANTES A BOTADERO AUTORIZADO Y MANO DE OBRA. | M2 | 54551 | Actualización 2021-I | Idu | Ana
5027 | 4186 | Idu Ana 6283 |  | Antiguo | PUENTES PEATONALES |  | 6283 | RESTITUCIÓN RECUBRIMIENTO EN ZONAS DE DESCASCARAMIENTOS O FISURAMIENTOS SUPERFICIALES EN BORDILLOS O SEPARADORES CON SANEADO DE REFUERZO DONDE EXISTA PÉRDIDA DE RECUBRIMIENTO. INCLUYE TODOS LOS COSTOS DE SUMINISTRO DE MATERIALES, EQUIPOS, TRANSPORTES, MANEJO, ALMACENAMIENTO, DESPERDICIOS, CARGUE Y TRANSPORTE DE MATERIALES SOBRANTES A BOTADERO AUTORIZADO Y MANO DE OBRA. | M2 | 157445 | Actualización 2021-I | Idu | Ana
5028 | 4187 | Idu Ana 6284 |  | Antiguo | PUENTES PEATONALES |  | 6284 | RESTITUCIÓN RECUBRIMIENTO VIGAS CABEZAL, EN ZONAS DE SANEADO DE REFUERZO O DONDE EXISTA PÉRDIDA DE RECUBRIMIENTO CON MORTERO MODIFICADO CON RESINA ACRÍLICA DE DOS COMPONENTES PARA REPARACIONES ESTRUCTURALES. INCLUYE TODOS LOS COSTOS DE SUMINISTRO DE MATERIALES, EQUIPOS HERRAMIENTA MENOR, ANDAMIOS, LIMPIEZA AIRE A PRESIÓN, TRANSPORTES, MANEJO, ALMACENAMIENTO, DESPERDICIOS, CARGUE Y TRANSPORTE DE MATERIALES SOBRANTES A BOTADERO AUTORIZADO Y MANO DE OBRA. | M2 | 55028 | Actualización 2021-I | Idu | Ana
5029 | 4188 | Idu Ana 6285 |  | Antiguo | PUENTES PEATONALES |  | 6285 | RESTITUCIÓN CONCRETO DE TOPES SÍSMICOS CON MORTERO MODIFICADO CON RESINA ACRÍLICA DE DOS COMPONENTES PARA REPARACIONES ESTRUCTURALES. INCLUYE TODOS LOS COSTOS DE SUMINISTRO DE MATERIALES, EQUIPOS, HERRAMIENTA MENOR, ANDAMIOS, LIMPIEZA AIRE A PRESIÓN, TRANSPORTES, MANEJO, ALMACENAMIENTO, DESPERDICIOS, CARGUE Y TRANSPORTE DE MATERIALES SOBRANTES A BOTADERO AUTORIZADO Y MANO DE OBRA. | M3 | 480711 | Actualización 2021-I | Idu | Ana
5030 | 4189 | Idu Ana 6286 |  | Antiguo | PUENTES PEATONALES |  | 6286 | RESTITUCIÓN DE MURO EN MAMPOSTERÍA ESTRUCTURAL, PARA PROTECCIÓN DE ZONAS ALEDAÑAS A LOS ESTRIBOS, INCLUYE MANO DE OBRA, MATERIALES NECESARIOS, ACERO DE REFUERZO Y GROUTING DE RELLENO. | M2 | 85145 | Actualización 2021-I | Idu | Ana
5031 | 4190 | Idu Ana 6287 |  | Antiguo | PUENTES PEATONALES |  | 6287 | SELLADO DE FISURAS DE ESPESOR MAYOR A 0,5 MM, CON MASILLA ELÁSTICA, SELLANTE DE UN COMPONENTE, CON BASE EN POLIURETANO, CON PROCESO DE CURADO EN PRESENCIA DE HUMEDAD DEL AMBIENTE. MEDIANTE INSTALACIÓN DE BOQUILLAS Y APLICACIÓN DE GEL SELLANTE SUPERFICIAL, RECUBRIMIENTO INHIBIDOR PROTECTOR DE CORROSIÓN MODIFICADO CON RESINA ACRÍLICA DE DOS COMPONENTES QUE IMPIDA LA OXIDACIÓN DEL ACERO DE REFUERZO. INCLUYE TODOS LOS COSTOS DE SUMINISTRO DE MATERIALES, BOQUILLAS, APLICACIÓN, EQUIPOS, TRANSPORTES, MANEJO, ALMACENAMIENTO, DESPERDICIOS Y MANO DE OBRA. | ML | 21165 | Actualización 2021-I | Idu | Ana
5032 | 4191 | Idu Ana 6288 |  | Antiguo | PUENTES PEATONALES |  | 6288 | SELLADO DE FISURAS ENTRE 0,1 Y 1,0 MM MEDIANTE INYECCIÓN DE RESINA EPÓXICA DE BAJA VISCOSIDAD, ALTA RESISTENCIA, INSENSIBLE A LA HUMEDAD Y ALTO MÓDULO ELÁSTICO SEGÚN NORMA ASTM C-88-1-90 TIPO IV. INCLUYE TODOS LOS COSTOS DE SUMINISTRO DE MATERIALES, APLICACIÓN, EQUIPOS, TRANSPORTES, MANEJO, ALMACENAMIENTO, DESPERDICIOS Y MANO DE OBRA. | ML | 17992 | Actualización 2021-I | Idu | Ana
5033 | 4192 | Idu Ana 6289 |  | Antiguo | PUENTES PEATONALES |  | 6289 | SELLADO DE FISURAS ESPESOR MENOR A 1 MM MEDIANTE INYECCIÓN DE RESINA EPÓXICA DE BAJA VISCOSIDAD, ALTA RESISTENCIA, INSENSIBLE A LA HUMEDAD Y ALTO MÓDULO ELÁSTICO SEGÚN NORMA ASTM C-88-1-90 TIPO IV . INCLUYE TODOS LOS COSTOS DE SUMINISTRO DE MATERIALES, APLICACIÓN, EQUIPOS, TRANSPORTES, MANEJO, ALMACENAMIENTO, DESPERDICIOS Y MANO DE OBRA. | ML | 22402 | Actualización 2021-I | Idu | Ana
5034 | 4193 | Idu Ana 6290 |  | Antiguo | PUENTES PEATONALES |  | 6290 | SUMINISTRO DE CONECTORES DE CORTANTES O PLATINAS EN ACERO A-36. (INCLUYE MATERIAL, CORTE CON TORTUGA, TRANSPORTES REQUERIDOS DESDE ALMACÉN A TALLER Y A OBRA) | KG | 24538 | Actualización 2021-I | Idu | Ana
5035 | 4194 | Idu Ana 6291 |  | Antiguo | PUENTES PEATONALES |  | 6291 | DEMARCACIÓN DE DILATACIÓN MEDIANTE CORTE DEL CONCRETO Y RELLENO CON CINTA O FONDO DE JUNTA EN ESPUMA DE POLIETILENO DE BAJA DENSIDAD DE CELDA CERRADA PREFORMADO, PARA APLICAR MASILLAS EN FRÍO. DE Ø1/4" (6MM). | ML | 12088 | Actualización 2021-I | Idu | Ana
5036 | 4195 | Idu Ana 6292 |  | Antiguo | PUENTES PEATONALES |  | 6292 | CINTA FLEXIBLE PARA SELLO PRIMARIO DE PVC. BANDA ELABORADA CON RESINAS DE CLORURO DE POLIVINILO TERMOPLÁSTICO. NORMA CRD-C 572-74. SUMINISTRO E INSTALACIÓN. PARA EVITAR LA FILTRACIÓN DE HUMEDAD A TRAVÉS DE LA CONTINUIDAD DE PLACA CONSTRUIDA EN LAS ZONAS DE JUNTA. INCLUYE TODOS LOS COSTOS DE SUMINISTRO DE MATERIALES, EQUIPOS, TRANSPORTES, MANEJO, ALMACENAMIENTO, DESPERDICIOS Y MANO DE OBRA. | KG | 19279 | Actualización 2021-I | Idu | Ana
5037 | 4196 | Idu Ana 6294 |  | Antiguo | PUENTES PEATONALES |  | 6294 | REPARACIÓN DE BARANDAS EXISTENTES. INCLUYE LIMPIEZA, MORTERO DE REPARACIÓN, INHIBIDOR DE CORROSIÓN, PINTURA ANTICARBONATACIÓN, SUMINISTRO DE MANO DE OBRA, EQUIPOS Y MANEJO DE DESPERDICIOS. | ML | 34079 | Actualización 2021-I | Idu | Ana
5038 | 4197 | Idu Ana 6295 |  | Antiguo | PUENTES PEATONALES |  | 6295 | REPARACIÓN DE BARANDAS EXISTENTES TYPO NEW JERSEY. INCLUYE LIMPIEZA, MORTERO DE REPARACIÓN, INHIBIDOR DE CORROSIÓN, PINTURA ANTICARBONATACIÓN, PINTURA REFLECTIVA, SUMINISTRO DE MANO DE OBRA, EQUIPOS Y MANEJO DE DESPERDICIOS. | ML | 34038 | Actualización 2021-I | Idu | Ana
5039 | 4198 | Idu Ana 6296 |  | Antiguo | PUENTES PEATONALES |  | 6296 | BARRERA DE SEGURIDAD LATERAL EN CONCRETO 3500 PSI SEGÚN DISEÑO. INCLUYE ANCLAJES A ESTRUCTURA EXISTENTE, COLOCACIÓN DE REFUERZO, FUNDICIÓN EN CONCRETO, CURADO, SUMINISTRO DE MANO DE OBRA, EQUIPOS, MATERIALES Y MANEJO DE DESPERDICIOS. | ML | 47594 | Actualización 2021-I | Idu | Ana
5040 | 4199 | Idu Ana 6297 |  | Antiguo | PUENTES PEATONALES |  | 6297 | RECALCE DE COLUMNA EN CONCRETO DE FC= 4000 PSI HECHO EN OBRA AUTOCOMPACTANTE DE BAJA RETRACCIÓN GRAVA FINA NORMA ASTM 1107 Y ASTM C-827 CON A/C <0.45m. INCLUYE TODOS LOS COSTOS DE SUMINISTRO MATERIALES (HERRAMIENTA MENOR, FORMALETA, PARALES, VIBRADORES, CAMISAS PARA CILINDROS-8 UNIDADES, PROVISIONAL DE ENERGÍA), TRANSPORTES, MANEJO, ALMACENAMIENTO, DESPERDICIOS, CARGUE Y TRANSPORTE DE MATERIALES SOBRANTES Y MANO DE OBRA. | M3 | 537375 | Actualización 2021-I | Idu | Ana
5041 | 4200 | Idu Ana 6298 |  | Antiguo | PUENTES PEATONALES |  | 6298 | CONCRETO DE FC=3500 PSI GRAVA FINA PARA MÉNSULAS Y TOPES SÍSMICOS. CONCRETO PREMEZCLADO SEGÚN LA ESPECIFICACIÓN PARTICULAR DEL DISEÑO. SUMINISTRO E INSTALACIÓN. INCLUYE TODOS LOS COSTOS DE SUMINISTRO DE MATERIALES, EQUIPOS, TRANSPORTES, MANEJO, ALMACENAMIENTO, DESPERDICIOS, CARGUE Y TRANSPORTE DE MATERIALES SOBRANTES, MANO DE OBRA Y LA COLOCACIÓN EN EL SITIO ESPECIFICADO EN LOS DISEÑOS. | M3 | 447967 | Actualización 2021-I | Idu | Ana
5042 | 4201 | Idu Ana 6299 |  | Antiguo | ANDENES EN CONCRETO |  | 6299 | CONCRETO PARA ANDENES, ESCOBEADO Y FUNDIDO EN SITIO E= 0,10 M. SUMINISTRO Y COLOCACIÓN. | M3 | 460672 | Actualización 2021-I | Idu | Ana
5043 | 4202 | Idu Ana 6300 |  | Antiguo | PUENTES PEATONALES |  | 6300 | CONCRETO DE FC=3500 PSI GRAVA COMÚN ADICIONANDO MICROFIBRA DE POLIPROPILENO PARA CONCRETO Y MORTERO, PARA TABLERO DE PUENTE. SUMINISTRO Y COLOCACIÓN. CONCRETO PREMEZCLADO SEGÚN LA ESPECIFICACIÓN PARTICULAR DEL DISEÑO. INCLUYE TODOS LOS COSTOS DE SUMINISTRO DE MANO DE OBRA, MATERIALES, EQUIPOS, TRANSPORTES, MANEJO, ALMACENAMIENTO, DESPERDICIOS, CARGUE Y TRANSPORTE DE MATERIALES SOBRANTES. PROYECTO EL TUNAL | M3 | 518777 | Actualización 2021-I | Idu | Ana
5044 | 4203 | Idu Ana 6301 |  | Antiguo | PUENTES PEATONALES |  | 6301 | RECALCE Y REFORZAMIENTO DE ZAPATAS, EN ZONAS DE ADICIÓN DE REFUERZO, CON CONCRETO DE FC=3500 PSI GRAVA COMÚN Y MORTERO MODIFICADO CON RESINA ACRÍLICA DE DOS COMPONENTES PARA REPARACIONES ESTRUCTURALES. SUMINISTRO Y COLOCACIÓN. INCLUYE TODOS LOS COSTOS DE SUMINISTRO DE MATERIALES, EQUIPOS, HERRAMIENTA MENOR, ANDAMIOS, LIMPIEZA, ETC. | M3 | 655815 | Actualización 2021-I | Idu | Ana
5045 | 4204 | Idu Ana 6302 |  | Antiguo | PUENTES PEATONALES |  | 6302 | RECALCE Y REFORZAMIENTO DE ZAPATAS, EN ZONAS DE ADICIÓN DE REFUERZO, CON CONCRETO DE FC=3000 PSI GRAVA COMÚN Y MORTERO MODIFICADO CON RESINA ACRÍLICA DE DOS COMPONENTES PARA REPARACIONES ESTRUCTURALES. SUMINISTRO Y COLOCACIÓN. INCLUYE TODOS LOS COSTOS DE SUMINISTRO DE MATERIALES, EQUIPOS, HERRAMIENTA MENOR, ANDAMIOS, LIMPIEZA, ETC. | M3 | 563100 | Actualización 2021-I | Idu | Ana
5046 | 4205 | Idu Ana 6303 |  | Antiguo | PAVIMENTOS EN CONCRETO ASFALTICO |  | 6303 | FRESADO PAVIMENTO EXISTENTE, E= 5 CM, INCLUYE CARGUE Y TRANSPORTE A ESCOMBRERA DE MATERIAL SOBRANTE. | M2 | 6048 | Actualización 2021-I | Idu | Ana
5047 | 4206 | Idu Ana 6304 |  | Antiguo | ACTIVIDADES DE CONSERVACIÓN |  | 6304 | LIMPIEZA MECÁNICA MEDIANTE PULIDORA CON CEPILLO DE CERDAS DE ALAMBRE EN SITIOS CON PRESENCIA DE CORROSIÓN ELIMINANDO COMPLETAMENTE CORROSIÓN Y ÓXIDO DEL ELEMENTO | M2 | 5975 | Actualización 2021-I | Idu | Ana
5048 | 4207 | Idu Ana 6305 |  | Antiguo | ACTIVIDADES DE CONSERVACIÓN |  | 6305 | SANDBLASTING APLICADO EN SITIO GRADO SSPC-SP6 (METAL GRIS COMERCIAL) EN ELEMENTOS TIPO VIGA PARA REMOCIÓN DE OXIDACIÓN. | M2 | 13973 | Actualización 2021-I | Idu | Ana
5049 | 4208 | Idu Ana 6306 |  | Antiguo | ACTIVIDADES DE CONSERVACIÓN |  | 6306 | LIMPIEZA PROFUNDA DE LA JUNTA. INCLUYE RETIRO DE MATERIAL EN LA CAVIDAD EXISTENTE ENTRE LA SUPERFICIE EXTERNA DE LA VIGA Y EL ESPALDAR DEL ESTRIBO MEDIANTE HIDROLAVADO Y TALADRO LUEGO DEL VACIADO DE LOS PRIMEROS 8 CMS DE LA CAJUELA DE LA JUNTA, EN FORMA TAL QUE SE PERMITA LA INSTALACIÓN DE LOS NEOPRENOS PROYECTADOS; INCLUYE TODOS LOS COSTOS DE SUMINISTRO DE MATERIALES, EQUIPOS, TRANSPORTES, MANEJO, ALMACENAMIENTO, DESPERDICIOS, CARGUE Y TRANSPORTE DE MATERIALES SOBRANTES A ESCOMBRERAS AUTORIZADAS Y MANO DE OBRA. | ML | 8276 | Actualización 2021-I | Idu | Ana
5050 | 4209 | Idu Ana 6307 |  | Antiguo | PAVIMENTOS EN CONCRETO ASFALTICO |  | 6307 | IMPRIMACIÓN CON EMULSIÓN ASFÁLTICA CRR-1 (SUMINISTRO, BARRIDO SUPERFICIE Y RIEGO) | M2 | 1934 | Actualización 2021-I | Idu | Ana
5051 | 4210 | Idu Ana 6308 |  | Antiguo | ACTIVIDADES DE CONSERVACIÓN |  | 6308 | LAVADO DE ESTRUCTURA EN CONCRETO Y/O METÁLICAS. INCLUYE ALQUILER DE HIDROLAVADORA A GASOLINA PRESION 3200 PSI. INCLUYE ANDAMIO TUBULAR, PLANTA ELÉCTRICA, CARROTANQUE IRRIGADOR DE AGUA, COMBUSTIBLE Y MANO DE OBRA. | M2 | 2980 | Actualización 2021-I | Idu | Ana
5052 | 4211 | Idu Ana 6309 |  | Antiguo | GEOTEXTILES |  | 6309 | GEOMALLA FORTGRID BX-50. SUMINISTRO E INSTALACIÓN. | M2 | 12255 | Actualización 2021-I | Idu | Ana
5053 | 4212 | Idu Ana 6311 |  | Valor de referencia | MALLA VIAL ARTERIAL |  | 6311 | REHABILITACIÓN DE PAVIMENTO RÍGIDO: LOSAS EN CONCRETO HIDRÁULICO MR45 E=0.24M PARA TRONCAL | M2 | 321101 | Actualización 2021-I | Idu | Ana
5054 | 4213 | Idu Ana 6313 |  | Antiguo | PAVIMENTOS EN CONCRETO ASFALTICO |  | 6313 | MEZCLA ASFÁLTICA DENSA EN CALIENTE MD12 CON CEMENTO ASFÁLTICO 60-70 (SUMINISTRO, EXTENDIDO, NIVELACIÓN Y COMPACTACIÓN MECANICA CON VIBROCOMPACTADOR Y COMPACTADOR DE LLANTAS) | M3 | 630220 | Actualización 2021-I | Idu | Ana
5055 | 4214 | Idu Ana 6314 |  | Antiguo | PAVIMENTOS EN CONCRETO ASFALTICO |  | 6314 | MEZCLA ASFÁLTICA EN CALIENTE TIPO DENSO MD10 ASFALTO CONVENCIONAL (CEMENTO ASFÁLTICO 60-70) (SUMINISTRO, EXTENDIDO, NIVELACIÓN Y COMPACTACIÓN MECANICA CON VIBROCOMPACTADOR Y COMPACTADOR DE LLANTAS) | M3 | 645095 | Actualización 2021-I | Idu | Ana
5056 | 4215 | Idu Ana 6315 |  | Antiguo | PAVIMENTOS EN CONCRETO ASFALTICO |  | 6315 | MEZCLA ASFÁLTICA EN CALIENTE TIPO DENSO MD10 ASF CONVENCIONAL (CEMENTO ASFÁLTICO 60-70) (SUMINISTRO, EXTENDIDO Y NIVELACIÓN MANUAL Y COMPACTACIÓN MECANICA CON VIBROCOMPACTADOR BENITIN DE 1 TONELADA) | M3 | 652990 | Actualización 2021-I | Idu | Ana
5057 | 4216 | Idu Ana 6316 |  | Antiguo | PAVIMENTOS EN CONCRETO ASFALTICO |  | 6316 | MEZCLA ASFALTICA EN CALIENTE TIPO DENSO MD12 ASF CONVENCIONAL CON CEMENTO ASFÁLTICO 60-70 (SUMINISTRO, EXTENDIDO Y NIVELACIÓN MANUAL Y COMPACTACIÓN MECANICA CON VIBROCOMPACTADOR BENITIN DE 1 TONELADA INCLUYE OPERARIO Y COMBUSTIBLE) | M3 | 681053 | Actualización 2021-I | Idu | Ana
5058 | 4217 | Idu Ana 6317 |  | Antiguo | CONCRETO PARA ESTRUCTURAS |  | 6317 | CONCRETO TREMIE DE 3000 PSI PARA CAISSON D= 1.50M. SUMINISTRO Y COLOCACIÓN. INCLUYE ACELERANTE, ALQUILER DE EQUIPO DE PERFORACIÓN CON OPERARIO, MOTOBOMBA, BENTONITA, MANO DE OBRA, TRANSPORTE Y DISPOSICIÓN FINAL DE ESCOMBROS EN SITIO AUTORIZADO, DISTANCIA DE TRANSPORTE 21 KM Y CAMISA METÁLICA PERDIDA. | ML | 4776972 | Actualización 2021-I | Idu | Ana
5059 | 4218 | Idu Ana 6318 |  | Antiguo | ELEMENTOS DE OFICINA |  | 6318 | ALQUILER DE PORTATIL. CARACTERÍSTICAS: PROCESADOR INTEL, CORE I3 4005U, CELERON O SIMILAR, MEMORIA RAM DE 4 GB ( 2 X 2048 MB)DISCO DURO DE 500GB A 7200 RPMPANTALLA LED HP BRIGHTVIEW WIDESCREEN DE ALTA DEFINICIÓN CON 35,6 CM (14") O SIMILAR, HD INTEL GRAPHIC HD4400UNIDAD DE DVD QUEMADORBLUETOOTH | UN/MES | 136170 | Actualización 2021-I | Idu | Ana
5060 | 4219 | Idu Ana 6319 |  | Antiguo | CONCRETO PARA ESTRUCTURAS |  | 6319 | CONCRETO TREMIE DE 3000 PSI PARA CAISSON D= 1.20 M. SUMINISTRO E INSTALACIÓN. INCLUYE ACELERANTE, ALQUILER DE EQUIPO DE PERFORACIÓN CON OPERARIO, MOTOBOMBA, MANO DE OBRA, TRANSPORTE Y DISPOSICIÓN FINAL DE ESCOMBROS EN SITIO AUTORIZADO, DISTANCIA DE TRANSPORTE 21 KM Y CAMISA METÁLICA PERDIDA. | ML | 3225284 | Actualización 2021-I | Idu | Ana
5061 | 4220 | Idu Ana 6320 |  | Antiguo | RED ELÉCTRICA CODENSA |  | 6320 | POSTE METÁLICO AP, H=12M (INC. SUMINISTRO, IZAJE, APLOMADO E INSTALACIÓN. INC. BRAZO SENCILLO Y BASE SEGÚN NORMA AP802) | UN | 2381802 | Actualización 2021-I | Idu | Ana
5062 | 4221 | Idu Ana 6321 |  | Antiguo | CONCRETO PARA ESTRUCTURAS |  | 6321 | CONCRETO 4000 PSI GRAVA COMÚN PREMEZCLADO PARA TABLERO PUENTE (INCLUYE SUMINISTRO E INSTALACIÓN, BOMBEO DE CONCRETO, ADITIVO PARA PUENTE DE ADHERENCIA DE CONCRETO FRESCO Y ENDURECIDO). | M3 | 619519 | Actualización 2021-I | Idu | Ana
5063 | 4222 | Idu Ana 6322 |  | Antiguo | GEOMEMBRANAS |  | 6322 | NEOPRENO REFORZADO 0.30X0.30X3 CM DOBLE REFUERZO DUREZA 60. SUMINISTRO E INSTALACIÓN. (INCLUYE LIMPIEZA DE LA SUPERFICIE CON CHORRO DE AIRE A PRESIÓN, HERRAMIENTA MENOR Y COMPRESOR). | UN | 199240 | Actualización 2021-I | Idu | Ana
5064 | 4223 | Idu Ana 6323 |  | Antiguo | CONCRETO PARA ESTRUCTURAS |  | 6323 | CONCRETO 3000 PSI HECHO EN OBRA PARA MURO (HASTA 3.70 M DE ALTO. INCL. SUMINISTRO E INSTALACIÓN, GEODREN PLANAR _H= 1.0 M, EXCAVACIÓN, RETIRO DE ESCOMBROS, MORTERO, RECEBO COMPACTADO Y ACERO DE REFUERZO) | ML | 660333 | Actualización 2021-I | Idu | Ana
5065 | 4224 | Idu Ana 6324 |  | Antiguo | GEOMEMBRANAS |  | 6324 | NEOPRENO REFORZADO 0.30X0.30X1 CM DOBLE REFUERZO DUREZA 60. SUMINISTRO E INSTALACIÓN. (INCLUYE LIMPIEZA DE LA SUPERFICIE CON CHORRO DE AIRE A PRESIÓN, HERRAMIENTA MENOR Y COMPRESOR). | UN | 80186 | Actualización 2021-I | Idu | Ana
5066 | 4225 | Idu Ana 6325 |  | Antiguo | RED ELECTRICA EPM |  | 6325 | DESMONTE DE LUMINARIA DE 70 W | UN | 82182 | Actualización 2021-I | Idu | Ana
5067 | 4226 | Idu Ana 6326 |  | Antiguo | ACTIVIDADES DE CONSERVACIÓN_ |  | 6326 | PIEDRA RAJÓN PARA PROTECCIÓN DEL CANAL E= 30 CM INCLUYE MORTERO 2500 PSI PARA PEGA E= 10 CM (INCLUYE SUMINISTRO E INSTALACIÓN) | M3 | 124556 | Actualización 2021-I | Idu | Ana
5068 | 4227 | Idu Ana 6327 |  | Antiguo | REDES ALCANTARILLADO / DRENAJE |  | 6327 | PRUEBA DE HERMETICIDAD POR EL MÉTODO DE PRESIÓN POSITIVA CON AIRE PARA LAS REDES DE ALCANTARILLADO SANITARIO DE ACUERDO A LAS NORMAS TÉCNICAS VIGENTES (E.A.A.B - SISTECNE_12). TRAMO DE Ø6" A Ø12". | TRAMO | 571200 | Actualización 2021-I | Idu | Ana
5069 | 4228 | Idu Ana 6328 |  | Antiguo | REDES ALCANTARILLADO / DRENAJE |  | 6328 | PRUEBA DE HERMETICIDAD POR EL MÉTODO DE PRESIÓN POSITIVA CON AIRE PARA LAS REDES DE ALCANTARILLADO SANITARIO DE ACUERDO A LAS NORMAS TÉCNICAS VIGENTES (E.A.A.B - SISTECNE_12). TRAMO DE Ø14" A Ø24". | TRAMO | 642600 | Actualización 2021-I | Idu | Ana
5070 | 4229 | Idu Ana 6329 |  | Antiguo | REDES ALCANTARILLADO / DRENAJE |  | 6329 | PRUEBA DE HERMETICIDAD POR EL MÉTODO DE PRESIÓN POSITIVA CON AIRE PARA LAS REDES DE ALCANTARILLADO SANITARIO DE ACUERDO A LAS NORMAS TÉCNICAS VIGENTES (E.A.A.B - SISTECNE_12). TRAMO DE Ø42" A Ø50". | TRAMO | 757125 | Actualización 2021-I | Idu | Ana
5071 | 4230 | Idu Ana 6333 |  | Antiguo | ACTIVIDADES DE CONSERVACIÓN |  | 6333 | GAVIONES - SUMINISTRO Y CONSTRUCCIÓN. INCLUYE RAJÓN, MALLA PARA GAVIONES Y ALAMBRE RECOCIDO. | M3 | 172910 | Actualización 2021-I | Idu | Ana
5072 | 4231 | Idu Ana 6335 |  | Antiguo | ESTRUCTURAS EN ACERO |  | 6335 | TUBO GALVANIZADO 3". GOTERO. INCLUYE SUMINISTRO E INSTALACIÓN | ML | 32002 | Actualización 2021-I | Idu | Ana
5073 | 4232 | Idu Ana 6339 |  | Antiguo | PUENTES PEATONALES |  | 6339 | IZAJE Y DESMONTAJE DE VIGA METÁLICA EXISTENTE. INCLUYE GRÚAS TELESCÓPICAS 50 TON, CARGUE Y TRANSPORTE DE ESTRUCTURA METÁLICA EN CAMA BAJA. | UN | 5866737 | Actualización 2021-I | Idu | Ana
5074 | 4233 | Idu Ana 6340 |  | Antiguo | ACTIVIDADES DE CONSERVACIÓN |  | 6340 | SUELO MECÁNICAMENTE REFORZADO. (SUMINISTRO E INSTALACIÓN, INCLUYE GEOTEXTIL NT 2500, GEOMALLA BIAXIAL BX-60, MATERIAL SELECCIONADO, TRANSPORTE Y DISPOSICIÓN DE ESCOMBROS) | M3 | 180836 | Actualización 2021-I | Idu | Ana
5075 | 4234 | Idu Ana 6341 |  | Antiguo | REDES ALCANTARILLADO / DRENAJE |  | 6341 | CAJA DESARENADORA - SUMINISTRO Y CONSTRUCCIÓN SEGÚN DISEÑO. INCLUYE LADRILLO TOLETE COMÚN, MORTERO 1:3 IMPERMEABILIZADO, CONCRETO DE LIMPIEZA 2500 PSI, PLACA INFERIOR Y ACERO DE REFUERZO. | UN | 534600 | Actualización 2021-I | Idu | Ana
5076 | 4235 | Idu Ana 6342 |  | Antiguo | REDES ALCANTARILLADO / DRENAJE |  | 6342 | ESTRUCTURA DE DISIPACIÓN COLECTOR DE 1.20 M EN CONCRETO IMPERMEABILIZADO 4000 PSI, SEGÚN DISEÑO. INCLUYE SUMINISTRO, CONSTRUCCIÓN, ACERO DE REFUERZO Y FORMALETA, ENCOFRADO Y DESENCOFRADO. | UN | 5417260 | Actualización 2021-I | Idu | Ana
5077 | 4236 | Idu Ana 6343 |  | Antiguo | JUNTAS PARA PAVIMENTOS |  | 6343 | JUNTA DE DILATACIÓN TRAMOS 1.00 M (MOVIMIENTO +/- 25 MM) | ML | 764476 | Actualización 2021-I | Idu | Ana
5078 | 4237 | Idu Ana 6344 |  | Antiguo | PAVIMENTOS EN CONCRETO ASFALTICO |  | 6344 | MEZCLA ASFÁLTICA EN FRÍO. (SUMINISTRO, EXTENDIDO, NIVELACIÓN Y COMPACTACIÓN MECANICA CON VIBROCOMPACTADOR Y COMPACTADOR DE LLANTAS) | M3 | 2422557 | Actualización 2021-I | Idu | Ana
5079 | 4238 | Idu Ana 6345 |  | Antiguo | PAVIMENTOS EN CONCRETO ASFALTICO |  | 6345 | MEZCLA ASFÁLTICA EN FRÍO. E= 0.05 M - 0.10 M (SUMINISTRO, EXTENDIDO, NIVELACIÓN Y COMPACTACIÓN MECANICA CON VIBROCOMPACTADOR Y COMPACTADOR DE LLANTAS). | M2 | 287412 | Actualización 2021-I | Idu | Ana
5080 | 4239 | Idu Ana 6346 |  | Antiguo | DEMOLICIONES |  | 6346 | RETIRO DE TUBERÍA METÁLICA EXISTENTE. INCLUYE TRANSPORTE Y DISPOSICIÓN FINAL. | ML | 26664 | Actualización 2021-I | Idu | Ana
5081 | 4240 | Idu Ana 6352 |  | Antiguo | DEMARCACION DE PAVIMENTOS |  | 6352 | PINTURA RECUBRIMIENTO ELÁSTICO EN RESINA ACRÍLICA APLICADA SOBRE CONCRETO. DOS (2) MANOS. INCLUYE SUMINISTRO Y COLOCACIÓN DE PINTURA. | M2 | 61156 | Actualización 2021-I | Idu | Ana
5082 | 4241 | Idu Ana 6353 |  | Antiguo | ESTRUCTURAS EN ACERO |  | 6353 | ANCLAJE EPÓXICO DE VARILLA DE 3/4" SUMINISTRO E INSTALACIÓN EN ALTURA. (incluye la deteccion de refuerzo para perforacion, la perforacion, limpieza de la perforacion con chorro de aire, suministro de materiales (relleno epoxico ETo equivalente, brocas), equipos, transportes, manejo, almacenamiento, manejo de desperdicios, mano de obra y andamio tubular) | CM.PER | 1846 | Actualización 2021-I | Idu | Ana
5083 | 4242 | Idu Ana 6364 |  | Antiguo | OTROS-SEÑALIZACIÓN |  | 6364 | SEÑAL ELEVADA BS, TABLERO 3.097M X 2.228M REFLECTIVO DIAMANTE, SOPORTE EN TUBO GALVANIZADO DE 12" EN 7M. CERCHA EN TUBO DE 4" EN 3MM Y 2" EN 2MM. INCLUYE SUMINISTRO E INSTALACIÓN | UN | 6069476 | Actualización 2021-I | Idu | Ana
5084 | 4243 | Idu Ana 6365 |  | Antiguo | OTROS-SEÑALIZACIÓN |  | 6365 | SEÑAL INFORMATIVA SI-05, TABLERO 1.401M X 0.512M REFLECTIVO ALTA INTENSIDAD, PEDESTAL EN ÁNGULO DE 2"X2"X1/4" H= 2.60M EN PINTURA ELECTROSTÁTICA. INCLUYE SUMINISTRO E INSTALACIÓN | UN | 719667 | Actualización 2021-I | Idu | Ana
5085 | 4244 | Idu Ana 6366 |  | Antiguo | OTROS-SEÑALIZACIÓN |  | 6366 | SEÑAL INFORMATIVA SI-05, TABLERO 1.167M X 0.512M REFLECTIVO ALTA INTENSIDAD, PEDESTAL EN ÁNGULO DE 2"X2"X1/4" H= 2.60M EN PINTURA ELECTROSTÁTICA. INCLUYE SUMINISTRO E INSTALACIÓN | UN | 719667 | Actualización 2021-I | Idu | Ana
5086 | 4245 | Idu Ana 6367 |  | Antiguo | OTROS-SEÑALIZACIÓN |  | 6367 | SEÑAL INFORMATIVA SI-05, TABLERO 1.190M X 0.512M REFLECTIVO ALTA INTENSIDAD, PEDESTAL EN ÁNGULO DE 2"X2"X1/4" H= 2.60M EN PINTURA ELECTROSTÁTICA. INCLUYE SUMINISTRO E INSTALACIÓN | UN | 719667 | Actualización 2021-I | Idu | Ana
5087 | 4246 | Idu Ana 6371 |  | Antiguo | OTROS-SEÑALIZACIÓN |  | 6371 | SEÑAL ELEVADA BS, TABLERO 2.414M X 1.380M REFLECTIVO DIAMANTE, SOPORTE EN TUBO GALVANIZADO DE 12" EN 7M. CERCHA EN TUBO DE 4" EN 3MM Y 2" EN 2MM. INCLUYE SUMINISTRO E INSTALACIÓN | UN | 6069476 | Actualización 2021-I | Idu | Ana
5088 | 4247 | Idu Ana 6372 |  | Antiguo | OTROS-SEÑALIZACIÓN |  | 6372 | SEÑAL ELEVADA BS, TABLERO 3.322M X 2.111M REFLECTIVO DIAMANTE, SOPORTE EN TUBO GALVANIZADO DE 12" EN 7M. CERCHA EN TUBO DE 4" EN 3MM Y 2" EN 2MM. INCLUYE SUMINISTRO E INSTALACIÓN | UN | 6903071 | Actualización 2021-I | Idu | Ana
5089 | 4248 | Idu Ana 6373 |  | Antiguo | OTROS-SEÑALIZACIÓN |  | 6373 | REEMPLAZO DE TABLERO SEÑAL ELEVADA BS, POR TABLERO GALVANIZADO CALIBRE 20 3.914M X 1.972M REFLECTIVO DIAMANTE. INCLUYE SUMINISTRO E INSTALACIÓN | UN | 3808000 | Actualización 2021-I | Idu | Ana
5090 | 4249 | Idu Ana 6374 |  | Antiguo | OTROS-SEÑALIZACIÓN |  | 6374 | SEÑAL INFORMATIVA SI-05C, TABLERO 60.64CM X 82.50CM REFLECTIVO ALTA INTENSIDAD, PEDESTAL EN ÁNGULO DE 2"X2"X1/4" H= 2.60M EN PINTURA ELECTROSTÁTICA. INCLUYE SUMINISTRO E INSTALACIÓN | UN | 493493 | Actualización 2021-I | Idu | Ana
5091 | 4250 | Idu Ana 6375 |  | Antiguo | OTROS-SEÑALIZACIÓN |  | 6375 | SEÑAL INFORMATIVA SI-05C, TABLERO 75.09CM X 82.50CM REFLECTIVO ALTA INTENSIDAD, PEDESTAL EN ÁNGULO DE 2"X2"X1/4" H= 2.60M EN PINTURA ELECTROSTÁTICA. INCLUYE SUMINISTRO E INSTALACIÓN | UN | 493493 | Actualización 2021-I | Idu | Ana
5092 | 4251 | Idu Ana 6376 |  | Antiguo | OTROS-SEÑALIZACIÓN |  | 6376 | SEÑAL INFORMATIVA SI-05C, TABLERO 76.09CM X 97.51CM REFLECTIVO ALTA INTENSIDAD, PEDESTAL EN ÁNGULO DE 2"X2"X1/4" H= 2.60M EN PINTURA ELECTROSTÁTICA. INCLUYE SUMINISTRO E INSTALACIÓN | UN | 493493 | Actualización 2021-I | Idu | Ana
5093 | 4252 | Idu Ana 6377 |  | Antiguo | OTROS-SEÑALIZACIÓN |  | 6377 | SEÑAL INFORMATIVA SI-05C, TABLERO 75.01CM X 82.50CM REFLECTIVO ALTA INTENSIDAD, PEDESTAL EN ÁNGULO DE 2"X2"X1/4" H= 2.60M EN PINTURA ELECTROSTÁTICA. INCLUYE SUMINISTRO E INSTALACIÓN | UN | 493493 | Actualización 2021-I | Idu | Ana
5094 | 4253 | Idu Ana 6379 |  | Antiguo | OTROS-SEÑALIZACIÓN |  | 6379 | SEÑAL INFORMATIVA SI-05, TABLERO 1.119M X 0.512M REFLECTIVO ALTA INTENSIDAD, PEDESTAL EN ÁNGULO DE 2"X2"X1/4" H= 2.60M EN PINTURA ELECTROSTÁTICA. INCLUYE SUMINISTRO E INSTALACIÓN | UN | 779450 | Actualización 2021-I | Idu | Ana
5095 | 4254 | Idu Ana 6380 |  | Antiguo | RED ELÉCTRICA CODENSA |  | 6380 | 4 DUCTOS D=3" PVC-TDP (NO INCLUYE RELLENOS NI EXCAVACIÓN). SUMINISTRO E INSTALACIÓN. | ML | 65991 | Actualización 2021-I | Idu | Ana
5096 | 4255 | Idu Ana 6381 |  | Antiguo | RED ELÉCTRICA CODENSA |  | 6381 | 9 DUCTOS D=6" + 2 DUCTOS DE 3" - IMC EN CERCHA METÁLICA. SUMINISTRO E INSTALACIÓN. INCLUYE CONECTOR METÁLICO DE PUESTA A TIERRA DE 3" Y 6" EN CADA EXTREMO. | ML | 3784367 | Actualización 2021-I | Idu | Ana
5097 | 4256 | Idu Ana 6382 |  | Antiguo | REDES ACUEDUCTO |  | 6382 | TUBERIA PVC D=14" TIPO U.M. RDE 21 (SUMINISTRO E INSTALACIÓN) | ML | 434252 | Actualización 2021-I | Idu | Ana
5098 | 4257 | Idu Ana 6383 |  | Antiguo | RED ELÉCTRICA CODENSA |  | 6383 | 9 DUCTOS D=6" + 2 DUCTOS DE 3" - PVC-TDP INCLUYE SUMINISTRO E INSTALACIÓN. | ML | 430201 | Actualización 2021-I | Idu | Ana
5099 | 4258 | Idu Ana 6387 |  | Antiguo | REDES ALCANTARILLADO / DRENAJE |  | 6387 | CÁMARA DE INSPECCIÓN (30P) EN MAMPOSTERÍA (E= 0.26M ALTURA 1.80M) Y CONCRETO PARA ALCANTARILLADO, CON DIÁMETRO 1.20M (SUMINISTRO E INSTALACIÓN. INCLUYE PLACA DE CUBIERTA PREFABRICADA D= 1.70M, ESCALERA DE GATO NORMA NORMA EAAB NS-029-11V.3.4, MATERIAL DE RELLENO ESTRUCTURAL, GEOTEXTIL, CONCRETO Y MORTERO IMPERMEABILIZADO, MATERIAL DE REEMPLAZO, EXCAVACION, ACERO DE REFUERZO, TAPA PARA POZO PLASTICA EN POLIPROPILENO, LADRILLO TOLETE RECOCIDO 24X12X6 Y EQUIPOS) | UN | 13640414 | Actualización 2021-I | Idu | Ana
5100 | 4259 | Idu Ana 6388 |  | Antiguo | REDES ALCANTARILLADO / DRENAJE |  | 6388 | CÁMARA DE INSPECCIÓN (6P) EN MAMPOSTERÍA (E= 0.26M ALTURA 1.80M) Y CONCRETO PARA ALCANTARILLADO, CON DIÁMETRO 1.20M (SUMINISTRO E INSTALACIÓN. INCLUYE PLACA DE CUBIERTA PREFABRICADA D= 1.70M, ESCALERA DE GATO NORMA NORMA EAAB NS-029-11V.3.4, MATERIAL DE RELLENO ESTRUCTURAL, GEOTEXTIL, CONCRETO Y MORTERO IMPERMEABILIZADO, MATERIAL DE REEMPLAZO, EXCAVACION, ACERO DE REFUERZO, TAPA PARA POZO PLASTICA EN POLIPROPILENO, LADRILLO TOLETE RECOCIDO 24X12X6 Y EQUIPOS) | UN | 17876732 | Actualización 2021-I | Idu | Ana
5101 | 4260 | Idu Ana 6389 |  | Antiguo | REDES ALCANTARILLADO / DRENAJE |  | 6389 | CÁMARA DE INSPECCIÓN (7P) EN MAMPOSTERÍA (E= 0.26M ALTURA 1.80M) Y CONCRETO PARA ALCANTARILLADO, CON DIÁMETRO 1.20M (SUMINISTRO E INSTALACIÓN. INCLUYE PLACA DE CUBIERTA PREFABRICADA D= 1.70M, ESCALERA DE GATO NORMA NORMA EAAB NS-029-11V.3.4, MATERIAL DE RELLENO ESTRUCTURAL, GEOTEXTIL, CONCRETO Y MORTERO IMPERMEABILIZADO, MATERIAL DE REEMPLAZO, EXCAVACIÓN, ACERO DE REFUERZO, TAPA PARA POZO PLÁSTICA EN POLIPROPILENO, LADRILLO TOLETE RECOCIDO 24X12X6 Y EQUIPOS) | UN | 19217694 | Actualización 2021-I | Idu | Ana
5102 | 4261 | Idu Ana 6392 |  | Antiguo | CONCRETO PARA ESTRUCTURAS |  | 6392 | PILOTE PREEXCAVADO DE DIÁMETRO 30 CM CONCRETO TREMIE DE 4000 PSI (280 KG/CM2) ACELERADO A 2 DÍAS. INCLUYE ACELERANTE, ALQUILER DE EQUIPO DE PERFORACIÓN CON OPERARIO, MOTOBOMBA, BENTONITA, MANO DE OBRA, TRANSPORTE Y DISPOSICIÓN FINAL DE ESCOMBROS EN SITIO AUTORIZADO. DISTANCIA DE TRANSPORTE 21 KM. | M3 | 1629717 | Actualización 2021-I | Idu | Ana
5103 | 4262 | Idu Ana 6393 |  | Antiguo | CONCRETO PARA ESTRUCTURAS |  | 6393 | PILOTE PREEXCAVADO DE DIÁMETRO 45 CM CONCRETO TREMIE 4000 PSI. ACELERADO A 2 DIAS. INCL. ACERO DE 60000 PSI 103.50 KG/M3, TRANSPORTE Y DISPOSICIÓN FINAL DE ESCOMBROS EN SITIO AUTORIZADO. DISTANCIA DE TRANSPORTE 21 KM. MOVILIZACIÓN, MONTAJE Y DESMONTAJE DE EQUIPOS. | M3 | 1893216 | Actualización 2021-I | Idu | Ana
5104 | 4263 | Idu Ana 6394 |  | Antiguo | ESTRUCTURAS EN ACERO |  | 6394 | TORONES POSTENSADOS PARA REFORZAMIENTO EXTERNO DE 5/8" TENSIONADO 16,9 TON. SUMINISTRO E INSTALACIÓN, TENSIONAMIENTO, MANO DE OBRA, EQUIPOS EN GENERAL. | ML | 21945 | Actualización 2021-I | Idu | Ana
5105 | 4264 | Idu Ana 6395 |  | Antiguo | CONCRETO PARA ESTRUCTURAS |  | 6395 | PILOTE PREEXCAVADO DE DIÁMETRO 45 CM CONCRETO TREMIE 4000 PSI. ACELERADO A 2 DIAS. INCL. ACERO DE 60000 PSI 257 KG/M3, TRANSPORTE Y DISPOSICIÓN FINAL DE ESCOMBROS EN SITIO AUTORIZADO. DISTANCIA DE TRANSPORTE 21 KM. MOVILIZACIÓN, MONTAJE Y DESMONTAJE DE EQUIPOS. | M3 | 2412669 | Actualización 2021-I | Idu | Ana
5106 | 4265 | Idu Ana 6396 |  | Antiguo | GEOMEMBRANAS |  | 6396 | APOYO ELASTOMERICO DE 30CM X 30CM X 5CM. DUREZA 60 CON REFUERZOS 1/8" INCLUYE SUMINISTRO E INSTALACIÓN | UN | 328785 | Actualización 2021-I | Idu | Ana
5107 | 4266 | Idu Ana 6397 |  | Antiguo | GEOMEMBRANAS |  | 6397 | APOYO ELASTOMERICO DE 20CM X 20CM X 5CM. DUREZA 60 CON REFUERZOS 1/8" INCLUYE SUMINISTRO E INSTALACIÓN | UN | 208708 | Actualización 2021-I | Idu | Ana
5108 | 4267 | Idu Ana 6400 |  | Antiguo | EXC. ESTRUCTURAS Y REDES |  | 6400 | EXCAVACIÓN PARA CAISSON D=1.50M (INCL. EXCAVACIÓN, CARGUE Y RETIRO DE SOBRANTES) | ML | 581430 | Actualización 2021-I | Idu | Ana
5109 | 4268 | Idu Ana 6401 |  | Antiguo | MOBILIARIO URBANO |  | 6401 | TOTEM H=12M, DESMONTE.INCLUYE TRASLADO Y MONTAJE EN SITIO SELECCIONADO TRANSPORTE DE ESTRUCTURA DE TOTEM SEGUN PLANOS DE DISEÑO, INCLUYE TODOS LOS ACABADOS, LOGOS Y MAPA, SIN RELOJ PARA EXTERIORES DE DOBLE CARA. | UN | 25301572 | Actualización 2021-I | Idu | Ana
5110 | 4269 | Idu Ana 6402 |  | Antiguo | CARPINTERÍA METÁLICA |  | 6402 | DESMONTE Y TRASLADO CABINA PARA PAGO. INCLUYE VENTANAS PUNTO DE PAGO. SUMINISTRO E INSTALACION. (VENTANA FIJA MONTANTE Y VIDRIO TEMPLADO DE 6MM V-2 CUERPO DE 1.0MX0.36M); MESON EN ACERO DE 0.43MX2.56M, CAL. 18 4"X8" SATINADO. SOLDADURA PARA ACERO INOXIDABLE Y REFUERZOS EN ACERO INOXIDABLES CAL. 18; PANEL EN LAMINA DE ACERO INOXIDABLE CAL. 18 MURO ANCHO. INCLUYE LAMINA DE 4"X8" PARA PANELES ENTAMBORADOS Y REFUERZOS INTERNOS, PLATINAS DE ANCLAJE, PASAVIDRIOS EN LAMINA CR CAL 18, TORNILLO, PINTURA ELECTROSTATICA Y LIMPIEZA QUIMICA; PUERTA METALICA ENTAMBORADA CAL. 18 DE 4"X8", PINTURA ELECTROSTATICA COLOR GRIS 7014, A= 83M. INCLUYE MARCO EN LAMINA CAL. 18 DESARROLLO 0.20M, VISAGFRAS REDONDAS 3/4", CERRADURA PICO DE LORO, ANCLAJE Y PINTURA ELECTROSTATICA; CAJONES PARA CAMBIOS, MONEDEROS EN ACERO INOXIDABLE 0.20M X 0.20M. EN LAMINA DE ACERO INOXIDABLE CAL. 18 4" X 8" SATINADO Y SOLDADURA PARA ACERO INOXIDABLE. | UN | 4301902 | Actualización 2021-I | Idu | Ana
5111 | 4270 | Idu Ana 6403 |  | Antiguo | CARPINTERÍA METÁLICA |  | 6403 | DESMONTE DE TORNIQUETES EN ÁREA DE ACCESO A ESTACIONES DE TRANSMILENIO | UN | 405496 | Actualización 2021-I | Idu | Ana
5112 | 4271 | Idu Ana 6407 |  | Antiguo | CUBIERTAS |  | 6407 | CIELO RASO EN BANDEJA TILE DE 610 MM X 610MM EN ALUZINC PERFORADO PERFIL CLP INCLUYE PERFILES DE FIJACIÓN SISTEMA DE SUSPENSIÓN Y ESPACIO PARA LAMPARAS. SUMINISTRO E INSTALACIÓN. | M2 | 209841 | Actualización 2021-I | Idu | Ana
5113 | 4272 | Idu Ana 6409 |  | Antiguo | ESTRUCTURAS EN ACERO |  | 6409 | BARANDAS EN ACERO INOXIDABLE PARA VAGÓN (BARANDAS INTERNAS. TUBERIA ACERO INOX. D=2" CAL 16. 1 DIVISORIO HORIZONTAL. H= 0,80M L= 2,00M). SUMINISTRO E INSTALACIÓN. | UN | 563703 | Actualización 2021-I | Idu | Ana
5114 | 4273 | Idu Ana 6410 |  | Antiguo | ESTRUCTURAS EN ACERO |  | 6410 | LUCERNARIO EN POLICARBONATO MACIZO DE 3 MM DE ESPESOR COLOR CRISTAL CON SOPORTES EN PERFIL TUBULAR DE 0,25M X 0,25M CADA 1,20M POR ENCIMA Y POR DEBAJO Y CON CONECTOR TIPO OMEGA O EQUIVALENTE CADA 2,05M INCLUYE FLANCHES LATERALES INTERNOS DE POLICARBONATO. SUMINISTRO E INSTALACIÓN. | M2 | 533705 | Actualización 2021-I | Idu | Ana
5115 | 4274 | Idu Ana 6411 |  | Antiguo | CARPINTERÍA METÁLICA |  | 6411 | VENTANAS EN ALUMINIO TIPO LENHER DE 1,20M X 0,30M CON ALFAJÍA EN ALUMINIO Y VIDRIO LAMINADO DE 3+3 (6 MM). SUMINISTRO E INSTALACIÓN. | UN | 279194 | Actualización 2021-I | Idu | Ana
5116 | 4275 | Idu Ana 6413 |  | Antiguo | OTROS-SEÑALIZACIÓN |  | 6413 | VINILO ADHESIVO FABRICADA EN LAMINA DE ALUMINIO PARA SALIDAS LATERALES (275CM X 31,6CM) SEGÚN MANUAL DE IMAGEN DE TRANSMILENIO. SUMINISTRO E INSTALACIÓN. | UN | 1276275 | Actualización 2021-I | Idu | Ana
5117 | 4276 | Idu Ana 6416 |  | Antiguo | PINTURA |  | 6416 | PINTURA ANTIGRAFITI SOBRE MURO DOS (2) MANOS(APLICACIÓN CON BROCHA. RENDIMIENTO APROX. DE 6.0M2 A 10.0M2 POR GALÓN. INCLUYE SUMINISTRO Y COLOCACION DE PINTURA, LAVADO DE LA SUPERFICIE, PINTURA GRIS BASALTO (LÁTEX ACRÍLICO BASE AGUA - PINTURA BASE AGUA CON TECNOLOGÍA ACRÍLICA AVANZADA DE USO EXTERIOR QUE OFRECE PROTECCIÓN A RAYOS ULTRAVIOLETA Y FACTORES CLIMÁTICOS. PARA APLICAR SOBRE CONCRETO, APLICACIÓN CON BROCHA O RODILLO), AGUA, COMBUSTIBLE Y MANO DE OBRA) | M2 | 71201 | Actualización 2021-I | Idu | Ana
5118 | 4277 | Idu Ana 6421 |  | Antiguo | CONCRETO PARA ESTRUCTURAS |  | 6421 | CONSTRUCCIÓN PIEZA FUNDIDA EN SITIO SIMILAR A SARDINEL BAJO RAMPA. (INCLUYE SUMINISTRO Y COLOCACIÓN DE CONCRETO DE 3000 PSI GRAVA COMÚN, FORMALETA Y MANO DE OBRA) | ML | 36082 | Actualización 2021-I | Idu | Ana
5119 | 4278 | Idu Ana 6422 |  | Antiguo | REDES ALCANTARILLADO / DRENAJE |  | 6422 | REJILLA PREFABRICADA EN CONCRETO 0,4M X 0,4M. (INCLUYE SUMINISTRO Y COLOCACIÓN, MORTERO DE 2000 PSI Y MANO DE OBRA) | UN | 48726 | Actualización 2021-I | Idu | Ana
5120 | 4279 | Idu Ana 6423 |  | Antiguo | RED ELECTRICA CODENSA |  | 6423 | NIVELACIÓN DE CAJA DE INSPECCIÓN TIPO VEHICULAR NORMA CODENSA CS 280 H=0,5M (INCLUYE CONCRETO 3000 PSI PREMEZCLADO, LADRILLO TOLETE RECOCIDO 24X12X6. MORTERO 1:4 IMPERMEABILIZADO HECHO EN OBRA. INCL. REPOSICIÓN DE MARCO Y TAPA PREFABRICADA) | UN | 2010170 | Actualización 2021-I | Idu | Ana
5121 | 4280 | Idu Ana 6424 |  | Antiguo | CAPAS GRANULARES |  | 6424 | SUBBASE GRANULAR CLASE C - CAPA GRANULAR - LECHO FILTRANTE E=150 MM (INCLUYE TRANSPORTE Y SUMINISTRO, EXTENDIDO, NIVELACIÓN, HUMEDECIMIENTO Y COMPACTACIÓN) | M3 | 127700 | Actualización 2021-I | Idu | Ana
5122 | 4281 | Idu Ana 6425 |  | Antiguo | GEOTEXTILES |  | 6425 | GEODRÉN VIAL H= 1.0M O DRENAFLEX PLANAR H= 1.0M, TUBERÍA DE 100MM (INCLUYE COLOCACIÓN BASE GRANULAR CLASE C, SUMINISTRO Y COLOCACIÓN GEODREN) | ML | 82741 | Actualización 2021-I | Idu | Ana
5123 | 4282 | Idu Ana 6426 |  | Antiguo | MOBILIARIO URBANO |  | 6426 | CONTENEDOR DE RAICES TIPO B24 (TIPO E) DE 2,80M X 1,20M H=1,00 M. (INCLUYE CONSTRUCCIÓN DE MUROS EN LADRILLO TOLETE, COLOCACIÓN DE FILTRO EN GRAVILLA. INCLUYE TIERRA NEGRA) | UN | 843161 | Actualización 2021-I | Idu | Ana
5124 | 4283 | Idu Ana 6427 |  | Antiguo | SARDINELES Y BORDILLOS |  | 6427 | BORDE CONTENEDOR DE RAÍCES A-70 (INCLUYE SUMINISTRO E INSTALACIÓN, INCLUYE BASE DE 3CM EN MORTERO 1:3 HECHO EN OBRA) | ML | 26661 | Actualización 2021-I | Idu | Ana
5125 | 4284 | Idu Ana 6428 |  | Antiguo | CONCRETO PARA ESTRUCTURAS |  | 6428 | MURO DE CONTENCIÓN EN CONCRETO 3000 PSI PREMEZCLADO, GRAVA FINA. CON ADICIÓN DE MICROFIBRA DE POLIPROPILENO, . (Incluye suministro, formaleteo, bombeo, colocación y curado. (No incluye refuerzo) | M3 | 714810 | Actualización 2021-I | Idu | Ana
5126 | 4285 | Idu Ana 6429 |  | Antiguo | MADERAS |  | 6429 | DENSIFICACIÓN DE TERRENO CON PILOTES EN MADERA INMUNIZADA DIÁMETRO DE 12 CM (INCLUYE TRANSPORTE) | ML | 37879 | Actualización 2021-I | Idu | Ana
5127 | 4286 | Idu Ana 6430 |  | Antiguo | CONCRETO PARA ESTRUCTURAS |  | 6430 | PILOTES DE CONCRETO GRAVA FINA DE 3000 PSI (PREBARRENADOS) CON DIÁMETRO 0.30M (INCLUYE: EXCAVACIÓN, FUNDIDA, LOCALIZACIÓN, PREHUECOS, AGUA DE CARROTANQUES, RETIRO DE LODOS Y DESCABECE DE PILOTES) | ML | 240056 | Actualización 2021-I | Idu | Ana
5128 | 4287 | Idu Ana 6431 |  | Antiguo | ACTIVIDADES DE CONSERVACIÓN |  | 6431 | MEZCLA ASFÁLTICA ALTO MÓDULO MAM-20 (SUMINISTRO, EXTENDIDO, NIVELACIÓN Y COMPACTACIÓN. INCLUYE EMULSIÓN ASFÁLTICA CRL-1 - CRR-1) | M3 | 1362888 | Actualización 2021-I | Idu | Ana
5129 | 4288 | Idu Ana 6433 |  | Antiguo | ESTRUCTURAS EN ACERO |  | 6433 | ACERO ESTRUCTURAL PARA PUENTE PEATONAL TIPO TRANSMILENIO. SUMINISTRO, FABRICACIÓN, TRANSPORTE Y MONTAJE DE ESTRUCTURA METÁLICA CON EL SIGUIENTE ESQUEMA DE PROTECCIÓN Y PINTURA: SISTEMA DE PROTECCIÓN BÁSICA: (GUÍA 6.7.1) GALVANIZADO EN CALIENTE (DE ACUERDO CON GUÍA Y CARTILLA).BARRERA: BARRERA EPÓXICA CON POLIAMIDA DE 1.5 A 2.0 MILS DE PELÍCULA SECA.ACABADO: RECUBRIMIENTO URETANO BRILLANTE TIPO ALIFÁTICO RAL 7045 (GRIS) DE 1.5 A 2.0 MILS. | KG | 13633 | Actualización 2021-I | Idu | Ana
5130 | 4289 | Idu Ana 6434 |  | Antiguo | ESTRUCTURAS EN ACERO |  | 6434 | ACERO ESTRUCTURAL PARA PUENTE PEATONAL TIPO TRANSMILENIO. SUMINISTRO, FABRICACIÓN, TRANSPORTE Y MONTAJE DE ESTRUCTURA METÁLICA CON EL SIGUIENTE ESQUEMA DE PROTECCIÓN Y PINTURA: SISTEMA DE PROTECCIÓN BÁSICA: (GUÍA 6.7.2) LIMPIEZA: SP10.PRIMER: IMPRIMANTE EPÓXICO RICO EN ZINC DE 3.5 A 4.0 MILS PELÍCULA SECA.BARRERA: BARRERA EPÓXICA CON CURADOR POLIAMIDA DE 3.5 A 4.0 MILS PELÍCULA SECA.ACABADO: RECUBRIMIENTO URETANO BRILLANTE ALIFÁTICOS DE 2.5 A 3.0 MILS.EL ESPESOR TOTAL DEL SISTEMA DE PROTECCIÓN DEBE SER AL MENOS 10 MILS (DFT)CHORRO ABRASIVO METAL CASI BLANCO. | KG | 14273 | Actualización 2021-I | Idu | Ana
5131 | 4290 | Idu Ana 6435 |  | Antiguo | ESTRUCTURAS EN ACERO |  | 6435 | ACERO ESTRUCTURAL PARA ESTACIÓN TIPO TRANSMILENIO. SUMINISTRO, FABRICACIÓN, TRANSPORTE Y MONTAJE DE ESTRUCTURA METÁLICA CON EL SIGUIENTE ESQUEMA DE PROTECCIÓN Y PINTURA: SISTEMA DE PROTECCIÓN BÁSICA: (GUÍA 6.7.1).PINTURA: SISTEMA DE PROTECCIÓN BÁSICA: (GUÍA 6.7.1)GALVANIZADO EN CALIENTE (DE ACUERDO GUÍA Y CARTILLA).BARRERA: BARRERA EPÓXICA CON POLIAMIDA DE 1.5 A 2.0 MILS DE PELÍCULA SECA.ACABADO: RECUBRIMIENTO URETANO BRILLANTE TIPO ALIFÁTICO RAL 7045 (GRIS) DE 1.5 A 2.0 MILS. | KG | 13492 | Actualización 2021-I | Idu | Ana
5132 | 4291 | Idu Ana 6436 |  | Antiguo | ESTRUCTURAS EN ACERO |  | 6436 | ACERO ESTRUCTURAL PARA ESTACIÓN TIPO TRANSMILENIO. SUMINISTRO, FABRICACIÓN, TRANSPORTE Y MONTAJE DE ESTRUCTURA METÁLICA CON EL SIGUIENTE ESQUEMA DE PROTECCIÓN Y PINTURA: SISTEMA DE PROTECCIÓN BÁSICA: (GUÍA 6.7.2) LIMPIEZA: SP10.PRIMER: IMPRIMANTE EPÓXICO RICO EN ZINC DE 3.5 A 4.0 MILS PELÍCULA SECA.BARRERA: BARRERA EPÓXICA CON CURADOR POLIAMIDA DE 3.5 A 4.0 MILS PELÍCULA SECA.ACABADO: RECUBRIMIENTO URETANO BRILLANTE ALIFÁTICO DE 2.5 A 3.0 MILS.EL ESPESOR TOTAL DEL SISTEMA DE PROTECCIÓN DEBE SER AL MENOS 10 MILS (DFT) | KG | 11889 | Actualización 2021-I | Idu | Ana
5133 | 4292 | Idu Ana 6437 |  | Antiguo | ESTRUCTURAS EN ACERO |  | 6437 | ACERO ESTRUCTURAL PARA ESTACIÓN TIPO TRANSMILENIO. SUMINISTRO, FABRICACIÓN, MONTAJE Y TRANSPORTE DE ESTRUCTURA METÁLICA CON EL SIGUIENTE ESQUEMA DE PROTECCIÓN Y PINTURA: SISTEMA DE PROTECCIÓN ALTERN. ESTACIÓN LIMPIEZA: SP6.PRIMER: IMPRIMANTE EPÓXICO FOSFATO DE ZINC DE 3.0 MILS PELÍCULA SECA.ACABADO: RECUBRIMIENTO ESMALTE URETANO SERIE 36 RAL 7045 (GRIS) DE 3.0 MILS ESPESOR DE PELÍCULA SECA.CHORRO ABRASIVO COMERCIAL. | KG | 11638 | Actualización 2021-I | Idu | Ana
5134 | 4293 | Idu Ana 6438 |  | Antiguo | REDES ALCANTARILLADO / DRENAJE |  | 6438 | LAVADO Y SONDEO DE REDES DE ALCANTARILLADO ENTRE 6" Y 18" DE DIÁMETRO Y CON GRADO DE COLMATACIÓN MENOR DEL 30%. INCL MANO DE OBRA IDÓNEA, SEÑALIZACIÓN BÁSICA, SUMIN DE COMBUSTIBLE Y AGUA. INCL. IVA | ML | 16363 | Actualización 2021-I | Idu | Ana
5135 | 4294 | Idu Ana 6439 |  | Antiguo | REDES ALCANTARILLADO / DRENAJE |  | 6439 | LAVADO Y SONDEO DE REDES DE ALCANTARILLADO ENTRE 16" Y 36" DE DIÁMETRO Y CON GRADO DE COLMATACIÓN MENOR DEL 30%. INCLUYE MANO DE OBRA IDÓNEA, SEÑALIZACIÓN BÁSICA, SUMIN DE COMBUSTIBLE Y AGUA. INCL IVA | ML | 17672 | Actualización 2021-I | Idu | Ana
5136 | 4295 | Idu Ana 6440 |  | Antiguo | ESTRUCTURAS EN ACERO |  | 6440 | LIMPIEZA GRADO DE LIMPIEZA SEGÚN NORMA SSPC-SP1 - LIMPIEZA CON SOLVENTES PARA ESTRUCTURA PESADA | KG | 152 | Actualización 2021-I | Idu | Ana
5137 | 4296 | Idu Ana 6441 |  | Antiguo | ESTRUCTURAS EN ACERO |  | 6441 | LIMPIEZA GRADO DE LIMPIEZA SEGÚN NORMA SSPC-SP2 - LIMPIEZA MANUAL PARA ESTRUCTURA PESADA | KG | 152 | Actualización 2021-I | Idu | Ana
5138 | 4297 | Idu Ana 6442 |  | Antiguo | ESTRUCTURAS EN ACERO |  | 6442 | LIMPIEZA GRADO DE LIMPIEZA SEGÚN NORMA SSPC-SP3 - LIMPIEZA CON HERRAMIENTAS ELÉCTRICAS PARA ESTRUCTURA PESADA | KG | 154 | Actualización 2021-I | Idu | Ana
5139 | 4298 | Idu Ana 6443 |  | Antiguo | ESTRUCTURAS EN ACERO |  | 6443 | LIMPIEZA GRADO DE LIMPIEZA SEGÚN NORMA SSPC-SP5 - LIMPIEZA CON ABRASIVO METAL BLANCO PARA ESTRUCTURA PESADA. | KG | 166 | Actualización 2021-I | Idu | Ana
5140 | 4299 | Idu Ana 6444 |  | Antiguo | ESTRUCTURAS EN ACERO |  | 6444 | LIMPIEZA GRADO DE LIMPIEZA SEGÚN NORMA SSPC-SP7 - LIMPIEZA CON CHORRO ABRASIVO BRUSH-OFF PARA ESTRUCTURA PESADA. | KG | 182 | Actualización 2021-I | Idu | Ana
5141 | 4300 | Idu Ana 6445 |  | Antiguo | ESTRUCTURAS EN ACERO |  | 6445 | LIMPIEZA GRADO DE LIMPIEZA SEGÚN NORMA SSPC-SP6 - LIMPIEZA CON CHORRO ABRASIVO COMERCIAL PARA ESTRUCTURA PESADA. | KG | 172 | Actualización 2021-I | Idu | Ana
5142 | 4301 | Idu Ana 6446 |  | Antiguo | ESTRUCTURAS EN ACERO |  | 6446 | LIMPIEZA GRADO DE LIMPIEZA SEGÚN NORMA SSPC-SP10 - LIMPIEZA CON CHORRO ABRASIVO METAL CASI BLANCO PARA ESTRUCTURA PESADA. | KG | 177 | Actualización 2021-I | Idu | Ana
5143 | 4302 | Idu Ana 6448 |  | Antiguo | REDES ACUEDUCTO |  | 6448 | EMPATES DE TUBERÍA EN PVC A PVC 10" LINEAL SEGÚN NORMA NS-023 (INCLUYE ACCESORIOS). SUMINISTRO E INSTALACIÓN. | UN | 1337096 | Actualización 2021-I | Idu | Ana
5144 | 4303 | Idu Ana 6449 |  | Antiguo | REDES ALCANTARILLADO / DRENAJE |  | 6449 | MARCO Y TAPA PARA SUMIDERO 0.52M X 0.90M EAAB NP-023. SUMINISTRO E INSTALACIÓN | UN | 292967 | Actualización 2021-I | Idu | Ana
5145 | 4304 | Idu Ana 6450 |  | Antiguo | ACTIVIDADES DE CONSERVACIÓN |  | 6450 | LAVADO DE ANDENES. INCLUYE ALQUILER DE HIDROLAVADORA 1300W. INCLUYE IMPLEMENTOS DE ASEO (DETERGENTE INDUSTRIAL), TRANSPORTE, AGUA, COMBUSTIBLE Y MANO DE OBRA. | M2 | 6327 | Actualización 2021-I | Idu | Ana
5146 | 4305 | Idu Ana 6451 |  | Antiguo | ACTIVIDADES DE CONSERVACIÓN |  | 6451 | LIMPIEZA DE CÁRCAMOS (INCLUYE CARGUE, RETIRO Y DISPOSICIÓN FINAL DE SOBRANTES, CON EL 60% DE COLMATACIÓN) | ML | 10806 | Actualización 2021-I | Idu | Ana
5147 | 4306 | Idu Ana 6452 |  | Valor de referencia | CONSTRUCCIÓN DE CICLORUTAS |  | 6452 | MANTENIMIENTO RUTINARIO PARA CICLORUTAS INCLUYE, BARRIDO, RETIRO MANUAL DE CAPA VEGETAL. RETIRO Y TRANSPORTE Y DISPOSICIÓN FINAL DE ESCOMBROS A 21 KM. | M2 | 3140 | Actualización 2021-I | Idu | Ana
5148 | 4307 | Idu Ana 6456 |  | Antiguo | PAVIMENTOS EN CONCRETO ASFALTICO |  | 6456 | ATENCIÓN DE EMERGENCIAS CON MEZCLA ASFÁLTICA EN CALIENTE TIPO DENSO MD12 ASFALTO CONVENCIONAL 80-100 (CEMENTO ASFÁLTICO 80-100) (SUMINISTRO, EXTENDIDO, NIVELACIÓN Y COMPACTACIÓN MECANICA CON VIBROCOMPACTADOR Y COMPACTADOR DE LLANTAS) JORNADA NOCTURNA PARA ACTIVIDADES INMEDIATAS DE JORNADA TAPAHUECOS. | M3 | 768205 | Actualización 2021-I | Idu | Ana
5149 | 4308 | Idu Ana 6457 |  | Antiguo | CUADRILLAS (INCLUYE FACTOR PRESTACIONAL) |  | 6457 | CUADRILLA (OFICIAL + 6 AYUDANTES) HORARIO NOCTURNO INCLUYE PRESTACIONES | HR | 62929 | Actualización 2021-I | Idu | Ana
5150 | 4309 | Idu Ana 6458 |  | Antiguo | DEMARCACION DE PAVIMENTOS |  | 6458 | PINTURA EN PLASTICO EN FRIO METILMETACRILATO DE A=10 CM PARA LÍNEAS DE DEMARCACIÓN, CON MICROESFERAS Y ESPESOR SECO SEGÚN NORMA NTC 4744. SUMINISTRO Y APLICACIÓN. | ML | 9987 | Actualización 2021-I | Idu | Ana
5151 | 4310 | Idu Ana 6459 |  | Antiguo | PAVIMENTOS ARTICULADOS |  | 6459 | INSTALACIÓN ADOQUÍN DE ARCILLA TR. LIVIANO 20X10X6CM (INCLUYE BASE 4CM MORTERO 2000 Y ARENA DE SELLO) | M2 | 37493 | Actualización 2021-I | Idu | Ana
5152 | 4311 | Idu Ana 6460 |  | Valor de referencia | CONSTRUCCIÓN DE ANDENES |  | 6460 | MANTENIMIENTO CORRECTIVO ESPACIO PÚBLICO EN ADOQUÍN DE ARCILLA LIVIANO SOBRE MORTERO. INCL. RETIRO Y LIMPIEZA ADOQUÍN E INSTALAR EL MISMO. NO INCLUYE REDES. | M2 | 44871 | Actualización 2021-I | Idu | Ana
5153 | 4312 | Idu Ana 6461 |  | Antiguo | GESTIÓN SOCIAL |  | 6461 | CANALIZACIÓN DE TRÁFICO CON SEÑALIZADORES TUBULARES COLOMBINA PLÁSTICA Y TRIPLE CINTA DE SEÑALIZACIÓN (INCLUYE ALQUILER DE SEÑALIZADORES TUBULARES). (NO INCLUYE INSTALACIÓN, MANTENIMIENTO Y DESINSTALACIÓN) | UN/MES | 4694 | Actualización 2021-I | Idu | Ana
5154 | 4313 | Idu Ana 6462 |  | Nuevo | TRANSPORTES Y ACARREOS |  | 6462 | TRANSPORTE DE ESCOMBROS EN SITIO AUTORIZADO (DISTANCIA DE TRANSPORTE 1 KM). A DISTANCIA MAYOR DEL ACARREO LIBRE (90 M) EN SITIO AUTORIZADO POR LA ENTIDAD AMBIENTAL COMPETENTE. | M3-KM | 1449 | Actualización 2021-I | Idu | Ana
5155 | 4314 | Idu Ana 6463 |  | Nuevo | TRANSPORTES Y ACARREOS |  | 6463 | DERECHO DE BOTADERO DE ESCOMBROS EN SITIO AUTORIZADO POR M3 EN SITIO AUTORIZADO POR LA ENTIDAD AMBIENTAL COMPETENTE. | M3-KM | 4000 | Actualización 2021-I | Idu | Ana
5156 | 4315 | Idu Ana 6464 |  | Nuevo | PAVIMENTOS EN CONCRETO ASFALTICO |  | 6464 | RIEGO DE LIGA CON EMULSIÓN ASFÁLTICA CRR-1 - HORARIO NOCTURNO. (SUMINISTRO, BARRIDO SUPERFICIE Y RIEGO) | M2 | 1917 | Actualización 2021-I | Idu | Ana
5157 | 4316 | Idu Ana 6465 |  | Nuevo | CUADRILLAS (INCLUYE FACTOR PRESTACIONAL) |  | 6465 | CUADRILLA (2 AYUDANTES) HORARIO NOCTURNO - HR | HR | 16922 | Actualización 2021-I | Idu | Ana
5158 | 4317 | Idu Ana 6466 |  | Nuevo | PAVIMENTOS EN CONCRETO ASFALTICO |  | 6466 | ATENCIÓN DE EMERGENCIAS CON MEZCLA ASFÁLTICA EN CALIENTE TIPO DENSO MD12 ASFALTO CONVENCIONAL 80-100 CON EMULSIÓN CRR-1 (CEMENTO ASFÁLTICO 80-100) (SUMINISTRO, EXTENDIDO, NIVELACIÓN Y COMPACTACIÓN MECANICA CON VIBROCOMPACTADOR Y COMPACTADOR DE LLANTAS) JORNADA NOCTURNA INCLUYE CARGUE Y DISPOSICIÓN DE ESCOMBROS. | M3 | 769942 | Actualización 2021-I | Idu | Ana
5159 | 4318 | Idu Ana 6467 |  | Nuevo | DEMARCACION DE PAVIMENTOS |  | 6467 | PINTURA EN PLASTICO EN FRIO METILMETACRILATO DE A=10 CM PARA LÍNEAS DE DEMARCACIÓN, SIN MICROESFERAS Y ESPESOR SECO SEGÚN NORMA NTC 4744. SUMINISTRO Y APLICACIÓN. | ML | 9741 | Actualización 2021-I | Idu | Ana
5160 | 4319 | Idu Ana 6469 |  | Nuevo | CUBIERTAS |  | 6469 | CUBIERTA LISA TIPO SÁNDWICH DECK, SUM E INST, EN ALUZINC CAL 26 PINTADA AL HORNO POR LAS DOS CARAS COLOR A ELEGIR CON AISLAMIENTO ACÚSTICO EN FIBRA DE VIDRIO DE 30 MM. CON SUS CLIPS DE FIJACIÓN INCL REMATES DE CUBIERTA | M2 | 185779 | Actualización 2021-I | Idu | Ana
5161 | 4320 | Idu Ana 6471 |  | Nuevo | CAPAS GRANULARES |  | 6471 | SUBBASE GRANULAR PEATONAL SBG_PEA. SUMINISTRO, EXTENDIDO MANUAL, NIVELACIÓN, HUMEDECIMIENTO Y COMPACTACIÓN CON VIBROCOMPACTADOR BENITÍN DE 1 TONELADA INCLUYE OPERARIO Y COMBUSTIBLE. | M3 | 127968 | Actualización 2021-I | Idu | Ana
5162 | 4321 | Idu Ana 6472 |  | Nuevo | PAVIMENTOS EN CONCRETO ASFALTICO |  | 6472 | MEZCLA ASFÁLTICA EN CALIENTE TIPO DENSO MD20 ASFALTO CONVENCIONAL 80-100 (SUMINISTRO, EXTENDIDO Y NIVELACIÓN MANUAL Y COMPACTACIÓN MECANICA CON VIBROCOMPACTADOR BENITÍN DE 1 TONELADA Y COMPACTADOR DE LLANTAS INCLUYEN OPERARIO Y COMBUSTIBLE. | M3 | 818715 | Actualización 2021-I | Idu | Ana
5163 | 4322 | Idu Ana 6473 |  | Nuevo | CAPAS GRANULARES |  | 6473 | ESTABILIZACIÓN DE SUBRASANTE CON RAJÓN, INCLUYE EQUIPO DE COMPACTACIÓN (SUMINISTRO, EXTENDIDO A MANO, NIVELACIÓN Y COMPACTACIÓN CON RETROEXCAVADORA SOBRE ORUGA Y BENITÍN DE 1 TONELADA INCLUYEN OPERARIO Y COMBUSTIBLE. | M3 | 110373 | Actualización 2021-I | Idu | Ana
5164 | 4323 | Idu Ana 6474 |  | Nuevo | CAPAS GRANULARES |  | 6474 | SUBBASE GRANULAR CLASE C (SBG_C) (SUMINISTRO, EXTENDIDO MANUAL, NIVELACIÓN, HUMEDECIMIENTO Y COMPACTACIÓN CON VIBROCOMPACTADOR BENITÍN DE 1 TONELADA). | M3 | 134438 | Actualización 2021-I | Idu | Ana
5165 | 4324 | Idu Ana 6475 |  | Nuevo | SARDINELES Y BORDILLOS |  | 6475 | BORDILLO PREFABRICADO A80 (SUMINISTRO E INSTALACIÓN. INCLUYE 3CM MORTERO DE PEGA 2000 PSI Y NIVELACIÓN DEL TERRENO CON RELLENO EN MATERIAL SELECCIONADO PROVENIENTE DE EXCAVACIÓN). | ML | 48046 | Actualización 2021-I | Idu | Ana
5166 | 4325 | Idu Ana 6476 |  | Nuevo | MALLA VIAL ARTERIAL |  | 6476 | FRESADO Y REPOSICIÓN DE PAVIMENTO FLEXIBLE E=0.18 M (INCLUYE CARGUE) | M2 | 121045 | Actualización 2021-I | Idu | Ana
5167 | 4326 | Idu Ana 6480 |  | Nuevo | CAPAS GRANULARES |  | 6480 | ESTABILIZACIÓN DE SUBRASANTE CON RECICLADO DE CONCRETO (INCLUYE DEMOLICIÓN, EXTENDIDO, NIVELACIÓN Y COMPACTACIÓN CON RETROEXCAVADORA SOBRE ORUGA Y COMPACTADOR) | M3 | 15182 | Actualización 2021-I | Idu | Ana
5168 | 4327 | Idu Ana 6481 |  | Nuevo | CAPAS GRANULARES |  | 6481 | ESTABILIZACIÓN DE SUBRASANTE A MANO CON MATERIAL DE CONCRETO HIDRÁULICO RECICLADO | M3 | 33783 | Actualización 2021-I | Idu | Ana
5169 | 4328 | Idu Ana 6482 |  | Nuevo | ENSAYOS - LABORATORIOS |  | 6482 | TARIFA HORA DE RECOLECCIÓN DE MATERIAL DE MUESTREO EN PLANTA U OBRA. (INCLUYE TRANSPORTE, LABORATORISTA, INSPECTOR, 2 AYUDANTES, HERRAMIENTA MENOR Y LONAS). | HR | 73810 | Actualización 2021-I | Idu | Ana
5170 | 4329 | Idu Ana 6483 |  | Nuevo | SEÑALES DE TRANSITO |  | 6483 | ALQUILER SEÑAL TEMPORAL MÓVIL ECONÓMICA CON TRÍPODE TIPO SIO - SP - SI - SR DE (100 X 50 CM - 75 X 75 CM - 80 X 50 CM) LÁMINA GALVANIZADA CAL. 20 Y ÁNGULOS DE 1" X 1/2" X 1/8" | UN/MES | 28549 | Actualización 2021-I | Idu | Ana
5171 | 4330 | Idu Ana 6484 |  | Nuevo | SEÑALES DE TRANSITO |  | 6484 | ALQUILER DE BARRICADA METÁLICA CON SEÑAL DE DESVÍO O VÍA CERRADA DE 2.40 M CINTA GRADO INGENIERÍA SHEETING | UN/MES | 114917 | Actualización 2021-I | Idu | Ana
5172 | 4331 | Idu Ana 6485 |  | Nuevo | RED ELECTRICA CODENSA |  | 6485 | UNIÓN DE REPARACIÓN EXOTÉRMICA PARA UNIÓN DE CONDUCTORES. CAPACIDAD DE 90 GR. INCLUYE MOLDE, CARGA, CHISPERO, PINZAS Y DEMÁS ACCESORIOS DE INSTALACIÓN. SUMINISTRO E INSTALACIÓN. | UN | 42116 | Actualización 2021-I | Idu | Ana
5173 | 4332 | Idu Ana 6486 |  | Nuevo | CAPAS GRANULARES |  | 6486 | ESTABILIZACIÓN CON RCD. INCLUYE TRASIEGO INTERNO, NIVELACIÓN Y COMPACTACIÓN. | M3 | 43804 | Actualización 2021-I | Idu | Ana
5174 | 4333 | Idu Ana 6487 |  | Nuevo | RED ELÉCTRICA CODENSA |  | 6487 | LUMINARIA DE EMERGENCIA LED R2 2.4 W UNV P24255, 120 V C.A. 180 LM. INCLUYE ACCESORIOS DE FIJACIÓN E INSTALACIÓN. NO INCLUYE TUBERÍA NI CABLEADO. | UN | 77276 | Actualización 2021-I | Idu | Ana
5175 | 4334 | Idu Ana 6488 |  | Nuevo | RED ELÉCTRICA CODENSA |  | 6488 | CABLE DE COBRE DESNUDO CALIBRE NO.2/0 AWG. ENTERRADO EN TERRENO NATURAL. INCLUYE EXCAVACIÓN, RELLENOS Y COMPACTACIÓN DEL PISO. SUMINISTRO E INSTALACIÓN. DISTANCIA DE TRANSPORTE 28 KM. | ML | 168066 | Actualización 2021-I | Idu | Ana
5176 | 4335 | Idu Ana 6489 |  | Nuevo | RED ELÉCTRICA CODENSA |  | 6489 | CANALIZACIÓN SUBTERRÁNEA CON 2 DUCTOS DE 2" PVC DB, ACCESORIOS, EXCAVACIÓN, RELLENOS Y ACABADO (INCLUYE SUMINISTRO E INSTALACIÓN) | ML | 75816 | Actualización 2021-I | Idu | Ana
5177 | 4336 | Idu Ana 6494 |  | Nuevo | RED ELÉCTRICA CODENSA |  | 6494 | ACOMETIDA DE TRANSFORMADOR A TABLERO DE MEDIA EN CONDUCTORES DE ALUMINIO, 4 CABLES NO. 4/0 AWG, AISLADOS HFFR PARA 600 V C.A.. INCLUYE CONDUCTORES, CONEXIONES, ACCESORIOS DE MONTAJE, ELEMENTOS DE CONEXIÓN Y DE MARCACIÓN. INCLUYE SUMINISTRO E INSTALACIÓN. | ML | 142430 | Actualización 2021-I | Idu | Ana
5178 | 4337 | Idu Ana 6495 |  | Nuevo | RED ELÉCTRICA CODENSA |  | 6495 | ACOMETIDA DE GENERADOR DE EMERGENCIA A TRANSFERENCIA EN CONDUCTORES DE ALUMINIO, 4 CABLES NO. 4/0 AWG, AISLADOS HFFR PARA 600 V C.A. INCLUYE CONDUCTORES, CONEXIONES, ACCESORIOS DE MONTAJE, ELEMENTOS DE CONEXIÓN Y DE MARCACIÓN. INCLUYE SUMINISTRO E INSTALACIÓN. | ML | 142430 | Actualización 2021-I | Idu | Ana
5179 | 4338 | Idu Ana 6498 |  | Nuevo | RED ELÉCTRICA CODENSA |  | 6498 | INTERRUPTOR SENCILLO PARA CONTROL DE ALUMBRADO INTERIOR. INCLUYE ACCESORIOS DE INSTALACIÓN. | UN | 10879 | Actualización 2021-I | Idu | Ana
5180 | 4339 | Idu Ana 6499 |  | Nuevo | RED ELÉCTRICA CODENSA |  | 6499 | CABLE HFFR NO.10 EN COBRE. SUMINISTRO E INSTALACIÓN. INCLUYE ACCESORIOS DE INSTALACIÓN. | ML | 10334 | Actualización 2021-I | Idu | Ana
5181 | 4340 | Idu Ana 6500 |  | Nuevo | RED ELÉCTRICA CODENSA |  | 6500 | SALIDA PARA SONIDO EMT 3/4" (POR EL TECHO DE LA PLATAFORMA). INCLUYE SUMINISTRO E INSTALACIÓN | UN | 129884 | Actualización 2021-I | Idu | Ana
5182 | 4341 | Idu Ana 6501 |  | Nuevo | RED ELÉCTRICA CODENSA |  | 6501 | SALIDA EMT 3/4" PARA CCTV POR EL TECHO EN TAQUILLA. INCLUYE SUMINISTRO E INSTALACIÓN | UN | 171056 | Actualización 2021-I | Idu | Ana
5183 | 4342 | Idu Ana 6505 |  | Nuevo | ACTIVIDADES ADICIONALES |  | 6505 | ROCERÍA EN LOTE PORTAL | M2 | 1482 | Actualización 2021-I | Idu | Ana
5184 | 4343 | Idu Ana 6506 |  | Nuevo | CARPINTERÍA METÁLICA |  | 6506 | BAJANTE EN LÁMINA GALVANIZADA CAL. 22 INSPECCIONABLE, INCLUYE PINTURA EPÓXICA GRIS HUMO PARA RECUBRIMIENTO. | ML | 128637 | Actualización 2021-I | Idu | Ana
5185 | 4344 | Idu Ana 6507 |  | Nuevo | VIDRIO |  | 6507 | VIDRIO TEMPLADO DE 10 MM CON PERFORACIONES DE 1" PARA PERMITIR INTERLOCUCIÓN | M2 | 221775 | Actualización 2021-I | Idu | Ana
5186 | 4345 | Idu Ana 6510 |  | Nuevo | CONSTRUCCIÓN DE ANDENES |  | 6510 | CONSTRUCCIÓN DE BORDILLO EN CONCRETO MR36 FUNDIDO IN SITU. INCLUYE LA PREPARACIÓN DE LA SUPERFICIE DE APOYO | ML | 39173 | Actualización 2021-I | Idu | Ana
5187 | 4346 | Idu Ana 6511 |  | Nuevo | PISOS |  | 6511 | PISO EN MÁRMOL ROYAL VETA. ESPESOR MÍNIMO DE 15 MM | M2 | 236442 | Actualización 2021-I | Idu | Ana
5188 | 4347 | Idu Ana 6512 |  | Nuevo | CONCRETO PARA ESTRUCTURAS |  | 6512 | ANCLAJE PARA TUBERIA EN CONCRETO PREMEZCLADO DE 3000 PSI GRAVA COMUN (Incluye Suministro, formaleteo y colocacion) | M3 | 451674 | Actualización 2021-I | Idu | Ana
5189 | 4348 | Idu Ana 6514 |  | Nuevo | REDES ACUEDUCTO |  | 6514 | TEE PVC SOLDAR DE 1/2". SUMINISTRO EN INSTALACIÓN | UN | 3379 | Actualización 2021-I | Idu | Ana
5190 | 4349 | Idu Ana 6515 |  | Nuevo | RED ELÉCTRICA CODENSA |  | 6515 | TUBERÍA CONDUIT PVC D=3/4" (INCLUYE SUMINISTRO E INSTALACIÓN) | ML | 6763 | Actualización 2021-I | Idu | Ana
5191 | 4350 | Idu Ana 6517 |  | Nuevo | ESTRUCTURAS EN ACERO |  | 6517 | TORNILLOS A 325. INCLUYE MATERIALES, INSUMOS, HERRAMIENTAS Y EQUIPOS, ANDAMIOS, MANO DE OBRA CALIFICADA Y TODO LO NECESARIO PARA DESARROLLAR LA OBRA. | KG | 9852 | Actualización 2021-I | Idu | Ana
5192 | 4351 | Idu Ana 6518 |  | Nuevo | REDES ALCANTARILLADO / DRENAJE |  | 6518 | CODO 90° CXE PVC SANITARIA D=6" (INCLUYE SUMINISTRO E INSTALACIÓN). | UN | 120556 | Actualización 2021-I | Idu | Ana
5193 | 4352 | Idu Ana 6519 |  | Nuevo | REDES ALCANTARILLADO / DRENAJE |  | 6519 | TRAGANTE CÚPULA DE 6" X 4" EN ALUMINIO. INCLUYE SUMINISTRO E INSTALACIÓN | UN | 32618 | Actualización 2021-I | Idu | Ana
5194 | 4353 | Idu Ana 6520 |  | Nuevo | REDES ALCANTARILLADO / DRENAJE |  | 6520 | TRAGANTE CÚPULA DE 5" X 4" PLÁSTICA. INCLUYE SUMINISTRO E INSTALACIÓN | UN | 6999 | Actualización 2021-I | Idu | Ana
5195 | 4354 | Idu Ana 6521 |  | Nuevo | REDES ALCANTARILLADO / DRENAJE |  | 6521 | TEE REDUCIDA PVC SOLDAR DE 1" X 1/2". SUMINISTRO E INSTALACIÓN | UN | 5815 | Actualización 2021-I | Idu | Ana
5196 | 4355 | Idu Ana 6523 |  | Nuevo | REDES ACUEDUCTO |  | 6523 | UNIÓN UNIVERSAL D=1" (SUMINISTRO E INSTALACIÓN) | UN | 11416 | Actualización 2021-I | Idu | Ana
5197 | 4356 | Idu Ana 6524 |  | Nuevo | REDES ACUEDUCTO |  | 6524 | VÁLVULA CHEQUE 1" (INCLUYE SUMINISTRO E INSTALACIÓN) | UN | 49063 | Actualización 2021-I | Idu | Ana
5198 | 4357 | Idu Ana 6525 |  | Nuevo | REDES ACUEDUCTO |  | 6525 | FLOTADOR MECÁNICO 1" (INCLUYE SUMINISTRO E INSTALACIÓN) | UN | 97872 | Actualización 2021-I | Idu | Ana
5199 | 4358 | Idu Ana 6526 |  | Nuevo | RED ELECTRICA CODENSA |  | 6526 | CELDA TRIPLEX CON FUSIBLES 17.5 KV AISLADA EN AIRE. INCLUYE SUMINISTRO E INSTALACIÓN | UN | 35966406 | Actualización 2021-I | Idu | Ana
5200 | 4359 | Idu Ana 6527 |  | Nuevo | RED ELECTRICA CODENSA |  | 6527 | CAJA PARA 2 MEDIDORES DE ENERGÍA TRIFÁSICO 5 AMP. 208 V / 120 V, PARA OPERACIÓN CON CT Y PARA LA CUENTA DE LA ESTACIÓN. SUMINISTRO E INSTALACIÓN. INCLUYE MEDIDOR DE ENERGÍA TRIFÁSICO 20-80 AMP, CAJA CONTADOR TRIFÁSICO PARA 2 MEDIDORES | UN | 464122 | Actualización 2021-I | Idu | Ana
5201 | 4360 | Idu Ana 6528 |  | Nuevo | RED ELECTRICA CODENSA |  | 6528 | ACOMETIDA DESDE TABLERO DE MEDIA A TABLERO DE TRANSFERENCIA EN CONDUCTORES DE ALUMINIO, 4 CABLES NO. 4/0 AWG, AISLADOS HFFR PARA 600 V C.A. INCLUYE CONDUCTORES, CONEXIONES, ACCESORIOS DE MONTAJE, ELEMENTOS DE CONEXIÓN Y DE MARCACIÓN. INCLUYE SUMINISTRO E INSTALACIÓN. | ML | 143762 | Actualización 2021-I | Idu | Ana
5202 | 4361 | Idu Ana 6529 |  | Nuevo | RED ELECTRICA CODENSA |  | 6529 | ACOMETIDA DE TABLERO DE TRANSFERENCIA A TDP EN CONDUCTORES DE ALUMINIO, 4 CABLES NO. 4/0 AWG, AISLADOS HFFR PARA 600 V C.A. INCLUYE CONDUCTORES, CONEXIONES, ACCESORIOS DE MONTAJE, ELEMENTOS DE CONEXIÓN Y DE MARCACIÓN. INCLUYE SUMINISTRO E INSTALACIÓN. | ML | 146592 | Actualización 2021-I | Idu | Ana
5203 | 4362 | Idu Ana 6532 |  | Nuevo | RED ELECTRICA CODENSA |  | 6532 | SALIDA PARA DATOS PCV 3/4" DESDE TORNIQUETE HASTA CAJA DE HALADO. INCLUYE SUMINISTRO E INSTALACIÓN | UN | 45661 | Actualización 2021-I | Idu | Ana
5204 | 4363 | Idu Ana 6533 |  | Nuevo | DEMARCACION DE PAVIMENTOS |  | 6533 | DEMARCACIÓN LÍNEA DE INICIO O FIN CARRIL, A= 0.20M L= 1.0M SEPARACIÓN= 1.0M E= 2.3MM EN PINTURA TERMOPLÁSTICA. INCLUYE SUMINISTRO Y APLICACIÓN CON EQUIPO. INCLUYE MICROESFERAS | M2 | 19753 | Actualización 2021-I | Idu | Ana
5205 | 4364 | Idu Ana 6534 |  | Nuevo | PISOS |  | 6534 | ENCHAPE DE PISO PIZARRA MULTICOLOR DE 30CM X 60CM ESPESOR 7MM O MAYOR. SUMINISTRO E INSTALACIÓN | M2 | 128942 | Actualización 2021-I | Idu | Ana
5206 | 4365 | Idu Ana 6535 |  | Nuevo | PISOS |  | 6535 | PISO EN CONCRETO DE 3000 PSI GRAVA COMÚN FUNDIDO EN SITIO | M2 | 33900 | Actualización 2021-I | Idu | Ana
5207 | 4366 | Idu Ana 6536 |  | Nuevo | ACABADOS |  | 6536 | PAÑETE LISO O RÚSTICO 1:4 IMPERMEABILIZADO. (INCLUYE SUMINISTRO E INSTALACIÓN HECHO EN OBRA) | M2 | 34998 | Actualización 2021-I | Idu | Ana
5208 | 4367 | Idu Ana 6538 |  | Nuevo | REDES ALCANTARILLADO / DRENAJE |  | 6538 | TUBERIA PVC U.M. EXT CORRUGADO/INT LISO U.M. NORMA NTC 3722-1 D=14" (INCLUYE SUMINISTRO E INSTALACIÓN) | ML | 168340 | Actualización 2021-I | Idu | Ana
5209 | 4368 | Idu Ana 6541 |  | Nuevo | ESTRUCTURAS EN ACERO |  | 6541 | LAMINA ALFAJOR DE 6MM PARA TAPA DE TANQUE DE 1.0 M X 1.0 M. SUMINISTRO E INSTALACIÓN. | ML | 163027 | Actualización 2021-I | Idu | Ana
5210 | 4369 | Idu Ana 6542 |  | Nuevo | REDES ALCANTARILLADO / DRENAJE |  | 6542 | CODO 45° CXE PVC SANITARIA D=6" (INCLUYE SUMINISTRO E INSTALACIÓN). | UN | 61000 | Actualización 2021-I | Idu | Ana
5211 | 4370 | Idu Ana 6543 |  | Nuevo | REDES ACUEDUCTO |  | 6543 | TUBERÍA PVC E.L. PARA SOLDAR DE 1/2" RDE 13.5 315 PSI. SUMINISTRO EN INSTALACIÓN. | UN | 6021 | Actualización 2021-I | Idu | Ana
5212 | 4371 | Idu Ana 6544 |  | Nuevo | REDES ACUEDUCTO |  | 6544 | CODO 90° PVC SOLDAR DE 1/2". SUMINISTRO EN INSTALACIÓN. | UN | 5276 | Actualización 2021-I | Idu | Ana
5213 | 4372 | Idu Ana 6547 |  | Nuevo | RED ELECTRICA CODENSA |  | 6547 | CAJA DE INSPECCIÓN. MEDIDAS INTERNAS DE 0.3MX0.3M MEDIDAS EXTERNAS 0.50M X 0.50M (H=0.50M). INCLUYE SUMINISTRO Y CONSTRUCCIÓN. INCLUYE MARCO Y TAPA. NO INC. BASE Y CAÑUELA) | UN | 221361 | Actualización 2021-I | Idu | Ana
5214 | 4373 | Idu Ana 6548 |  | Nuevo | RED ELECTRICA CODENSA |  | 6548 | SALIDA EMT 3/4" PARA CCTV E INFORMADORES POR EL TECHO DE LA PLATAFORMA. INCLUYE SUMINISTRO E INSTALACIÓN | UN | 137983 | Actualización 2021-I | Idu | Ana
5215 | 4374 | Idu Ana 6549 |  | Nuevo | RED ELECTRICA CODENSA |  | 6549 | SALIDA PARA DISPOSITIVOS DE DETECCIÓN, ALARMA Y SUPERVISIÓN DE EXTINCIÓN DE INCENDIOS HASTA EL PANEL DE CONTROL. INCLUYE TUBERÍA DE 3/4" EMT, UNIÓN Y CURVA CONDUIT EMT DE 3/4", EQUIPOS, ACCESORIOS DE INSTALACIÓN Y CABLEADO FPLP. | UN | 1123724 | Actualización 2021-I | Idu | Ana
5216 | 4375 | Idu Ana 6550 |  | Nuevo | RED ELECTRICA CODENSA |  | 6550 | PANEL DE CONTROL DE ALARMA CONTRA INCENDIOS. INCLUYE SUMINISTRO E INSTALACIÓN, TUBERÍA DE 3/4" EMT, UNIÓN Y CURVA CONDUIT EMT DE 3/4", EQUIPOS, ACCESORIOS DE INSTALACIÓN Y CABLEADO FPLP. | UN | 8346013 | Actualización 2021-I | Idu | Ana
5217 | 4376 | Idu Ana 6551 |  | Nuevo | PISOS |  | 6551 | PLACA DE CONCRETO DE 3000 PSI GRAVA COMÚN DE 8CM DE ESPESOR CON LÁMINA EN METALDECK 2" CALIBRE 22. (INCLUYE TRANSPORTE, HERRAMIENTA MENOR, MANO DE OBRA) | M2 | 99984 | Actualización 2021-I | Idu | Ana
5218 | 4377 | Idu Ana 6553 |  | Nuevo | REDES ALCANTARILLADO / DRENAJE |  | 6553 | TAPÓN DE PRUEBA PVC SANITARIA D=6" (INCLUYE SUMINISTRO E INSTALACIÓN) | UN | 22585 | Actualización 2021-I | Idu | Ana
5219 | 4378 | Idu Ana 6554 |  | Nuevo | OTROS-SEÑALIZACIÓN |  | 6554 | SEÑALIZACIÓN PREVENTIVA PARA REDES DE SERVICIOS PÚBLICOS CON CINTA DE 500 MT X 4" PELIGRO CALIBRE 3.5 (INCLUYE SUMINISTRO Y COLOCACIÓN) | ML | 291 | Actualización 2021-I | Idu | Ana
5220 | 4379 | Idu Ana 6555 |  | Nuevo | REDES ACUEDUCTO |  | 6555 | REDUCCION PVC E.L. D=1" A 1/2" (INCLUYE SUMINISTRO E INSTALACIÓN). | UN | 3079 | Actualización 2021-I | Idu | Ana
5221 | 4380 | Idu Ana 6556 |  | Nuevo | REDES ACUEDUCTO |  | 6556 | REGISTRO DE PASO DIRECTO EN BRONCE DE 1/2". SUMINISTRO EN INSTALACIÓN. | UN | 64262 | Actualización 2021-I | Idu | Ana
5222 | 4381 | Idu Ana 6557 |  | Nuevo | RED ELECTRICA CODENSA |  | 6557 | TRANSFORMADOR SECO TRIFASICO 150 KVA, 11400 V - 208 / 120 V. EN CELDA PARA TRANSFORMADOR (INCLUYE SUMINISTRO E INSTALACIÓN) | UN | 17229424 | Actualización 2021-I | Idu | Ana
5223 | 4382 | Idu Ana 6559 |  | Nuevo | CARPINTERÍA METÁLICA |  | 6559 | MARCO EN LÁMINA COLD ROLLED CAL. 20 ANCLADO A MURO CON CHAZOS EXPANSIVOS DE 1/2" - 3" - HOJA EN LÁMINA CELOSÍA COLD ROLLED CAL. 1894.20 | UN | 518326 | Actualización 2021-I | Idu | Ana
5224 | 4383 | Idu Ana 6560 |  | Nuevo | RED ELECTRICA CODENSA |  | 6560 | TABLERO DE ALUMBRADO Y FUERZA A 208 / 120 VC. A. TRIFÁSICOS 5 HILOS, CON BARRA NEUTRO Y TIERRA, 40 BREAKERS DE 16A MONOFÁSICOS TIPO INDUSTRIAL, 2 BREAKERS TRIFASICOS DE 40A TIPO INDUSTRIAL, 24 CIRCUÍTOS; TTN CON TOTALIZADOR DE 200A. SUMINISTRO E INSTALACIÓN, INCLUYE CONTACTORES Y SELECTORES PARA ALUMBRADOS, DPS Y CONEXIÓN A TIERRA, SEGÚN DISEÑO. PROYECTO AMPLIACIÓN DEL PORTAL TUNAL. | UN | 4301884 | Actualización 2021-I | Idu | Ana
5225 | 4384 | Idu Ana 6562 |  | Nuevo | CARPINTERÍA METÁLICA |  | 6562 | REHABILITACIÓN ANDEN ADOQUÍN ARCILLA TR LIVIANO SOBRE MORTERO. NO INCL BORDILLO. INCL. RETIRO ADOQUIN E INSTALAR EL MISMO. NO INCLUYE REDES. | M2 | 59101 | Actualización 2021-I | Idu | Ana
5226 | 4385 | Idu Ana 6563 |  | Nuevo | RED TELEFONICA COLOMBIA TELECOMUNICACIONES |  | 6563 | TRITUBO PE 100 FOPT DE 40MM (1 1/4") RDE 13.5 MULTF. D= 40 X 40 X 40 MM POLIETILENO DE ALTA DENSIDAD. INCLUYE SUMINISTRO E INSTALACIÓN. NO INCLUYE RELLENO. | ML | 14662 | Actualización 2021-I | Idu | Ana
5227 | 4386 | Idu Ana 6564 |  | Nuevo | OTROS-SEÑALIZACIÓN |  | 6564 | BANDAS SONORAS REDUCTORAS DE VELOCIDAD DE 3CM DE ALTURA, CONSTRUIDA CON GRAVILLA DE 1/2", PINTURA DE LARGA DURACIÓN BLANCA Y RESINA EPÓXICA | M2 | 367655 | Actualización 2021-I | Idu | Ana
5228 | 4387 | Idu Ana 6565 |  | Nuevo | DEMOLICIONES |  | 6565 | DESMONTE Y RETIRO DE REJA DE CERRAMIENTO. INCLUYE DEMOLICIÓN DE CIMENTACIÓN, BASE Y REJA. INCLUYE TRANSPORTE A 21 KM Y DISPOSICIÓN DE MATERIALES EN SITIO AUTORIZADO. | ML | 40865 | Actualización 2021-I | Idu | Ana
5229 | 4388 | Idu Ana 6567 |  | Nuevo | ACABADOS |  | 6567 | BANDEJA PARA INTERCAMBIO DE MONEDAS EN ACERO INOXIDABLE CAL. 18 SOPORTADO CON ÁNGULOS METÁLICOS A ANTEPECHO EN MAMPOSTERÍA. SUMINISTRO E INSTALACIÓN. | ML | 229931 | Actualización 2021-I | Idu | Ana
5230 | 4389 | Idu Ana 6568 |  | Nuevo | ACABADOS |  | 6568 | CANALETA METÁLICA DE 12 CM X 5 CM CON TAPA. SUMINISTRO E INSTALACIÓN. INCLUYE TROQUE EN TAQUILLAS PARA ALOJAR LOS CONDUCTORES DE VOZ, DATOS Y ENERGÍA ENTRE LOS PUESTOS DE LAS TAQUILLAS. | ML | 28049 | Actualización 2021-I | Idu | Ana
5231 | 4390 | Idu Ana 6569 |  | Nuevo | OTROS-SEÑALIZACIÓN |  | 6569 | CHEVRON 90 CM X 40 CM, REFLECTIVO PRISMÁTICO TIPO VII O SUPERIOR, AMARILLO LIMÓN FLUORESCENTE EN LÁMINA GALVANIZADA, PEDESTAL EN ÁNGULO. SUMINISTRO E INSTALACIÓN. | UN | 237905 | Actualización 2021-I | Idu | Ana
5232 | 4391 | Idu Ana 6570 |  | Nuevo | DEMARCACION DE PAVIMENTOS |  | 6570 | PINTURA ACRÍLICA BASE AGUA (E=15MILS. INCLUYE SUMINISTRO Y APLICACIÓN CON EQUIPO. INCLUYE MICROESFERAS). | M2 | 28560 | Actualización 2021-I | Idu | Ana
5233 | 4392 | Idu Ana 6571 |  | Nuevo | DEMARCACION DE PAVIMENTOS |  | 6571 | DEMARCACION LINEA CONTINUA A=0.12M (E=15 MILS, ACRÍLICA BASE AGUA. INC. SUMIN. Y APLIC. CON EQUIPO. INCL. MICROESFERAS) | ML | 2154 | Actualización 2021-I | Idu | Ana
5234 | 4393 | Idu Ana 6572 |  | Nuevo | DEMARCACION DE PAVIMENTOS |  | 6572 | DEMARCACION LINEA CONTINUA A=0.15M (E=15 MILS, ACRÍLICA BASE AGUA. INC. SUMIN. Y APLIC. CON EQUIPO. INCL. MICROESFERAS) | ML | 1299 | Actualización 2021-I | Idu | Ana
5235 | 4394 | Idu Ana 6573 |  | Nuevo | DEMARCACION DE PAVIMENTOS |  | 6573 | PINTURA EN PLASTICO EN FRIO METILMETACRILATO PARA MARCAS VIALES, SIN MICROESFERAS Y ESPESOR SECO SEGÚN NORMA NTC 4744. SUMINISTRO Y APLICACIÓN. (CEBRAS, FLECHAS, PICTOGRAMAS, LINEAS DE PARE, SENDEROS PEATONALES, ACHURADOS, ETC). | M2 | 49048 | Actualización 2021-I | Idu | Ana
5236 | 4395 | Idu Ana 6574 |  | Nuevo | RED ELECTRICA CODENSA |  | 6574 | RECONSTRUCCIÓN POR HILADA PARA CAJA DE INSPECCIÓN SENCILLA PARA CANALIZACIÓN (1.49M X 0.99M) NORMA CODENSA CS275. INCLUYE MORTERO DE PEGA Y PAÑETE IMPERMEABILIZADO DE 2500 PSI, LADRILLO TOLETE RECOCIDO, MORTERO DE PEGA 1:5. (NO INCLUYE MARCO, TAPA, EXCAVACIONES, RELLENOS, TRANSPORTE Y DISPOSICIÓN DE ESCOMBROS). | UN | 39236 | Actualización 2021-I | Idu | Ana
5237 | 4396 | Idu Ana 6575 |  | Nuevo | RED ELECTRICA CODENSA |  | 6575 | RECONSTRUCCIÓN POR HILADA PARA CAJA DE INSPECCIÓN DE ALUMBRADO PÚBLICO (0.90M X 0.90M) NORMA CODENSA CS274. INCLUYE MORTERO DE PEGA Y PAÑETE IMPERMEABILIZADO DE 2500 PSI, LADRILLO TOLETE RECOCIDO, MORTERO DE PEGA 1:5. (NO INCLUYE MARCO, TAPA, EXCAVACIONES, RELLENOS, TRANSPORTE Y DISPOSICIÓN DE ESCOMBROS). | UN | 30933 | Actualización 2021-I | Idu | Ana
5238 | 4397 | Idu Ana 6576 |  | Nuevo | RED ELECTRICA CODENSA |  | 6576 | RECONSTRUCCIÓN POR HILADA PARA CAJA DE INSPECCIÓN (2.00M X 2.00M) NORMA CODENSA CS280. INCLUYE MORTERO DE PEGA Y PAÑETE IMPERMEABILIZADO DE 2500 PSI, LADRILLO TOLETE RECOCIDO, MORTERO DE PEGA 1:5. (NO INCLUYE MARCO, TAPA, EXCAVACIONES, RELLENOS, TRANSPORTE Y DISPOSICIÓN DE ESCOMBROS). | UN | 75719 | Actualización 2021-I | Idu | Ana
5239 | 4398 | Idu Ana 6577 |  | Nuevo | MOBILIARIO URBANO |  | 6577 | CONTENEDOR DE RAICES TIPO B22 (TIPO C) (1.60M X 1.60M X 1.60M) INCLUYE MUROS EN CONCRETO GRAVA COMÚN 3000 PSI (210 KG/CM2), SUMINISTRO CONSTRUCCIÓN Y FILTRO EN GRAVILLA 1/2", FORMALETA Y REFUERZO. NO INCLUYE TIERRA NEGRA. | UN | 773976 | Actualización 2021-I | Idu | Ana
5240 | 4399 | Idu Ana 6579 |  | Nuevo | DEMARCACION DE PAVIMENTOS |  | 6579 | DEMARCACIÓN LINEA CONTINUA A= 0.2MT, (E= 15 MILS ACRÍLICA BASE AGUA. INCLUYE SUMINISTRO Y APLICACIÓN CON EQUIPO. INCLUYE MICROESFERAS. | ML | 5713 | Actualización 2021-I | Idu | Ana
5241 | 4400 | Idu Ana 6580 |  | Nuevo | DEMARCACION DE PAVIMENTOS |  | 6580 | SÍMBOLO DE DEMARCACIÓN CORREDOR EXCLUSIVO DE BICICLETA 1.60M X 2.40M (E= 15 MILS. INCLUYE SUMINISTRO Y APLICACIÓN CON EQUIPO. INCLUYE MICROESFERAS. | UN | 25704 | Actualización 2021-I | Idu | Ana
5242 | 4401 | Idu Ana 6581 |  | Nuevo | DEMARCACION DE PAVIMENTOS |  | 6581 | SÍMBOLO DE DEMARCACIÓN CORREDOR EXCLUSIVO DE BICICLETA 0.80M X 1.20M (E= 15 MILS. INCLUYE SUMINISTRO Y APLICACIÓN CON EQUIPO. INCLUYE MICROESFERAS. | UN | 7712 | Actualización 2021-I | Idu | Ana
5243 | 4402 | Idu Ana 6582 |  | Nuevo | DEMARCACION DE PAVIMENTOS |  | 6582 | DEMARCACIÓN DE LETRERO "SOLO BUS" (E= 15 MILS. INCLUYE SUMINISTRO Y APLICACIÓN CON EQUIPO. INCLUYE MICROESFERAS. | UN | 129374 | Actualización 2021-I | Idu | Ana
5244 | 4403 | Idu Ana 6583 |  | Nuevo | DEMARCACION DE PAVIMENTOS |  | 6583 | FLECHA DIRECCIONAL "FRENTE, DERECHA E IZQUIERDA" PARA PAVIMENTO RÍGIDO (E= 15 MILS. ACRÍLICA BASE AGUA. INCLUYE SUMINISTRO Y APLICACIÓN CON EQUIPO. INCLUYE MICROESFERAS. | UN | 91678 | Actualización 2021-I | Idu | Ana
5245 | 4404 | Idu Ana 6584 |  | Nuevo | DEMARCACION DE PAVIMENTOS |  | 6584 | PICTOGRAMA DE CEDA EL PASO EN CICLORRUTA (4 TRIÁNGULOS), (PINTURA ACRÍLICA BASE AGUA (E= 15 MILS. INCLUYE SUMINISTRO Y APLICACIÓN CON EQUIPO. INCLUYE MICROESFERAS. | UN | 11082 | Actualización 2021-I | Idu | Ana
5246 | 4405 | Idu Ana 6585 |  | Nuevo | DEMARCACION DE PAVIMENTOS |  | 6585 | DEMARCACIÓN DE FLECHA DE TERMINACIÓN DE CARRIL (E= 15 MILS. ACRÍLICA BASE AGUA. INCLUYE SUMINISTRO Y APLICACIÓN CON EQUIPO. INCLUYE MICROESFERAS. | UN | 119524 | Actualización 2021-I | Idu | Ana
5247 | 4406 | Idu Ana 6586 |  | Nuevo | DEMARCACION DE PAVIMENTOS |  | 6586 | FLECHA DIRECCIONAL "A LA IZQUIERDA" (E= 15 MILS. ACRÍLICA BASE AGUA. ÁREA: 1.5037 M2 SEGÚN EL MANUAL DE SEÑALIZACIÓN VIAL. SUMINISTRO Y APLICACIÓN CON EQUIPO. INCLUYE MICROESFERAS. | UN | 50843 | Actualización 2021-I | Idu | Ana
5248 | 4407 | Idu Ana 6587 |  | Nuevo | DEMARCACION DE PAVIMENTOS |  | 6587 | DEMARCACIÓN TEXTO PARE. ÁREA: 1.48 M2 (E= 15 MILS, ACRÍLICA BASE AGUA. SUMINISTRO Y APLICACIÓN CON EQUIPO. INCLUYE MICROESFERAS. | UN | 45868 | Actualización 2021-I | Idu | Ana
5249 | 4408 | Idu Ana 6588 |  | Nuevo | DEMARCACION DE PAVIMENTOS |  | 6588 | DEMARCACIÓN DE ACHURADO. AREA: 1.0 M2 (E= 15 MILS, ACRÍLICA BASE AGUA. SUMINISTRO Y APLICACIÓN CON EQUIPO. INCLUYE MICROESFERAS. | M2 | 36458 | Actualización 2021-I | Idu | Ana
5250 | 4409 | Idu Ana 6589 |  | Nuevo | DEMARCACION DE PAVIMENTOS |  | 6589 | DEMARCACIÓN DE LINEA LOGARÍTMICA. ÁREA: 0.60 M2 (E= 15 MILS, ACRÍLICA BASE AGUA. SUMINISTRO Y APLICACIÓN CON EQUIPO. INCLUYE MICROESFERAS. | ML | 20752 | Actualización 2021-I | Idu | Ana
5251 | 4410 | Idu Ana 6590 |  | Nuevo | DEMARCACION DE PAVIMENTOS |  | 6590 | DEMARCACION LINEA DE PARE. ÁREA: 0.60 M2 (E= 15 MILS, ACRÍLICA BASE AGUA. SUMINISTRO Y APLICACIÓN CON EQUIPO. INCLUYE MICROESFERAS. | M2 | 25034 | Actualización 2021-I | Idu | Ana
5252 | 4411 | Idu Ana 6591 |  | Nuevo | DEMARCACION DE PAVIMENTOS |  | 6591 | DEMARCACION LINEA DE LINEA SENDERO PEATONAL CONTINUA. ÁREA: 0.30 M2 (E= 15 MILS, ACRÍLICA BASE AGUA. SUMINISTRO Y APLICACIÓN CON EQUIPO. INCLUYE MICROESFERAS. | ML | 11375 | Actualización 2021-I | Idu | Ana
5253 | 4412 | Idu Ana 6592 |  | Nuevo | DEMARCACION DE PAVIMENTOS |  | 6592 | DEMARCACION ZONA ANTIBLOQUEO. AREA: 0.30 M2 (E= 15 MILS, ACRILICA BASE AGUA. SUMINISTRO Y APLICACION CON EQUIPO. INCLUYE MICROESFERAS. | ML | 11375 | Actualización 2021-I | Idu | Ana
5254 | 4413 | Idu Ana 6593 |  | Nuevo | DEMARCACION DE PAVIMENTOS |  | 6593 | DEMARCACIÓN DE LINEA DE PARADERO DE BUSES. ÁREA: 5.5775 M2 (E= 15 MILS, ACRÍLICA BASE AGUA. SUMINISTRO Y APLICACIÓN CON EQUIPO. INCLUYE MICROESFERAS. | UN | 190847 | Actualización 2021-I | Idu | Ana
5255 | 4414 | Idu Ana 6594 |  | Nuevo | DEMARCACION DE PAVIMENTOS |  | 6594 | DEMARCACIÓN PICTOGRAMA TRIÁNGULOS CEDA EL PASO. (E= 15 MILS, ACRÍLICA BASE AGUA. SUMINISTRO Y APLICACIÓN CON EQUIPO. INCLUYE MICROESFERAS. | UN | 31188 | Actualización 2021-I | Idu | Ana
5256 | 4415 | Idu Ana 6595 |  | Nuevo | DEMARCACION DE PAVIMENTOS |  | 6595 | DEMARCACION LINEA DE CEDA EL PASO DISCONTINUA. AREA: 0.32M2. (E= 15 MILS, ACRILICA BASE AGUA. SUMINISTRO Y APLICACION CON EQUIPO. INCLUYE MICROESFERAS. | UN | 11767 | Actualización 2021-I | Idu | Ana
5257 | 4416 | Idu Ana 6596 |  | Nuevo | DEMARCACION DE PAVIMENTOS |  | 6596 | DEMARCACION LINEA DE PARADA DE TRANSMILENIO. AREA: 3.96 M2 SEGUN PARAMETROS DE DISEÑO DE TRANSMILENIO (E= 15 MILS, ACRILICA BASE AGUA. SUMINISTRO Y APLICACION CON EQUIPO. INCLUYE MICROESFERAS. | UN | 144688 | Actualización 2021-I | Idu | Ana
5258 | 4417 | Idu Ana 6598 |  | Nuevo | RED ELECTRICA CODENSA |  | 6598 | TRANSFORMADOR SECO CLASE F TRIFASICO DE 45 KVA, 11.4/0.480-277 KV ZCC 4% (NORMA CODENSA CTS-535) (INCLUYE SUMINISTRO E INSTALACIÓN) | UN | 21074518 | Actualización 2021-I | Idu | Ana
5259 | 4418 | Idu Ana 6600 |  | Nuevo Carrera 7a. | REDES ACUEDUCTO |  | 6600 | REDUCCION PVC E.L. D= 1 1/2" X 1/2" (INCLUYE SUMINISTRO E INSTALACIÓN, SOLDADURA). | UN | 9864 | Actualización 2021-I | Idu | Ana
5260 | 4419 | Idu Ana 6648 |  | Nuevo Carrera 7a. | CONCRETO PARA ESTRUCTURAS |  | 6648 | VIGA CABEZAL SOBRE PILOTES Y/O COLUMNAS EN CONCRETO PREMEZCLADO DE 3500 PSI (24 Mpa) (Incluye suministro, formaleteo metalico, bombeo, colocacion y curado. No incluye refuerzo) | M3 | 588724 | Actualización 2021-I | Idu | Ana
5261 | 4420 | Idu Ana 6656 |  | Nuevo Carrera 7a. | CONCRETO PARA ESTRUCTURAS |  | 6656 | COLUMNA EN CONCRETO DE 3000 PSI, (21 MPa) PREMEZCLADO, GRAVA COMÚN (Incluye suministro, Bombeo formaleteo en madera, colocación y curado, No incluye refuerzo). | M3 | 628211 | Actualización 2021-I | Idu | Ana
5262 | 4421 | Idu Ana 6658 |  | Nuevo Carrera 7a. | RED ELECTRICA CODENSA |  | 6658 | CABLE MONOPOLAR DE ALUMINIO, HF FR PARA 600V C.A. CALIBRE NO. 4/0 AWG (INCLUYE SUMINISTRO E INSTALACIÓN) | ML | 14711 | Actualización 2021-I | Idu | Ana
5263 | 4422 | Idu Ana 6661 |  | Nuevo Carrera 7a. | CONCRETO PARA ESTRUCTURAS |  | 6661 | VIGAS DE CIMENTACION EN CONCRETO PREMEZCLADO DE 3000 PSI (21 Mpa), GRAVA COMUN (Incluye Sumin., Formaleteo metalico, Colocación y Curado. No incl. Refuerzo). | M3 | 582735 | Actualización 2021-I | Idu | Ana
5264 | 4423 | Idu Ana 6665 |  | Nuevo Carrera 7a. | CONCRETO PARA ESTRUCTURAS |  | 6665 | VIGA CABEZAL SOBRE PILOTES Y/O COLUMNAS EN CONCRETO PREMEZCLADO DE 4000 PSI (28Mpa) (Incluye suministro, Formaleteo metalico, bombeo, colocacion y curado. No incluye Refuerzo) | M3 | 623710 | Actualización 2021-I | Idu | Ana
5265 | 4424 | Idu Ana 6673 |  | Nuevo Carrera 7a. | RED ELECTRICA CODENSA |  | 6673 | DEMOLICION MANUAL DE CAJA SENCILLA CS 274 (INCLUYE DEMOLICIÓN DE PLACA PISO, TAPA, MUROS Y CAÑUELAS Y CARGUE) | UN | 183945 | Actualización 2021-I | Idu | Ana
5266 | 4425 | Idu Ana 6675 |  | Nuevo Carrera 7a. | RED ELECTRICA CODENSA |  | 6675 | RETIRO DE TRANSFORMADOR AISLADO EN ACEITE (DE 30 KVA A 225 KVA), 11.400 VC.A./208-120 VC.A. INSTALADO EN POSTE (INCLUYE TRASLADO A SITIO DE ACOPIO). | UN | 234306 | Actualización 2021-I | Idu | Ana
5267 | 4426 | Idu Ana 6676 |  | Nuevo Carrera 7a. | RED ELECTRICA CODENSA |  | 6676 | DEMOLICION MANUAL DE CAJA SENCILLA CS 280 (INCLUYE DEMOLICIÓN DE PLACA PISO, TAPA, MUROS Y CAÑUELA Y CARGUE). | UN | 130170 | Actualización 2021-I | Idu | Ana
5268 | 4427 | Idu Ana 6687 |  | Nuevo Carrera 7a. | RED TELEFONICA ETB |  | 6687 | RECONSTRUCCIÓN CÁMARA DE INSPECCIÓN T-13 ETB (H=2.3M. INCLUYE BASE, MUROS, CUBIERTA, ARO-BASE Y ARO-TAPA) | UN | 1634948 | Actualización 2021-I | Idu | Ana
5269 | 4428 | Idu Ana 6710 |  | Nuevo Carrera 7a. | CONCRETO PARA ESTRUCTURAS |  | 6710 | VIGA DE CIMENTACION EN CONCRETO PREMEZCLADO DE 4000 PSI (28 Mpa) GRAVA COMUN (Incluye Sumin., Formaleteo metalico, Colocación y Curado. No incl. Refuerzo). | M3 | 605850 | Actualización 2021-I | Idu | Ana
5270 | 4429 | Idu Ana 6715 |  | Nuevo Carrera 7a. | RED TELEFONICA ETB |  | 6715 | RECONSTRUCCIÓN CÁMARA DE INSPECCIÓN T-13A ETB (H=2.3M. INCLUYE BASE, MUROS, CUBIERTA, ARO-BASE Y ARO-TAPA) | UN | 2037514 | Actualización 2021-I | Idu | Ana
5271 | 4430 | Idu Ana 6717 |  | Nuevo Carrera 7a. | RED TELEFONICA ETB |  | 6717 | RECONSTRUCCIÓN CÁMARA DE INSPECCIÓN T-14 ETB (H=2.3M. INCLUYE BASE, MUROS, CUBIERTA, ARO-BASE Y ARO-TAPA) | UN | 1841844 | Actualización 2021-I | Idu | Ana
5272 | 4431 | Idu Ana 6718 |  | Nuevo Carrera 7a. | RED TELEFONICA ETB |  | 6718 | RECONSTRUCCIÓN CÁMARA DE INSPECCIÓN T-14A ETB (H=2.3M. INCLUYE BASE, MUROS, CUBIERTA, ARO-BASE Y ARO-TAPA) | UN | 1902737 | Actualización 2021-I | Idu | Ana
5273 | 4432 | Idu Ana 6719 |  | Nuevo Carrera 7a. | RED TELEFONICA ETB |  | 6719 | RECONSTRUCCIÓN CÁMARA DE INSPECCIÓN T-16 ETB (H=2.3M. INCLUYE BASE, MUROS, CUBIERTA, ARO-BASE Y ARO-TAPA) | UN | 2231793 | Actualización 2021-I | Idu | Ana
5274 | 4433 | Idu Ana 6720 |  | Nuevo Carrera 7a. | RED TELEFONICA ETB |  | 6720 | RECONSTRUCCIÓN CÁMARA DE INSPECCIÓN T-16A ETB (H=2.3M. INCLUYE BASE, MUROS, CUBIERTA, ARO-BASE Y ARO-TAPA) | UN | 2561366 | Actualización 2021-I | Idu | Ana
5275 | 4434 | Idu Ana 6742 |  | Nuevo Carrera 7a. | RED TELEFONICA ETB |  | 6742 | 24 DUCTOS D=4" PVC-TDP (INCLUYE SUMINISTRO E INSTALACIÓN. NO INCLUYE RELLENOS) | ML | 469338 | Actualización 2021-I | Idu | Ana
5276 | 4435 | Idu Ana 6755 |  | Nuevo Carrera 7a. | REDES ACUEDUCTO |  | 6755 | TEE PVC SOLDAR DE 2". (SUMINISTRO EN INSTALACIÓN) | UN | 20928 | Actualización 2021-I | Idu | Ana
5277 | 4436 | Idu Ana 6763 |  | Nuevo Carrera 7a. | CONCRETO PARA ESTRUCTURAS |  | 6763 | VIGAS Y PLACAS AÉREAS EN CONCRETO PREMEZCLADO DE 3000 PSI (21Mpa), GRAVA COMÚN (Incluye Suministro, Formaleteo en madera, curado y Colocación. No incluye Refuerzo). | M3 | 677287 | Actualización 2021-I | Idu | Ana
5278 | 4437 | Idu Ana 6765 |  | Nuevo Carrera 7a. | CONCRETO PARA ESTRUCTURAS |  | 6765 | VIGAS Y PLACAS AÉREAS EN CONCRETO PREMEZCLADO DE 4000 PSI (28 Mpa) GRAVA COMUN (Incluye suministro, formaleteo en madera, colocacion, andamio, cerchas, parales y curado. No incluye refuerzo) | M3 | 623953 | Actualización 2021-I | Idu | Ana
5279 | 4438 | Idu Ana 6774 |  | Nuevo Carrera 7a. | CONCRETO PARA ESTRUCTURAS |  | 6774 | DADO EN CONCRETO DE 3000 PSI, (21 MPa) PREMEZCLADO, GRAVA COMÚN (Incluye suministro, formaleteo en madera, Bombeo, colocación y curado, No incluye refuerzo). | M3 | 562998 | Actualización 2021-I | Idu | Ana
5280 | 4439 | Idu Ana 6775 |  | Nuevo Carrera 7a. | CONCRETO PARA ESTRUCTURAS |  | 6775 | VIGAS DE CUBIERTA REFORZADAS EN CONCRETO PREMEZCLADO DE 4000 PSI (Incluye suministro, formaleteo metalico, bombeo, colocacion, andamios y curado. No incluye refuerzo) | M3 | 640933 | Actualización 2021-I | Idu | Ana
5281 | 4440 | Idu Ana 6779 |  | Nuevo Carrera 7a. | DEMARCACION DE PAVIMENTOS |  | 6779 | PICTOGRAMA PEATONAL AMARILLO/NEGRO. (INCLUYE SUMINISTRO E INSTALACIÓN) | UN | 414276 | Actualización 2021-I | Idu | Ana
5282 | 4441 | Idu Ana 6801 |  | Nuevo Carrera 7a. | REDES ACUEDUCTO |  | 6801 | REDUCCION PVC E.L. D= 1 1/2" X 1" (SUMINISTRO E INSTALACIÓN) | UN | 8835 | Actualización 2021-I | Idu | Ana
5283 | 4442 | Idu Ana 6848 |  | Nuevo Carrera 7a. | SEÑALES DE TRANSITO |  | 6848 | SEÑAL VERTICAL GRUPO PREVENTIVA SR-38 Y SR-39 TIPO RECTÁNGULO (75X25CM) (INCLUYE SUMINISTRO E INSTALACIÓN) | UN | 310731 | Actualización 2021-I | Idu | Ana
5284 | 4443 | Idu Ana 6856 |  | Nuevo Carrera 7a. | DEMARCACION DE PAVIMENTOS |  | 6856 | DEMARCACION TEXTO VEL MAX 30 KM/H AREA: 4.80 M2. (E=2.3 MM, TERMOPLASTICA INCLUYE SUMINISTRO Y APLICACIÓN CON EQUIPO. INCLUYE MICROESFERAS). | UN | 473605 | Actualización 2021-I | Idu | Ana
5285 | 4444 | Idu Ana 6857 |  | Nuevo Carrera 7a. | REDES ACUEDUCTO |  | 6857 | LLAVE MANGUERA 1/2". SUMINISTRO E INSTALACIÓN | UN | 49125 | Actualización 2021-I | Idu | Ana
5286 | 4445 | Idu Ana 6864 |  | Nuevo Carrera 7a. | DEMARCACION DE PAVIMENTOS |  | 6864 | PICTOGRAMA TRIANGULAR POMPEYANO. (E=2.3 MM, TERMOPLÁSTICA.) (INCLUYE SUMINISTRO Y APLICACIÓN CON EQUIPO, INCLUYE MICROESFERAS). AREA DE LA MARCA: 0.35 M2. | UN | 36352 | Actualización 2021-I | Idu | Ana
5287 | 4446 | Idu Ana 6866 |  | Nuevo Carrera 7a. | PUENTES PEATONALES |  | 6866 | CINTA FLEXIBLE PARA SELLO DE JUNTAS A=15CM (SUMINISTRO E INSTALACIÓN). | ML | 27340 | Actualización 2021-I | Idu | Ana
5288 | 4447 | Idu Ana 6868 |  | Nuevo Carrera 7a. | CONCRETO PARA ESTRUCTURAS |  | 6868 | VIGAS Y PLACAS AÉREAS EN CONCRETO PREMEZCLADO DE 5000 PSI (34 Mpa) GRAVA COMUN (Incluye suministro, formaleteo en madera, colocacion y curado. No incluye Refuerzo) | M3 | 719661 | Actualización 2021-I | Idu | Ana
5289 | 4448 | Idu Ana 6869 |  | Nuevo Carrera 7a. | CONCRETO PARA ESTRUCTURAS |  | 6869 | COLUMNA EN CONCRETO DE 5000 PSI, (35 MPa) PREMEZCLADO, GRAVA COMÚN (Incluye suministro, Bombeo, formaleteo en madera, colocación y curado, No incluye refuerzo). | M3 | 660066 | Actualización 2021-I | Idu | Ana
5290 | 4449 | Idu Ana 6874 |  | Nuevo | GESTIÓN SOCIAL |  | 6874 | ENCUESTA DE PERCEPCIÓN CIUDADANA. INCL. FORMATO DE ENCUESTA DE PERCEPCIÓN CIUDADANA, DISEÑO DE MUESTRA Y METODOLOGÍA DE RECOLECCIÓN EN CAMPO, BASE DE DATOS EN FORMATO EXCEL, PRESENTACIÓN DE RESULTADOS. | UN | 77350 | Actualización 2021-I | Idu | Ana
5291 | 4450 | Idu Ana 6878 |  | Nuevo Carrera 7a. | CONCRETO Y ACERO PARA ESTRUCTURAS |  | 6878 | CONCRETO 3000 PSI (21 MPA) GRAVA COMÚN PARA ANDENES (PREMEZCLADO. INCLUYE SUMINISTRO, FORMALETEO, COLOCACIÓN Y CURADO. NO INCLUYE REFUERZO). | M3 | 465284 | Actualización 2021-I | Idu | Ana
5292 | 4451 | Idu Ana 6880 |  | Nuevo Carrera 7a. | CONCRETO Y ACERO PARA ESTRUCTURAS |  | 6880 | CONCRETO MR41 COLOR OCRE PARA RAMPAS Y ESCALERAS (PREMEZCLADO. INCLUYE SUMINISTRO, FORMALETEO, COLOCACIÓN Y CURADO. NO INCLUYE REFUERZO). | M3 | 920774 | Actualización 2021-I | Idu | Ana
5293 | 4452 | Idu Ana 6959 |  | Nuevo Carrera 7a. | RED ELECTRICA CODENSA |  | 6959 | CONDUCTOR MONOPOLAR DE COBRE, AISLADOS PARA 600 V C.A., CALIBRE NO. 2 AWG. (INCLUYE SUMINISTRO E INSTALACIÓN). | ML | 13298 | Actualización 2021-I | Idu | Ana
5294 | 4453 | Idu Ana 6968 |  | Nuevo Carrera 7a. | REDES ACUEDUCTO |  | 6968 | TUBERÍA PVC D=3/4" RDE 21 (SUMINISTRO E INSTALACIÓN) | ML | 6431 | Actualización 2021-I | Idu | Ana
5295 | 4454 | Idu Ana 7026 |  | Nuevo Carrera 7a. | PISOS |  | 7026 | PISO EN PIEDRA MUÑECA BOGOTANA PULIDA (600X400X60MM). INCLUYE MORTERO 1:4, E=6 CM PROMEDIO (SUMINISTRO E INSTALACIÓN) | M2 | 219099 | Actualización 2021-I | Idu | Ana
5296 | 4455 | Idu Ana 7028 |  | Nuevo Carrera 7a. | SARDINELES Y BORDILLOS |  | 7028 | BORDILLO PREFABRICADO A81 (SUMINISTRO E INSTALACIÓN. INCLUYE 3CM MORTERO DE NIVELACIÓN 2000 PSI) | ML | 50211 | Actualización 2021-I | Idu | Ana
5297 | 4456 | Idu Ana 7047 |  | Nuevo Carrera 7a. | SIEMBRA DE ARBOLES Y GRAMA |  | 7047 | LIQUIDAMBAR H=2.5M (INCLUYE EXCAVACIÓN MANUAL, SIEMBRA, CAJA, TIERRA, ABONO, TUTOR, TRANSPORTE Y DISPOSICIÓN FINAL DE ESCOMBROS EN SITIO AUTORIZADO A 28 KM). SUMINISTRO Y PLANTACION. | UN | 223754 | Actualización 2021-I | Idu | Ana
5298 | 4457 | Idu Ana 7057 |  | Nuevo Carrera 7a. | RED ELECTRICA CODENSA |  | 7057 | SALIDA PARA ILUMINACIÓN (SUMINISTRO E INSTALACIÓN) | UN | 30230 | Actualización 2021-I | Idu | Ana
5299 | 4458 | Idu Ana 7090 |  | Nuevo Carrera 7a. | SIEMBRA DE ARBOLES Y GRAMA |  | 7090 | HIEDRA MIAMI (INCLUYE 12 UNIDADES POR M2 Y TRANSPORTE Y DISPOSICIÓN FINAL DE ESCOMBROS A 28 KM). SUMINISTRO Y PLANTACIÓN. | M2 | 51430 | Actualización 2021-I | Idu | Ana
5300 | 4459 | Idu Ana 7113 |  | Nuevo Carrera 7a. | RED ELECTRICA CODENSA |  | 7113 | CABLE CONDUCTOR MONOPOLAR DE 3X6 + 1X6 + 1X8T AWG AL THWN, 600 V.(ALUMINIO Y COBRE) (INCLUYE SUMINISTRO E INSTALACIÓN) | ML | 33184 | Actualización 2021-I | Idu | Ana
5301 | 4460 | Idu Ana 7136 |  | Nuevo Carrera 7a. | PUENTES PEATONALES |  | 7136 | DESMONTE Y TRASLADO DE ESTRUCTURAS METALICAS | KG | 1286 | Actualización 2021-I | Idu | Ana
5302 | 4461 | Idu Ana 7202 |  | Nuevo Carrera 7a. | ESTRUCTURAS EN ACERO |  | 7202 | FACHADA EN PANELES DE VIDRIO LAMINADO DE SEGURIDAD EN 3 MÓDULOS VERTICALES CON BORDE PERIMETRAL EN NEOPRENO+ESTRUCTURA METÁLICA EXTERIOR TRAPEZOIDAL, FIJACIÓN A ESTRUCTURA CON BUJES. ESTRUCTURA METÁLICA EXTERIOR Y PERIMETRAL (SUMINISTRO E INSTALACIÓN) | M2 | 654930 | Actualización 2021-I | Idu | Ana
5303 | 4462 | Idu Ana 7267 |  | Nuevo Carrera 7a. | CARPINTERÍA METÁLICA |  | 7267 | PERSIANA EN ALUMINIO EXTRUIDO NATURAL MATE O ACERO GALVANIZADO (INCLUYE SUMINISTRO E INSTALACIÓN) | M2 | 233090 | Actualización 2021-I | Idu | Ana
5304 | 4463 | Idu Ana 7283 |  | Nuevo Carrera 7a. | GEOMEMBRANAS |  | 7283 | APOYO ELASTOMÉRICO EN NEOPRENO REFORZADO DUREZA 60 PARA APOYO SUPERESTRUCTURA. (SUMINISTRO E INSTALACIÓN). | dm3 | 70939 | Actualización 2021-I | Idu | Ana
5305 | 4464 | Idu Ana 7308 |  | Nuevo Carrera 7a. | CARPINTERÍA METÁLICA |  | 7308 | BARANDA EN VIDRIO TEMPLADO OPALIZADO DE 10MM H=1.00M Y PASAMANOS CILINDRICO EN ACERO INOXIDABLE MATE DE D=1 1/2" EDIFICIO ACCESO (ESCALERAS, RAMPAS, TERRAZAS, TORNIQUETES) (SUMINISTRO E INSTALACIÓN). | ML | 503407 | Actualización 2021-I | Idu | Ana
5306 | 4465 | Idu Ana 7332 |  | Nuevo Carrera 7a. | RED ELECTRICA CODENSA |  | 7332 | CABLE MONOPOLAR DE COBRE, HF FR PARA 600V C.A. CALIBRE NO. 8 AWG. (INCLUYE SUMINISTRO E INSTALACIÓN) | ML | 8992 | Actualización 2021-I | Idu | Ana
5307 | 4466 | Idu Ana 7336 |  | Nuevo - Tintal Alsacia | RED ELECTRICA CODENSA |  | 7336 | BARRA DE UNION 5/8". (INCLUYE SUMINISTRO E INSTALACIÓN). | KG | 3879 | Actualización 2021-I | Idu | Ana
5308 | 4467 | Idu Ana 7337 |  | Nuevo - Tintal Alsacia | REDES ACUEDUCTO |  | 7337 | BRIDA CIEGA EN ACERO D= 24". PRESIÓN DE TRABAJO= 150 PSI. | UN | 3354437 | Actualización 2021-I | Idu | Ana
5309 | 4468 | Idu Ana 7338 |  | Nuevo - Tintal Alsacia | SEÑALES DE TRANSITO |  | 7338 | BARRICADA METALICA TIPO IDU CON CERRADO REFLECTIVO NARANJA Y BLANCO GRADO INGENIERIA, MEDIDAS: 2.40M X 1.50M - 3 BANDEJAS DE 20CM X 2.40M. TABLERO DE DESVIO DE 60CM. (INCLUYE CABALLETE, SUMINISTRO E INSTALACIÓN) | UN/MES | 279117 | Actualización 2021-I | Idu | Ana
5310 | 4469 | Idu Ana 7339 |  | Nuevo - Tintal Alsacia | RED ELECTRICA CODENSA |  | 7339 | FIBRA ÓPTICA MONOMODO DE 4 HILOS (INCLUYE SUMINISTRO E INSTALACIÓN) | ML | 3294 | Actualización 2021-I | Idu | Ana
5311 | 4470 | Idu Ana 7340 |  | Nuevo - Tintal Alsacia | RED TELEFONICA EPM |  | 7340 | CAMARA DE PASO NO. 2 UNE-EPM TELECOMUNICACIONES NORMA TEL NIN-105.(INCLUYE SUMINISTRO E INSTALACIÓN, NO INCLUYE RELLENOS). | UN | 2606647 | Actualización 2021-I | Idu | Ana
5312 | 4471 | Idu Ana 7341 |  | Nuevo - Tintal Alsacia | REDES ACUEDUCTO |  | 7341 | CARCAMO AGUAS LLUVIAS 0.45 X 0.60 M. (INCLUYE REJILLA) SUMINISTRO E INSTALACIÓN | ML | 607186 | Actualización 2021-I | Idu | Ana
5313 | 4472 | Idu Ana 7342 |  | Nuevo - Tintal Alsacia | ESTRUCTURAS EN ACERO |  | 7342 | CERRAMIENTO CONTRA IMPACTO IDRD H=5.00 M. (TUBO GALVANIZADO, VARILLA REDONDA, MALLA ESLABONADA Y ÁNGULO. ACABADO SUPERFICIAL EN PINTURA LÍQUIDA RESISTENTE A LA INTEMPERIE, INCLUYE VIGA DE CIMENTACIÓN) (INCLUYE SUMINISTRO E INSTALACIÓN) | ML | 1098049 | Actualización 2021-I | Idu | Ana
5314 | 4473 | Idu Ana 7344 |  | Nuevo - Tintal Alsacia | OTROS-SEÑALIZACIÓN |  | 7344 | SEÑALIZACIÓN CON CINTA DE DEMARCACION CALIBRE 3 (INCLUYE SUMINISTRO Y COLOCACIÓN) | ML | 534 | Actualización 2021-I | Idu | Ana
5315 | 4474 | Idu Ana 7345 |  | Nuevo - Tintal Alsacia | CONCRETO Y ACERO PARA ESTRUCTURAS |  | 7345 | CONCRETO 3000 PSI (21 MPA) GRAVA COMÚN PARA MATERA (PREMEZCLADO. INCLUYE SUMINISTRO, FORMALETEO, COLOCACIÓN Y CURADO. NO INCLUYE REFUERZO). | M3 | 524446 | Actualización 2021-I | Idu | Ana
5316 | 4475 | Idu Ana 7346 |  | Nuevo - Tintal Alsacia | DEMARCACION DE PAVIMENTOS |  | 7346 | DEMARCACIÓN LÍNEA DE INICIO O FIN CARRIL, A= 0.20M L= 1.0M SEPARACIÓN= 1.0M E= 2.3MM EN PINTURA TERMOPLÁSTICA. INCLUYE SUMINISTRO Y APLICACIÓN CON EQUIPO. INCLUYE MICROESFERAS. | M2 | 19753 | Actualización 2021-I | Idu | Ana
5317 | 4476 | Idu Ana 7347 |  | Nuevo - Tintal Alsacia | REDES ACUEDUCTO |  | 7347 | NIPLE 16" ACERO CARBON EXTREMOS BRIDA/CAMPANA CON SALIDA TANGENCIAL PARA PURGA 4" L= 2500MM. SUMINISTRO E INSTALACIÓN | UN | 2166213 | Actualización 2021-I | Idu | Ana
5318 | 4477 | Idu Ana 7348 |  | Nuevo - Tintal Alsacia | CONCRETO Y ACERO PARA ESTRUCTURAS |  | 7348 | CONCRETO 4000 PSI (28 MPa) GRAVA COMÚN PARA BARRERA NEW JERSEY MONODIRECCIONAL DE 0.90M DE ALTURA X 0.375M DE BASE. (PREMEZCLADO. INCLUYE SUMINISTRO, FORMALETEO, COLOCACIÓN Y CURADO. NO INCLUYE REFUERZO). | M3 | 565775 | Actualización 2021-I | Idu | Ana
5319 | 4478 | Idu Ana 7349 |  | Nuevo - Tintal Alsacia | CONCRETO Y ACERO PARA ESTRUCTURAS |  | 7349 | CONCRETO 4000 PSI (28 Mpa) GRAVA COMÚN PARA CÁMARA (PREMEZCLADO. INCLUYE SUMINISTRO, FORMALETEO, COLOCACIÓN Y CURADO. NO INCLUYE REFUERZO). | M3 | 550307 | Actualización 2021-I | Idu | Ana
5320 | 4479 | Idu Ana 7351 |  | Nuevo - Tintal Alsacia | CONCRETO Y ACERO PARA ESTRUCTURAS |  | 7351 | CONCRETO 4000 PSI (28 MPA) GRAVA COMÚN PARA CÁRCAMO (PREMEZCLADO. INCLUYE SUMINISTRO, FORMALETEO, COLOCACIÓN Y CURADO. NO INCLUYE REFUERZO). | M3 | 567511 | Actualización 2021-I | Idu | Ana
5321 | 4480 | Idu Ana 7353 |  | Nuevo - Tintal Alsacia | MOBILIARIO URBANO |  | 7353 | CONTENEDOR DE RAICES TIPO B23 (TIPO D) (2.00M X 2.00M X 1.40M). (INCLUYE FILTRO EN GRAVILLA, TIERRA NEGRA. SUMINISTRO Y CONSTRUCCIÓN). | UN | 1218597 | Actualización 2021-I | Idu | Ana
5322 | 4481 | Idu Ana 7354 |  | Nuevo - Tintal Alsacia | REDES ACUEDUCTO |  | 7354 | NIPLE 12" ACERO CARBON EXTREMO BRIDA Y EXTREMO LISO PARA CINTURÓN DE CIERRE L= 1500MM. (A) SUMINISTRO E INSTALACIÓN | UN | 1265597 | Actualización 2021-I | Idu | Ana
5323 | 4482 | Idu Ana 7355 |  | Nuevo - Tintal Alsacia | REDES ACUEDUCTO |  | 7355 | NIPLE 4" ACERO CARBON BRIDA Y EXTREMO LISO L= 300MM. (A) SUMINISTRO E INSTALACIÓN | UN | 210018 | Actualización 2021-I | Idu | Ana
5324 | 4483 | Idu Ana 7356 |  | Nuevo - Tintal Alsacia | RED TELEFONICA ETB |  | 7356 | DETECTOR DE DEMANDA PEATONAL (BOTONES) NO INCLUYE CABLES. (INCLUYE SUMINISTRO E INSTALACIÓN). | UN | 1881135 | Actualización 2021-I | Idu | Ana
5325 | 4484 | Idu Ana 7357 |  | Nuevo - Tintal Alsacia | REDES ACUEDUCTO |  | 7357 | NIPLE 4" ACERO CARBON BRIDA/BRIDA L= 250MM. (A) SUMINISTRO E INSTALACIÓN | UN | 263191 | Actualización 2021-I | Idu | Ana
5326 | 4485 | Idu Ana 7358 |  | Nuevo - Tintal Alsacia | REDES ACUEDUCTO |  | 7358 | NIPLE 4" ACERO CARBON BRIDA/EXTREMO LISO L= 200MM. (A) SUMINISTRO E INSTALACIÓN | UN | 201863 | Actualización 2021-I | Idu | Ana
5327 | 4486 | Idu Ana 7359 |  | Nuevo - Tintal Alsacia | SEÑALES DE TRANSITO |  | 7359 | SEÑAL VERTICAL DE TRÁNSITO TIPO SP/SR CON LÁMINA RETRORREFLECTIVA PARA CICLORUTA DE 0.45 M X 0.45 M, INCLUYE POSTE. SUMINISTRO E INSTALACIÓN. | UN | 312526 | Actualización 2021-I | Idu | Ana
5328 | 4487 | Idu Ana 7362 |  | Nuevo - Tintal Alsacia | GEOTEXTILES |  | 7362 | GEOMALLA TENSAR BX 1100 PARA REFUERZO DE MATERIALES GRANULARES. (INCLUYE SUMINISTRO E INSTALACIÓN). | M2 | 8991 | Actualización 2021-I | Idu | Ana
5329 | 4488 | Idu Ana 7364 |  | Nuevo - Tintal Alsacia | RELLENOS PARA ANDENES Y REDES |  | 7364 | RELLENO EN RECEBO COMUN (SUMINISTRO E INSTALACIÓN EXTENDIDO MECANICO, HUMEDECIMIENTO, COMPACTACIÓN Y TRANSPORTE A 28 KM). | M3 | 70932 | Actualización 2021-I | Idu | Ana
5330 | 4489 | Idu Ana 7365 |  | Nuevo - Tintal Alsacia | GEOMEMBRANAS |  | 7365 | NEOPRENO REFORZADO 30CMX30CMX4" DOBLE REFUERZO DUREZA 60. SUMINISTRO E INSTALACIÓN. (INCLUYE LIMPIEZA DE LA SUPERFICIE CON CHORRO DE AIRE A PRESIÓN, HERRAMIENTA MENOR Y COMPRESOR). | UN | 673840 | Actualización 2021-I | Idu | Ana
5331 | 4490 | Idu Ana 7366 |  | Nuevo - Tintal Alsacia | GEOMEMBRANAS |  | 7366 | NEOPRENO REFORZADO 60CMX15CMX1" DOBLE REFUERZO DUREZA 60. SUMINISTRO E INSTALACIÓN. (INCLUYE LIMPIEZA DE LA SUPERFICIE CON CHORRO DE AIRE A PRESIÓN, HERRAMIENTA MENOR Y COMPRESOR). | UN | 211358 | Actualización 2021-I | Idu | Ana
5332 | 4491 | Idu Ana 7368 |  | Nuevo - Tintal Alsacia | ACTIVIDADES DE CONSERVACIÓN |  | 7368 | PIEDRA CASCAJO (RAJÓN) (INCLUYE SUMINISTRO E INSTALACIÓN) | M2 | 37182 | Actualización 2021-I | Idu | Ana
5333 | 4492 | Idu Ana 7369 |  | Nuevo - Tintal Alsacia | DEMOLICIONES |  | 7369 | DEMOLICION DE CANALIZACION DE REDES DE COMUNICACIONES DUCTOS PVC-TDP (INCLUYE RETIRO Y DISPOSICION DE ESCOMBROS) | ML | 8182 | Actualización 2021-I | Idu | Ana
5334 | 4493 | Idu Ana 7370 |  | Nuevo - Tintal Alsacia | REDES ALCANTARILLADO / DRENAJE |  | 7370 | CÁMARA DE CAIDA D=10" H=1.70M (INCLUYE SUMINISTRO E INSTALACIÓN) | UN | 1064170 | Actualización 2021-I | Idu | Ana
5335 | 4494 | Idu Ana 7371 |  | Nuevo - Tintal Alsacia | REDES ALCANTARILLADO / DRENAJE |  | 7371 | CÁMARA DE CAIDA D=12" H=0.75M - 3.00M (INCLUYE SUMINISTRO E INSTALACIÓN) | UN | 1263122 | Actualización 2021-I | Idu | Ana
5336 | 4495 | Idu Ana 7372 |  | Nuevo - Tintal Alsacia | REDES ALCANTARILLADO / DRENAJE |  | 7372 | CÁMARA DE CAIDA D=16" H=0.85M - 3.15M (INCLUYE SUMINISTRO E INSTALACIÓN) | UN | 3295496 | Actualización 2021-I | Idu | Ana
5337 | 4496 | Idu Ana 7374 |  | Nuevo - Tintal Alsacia | OTROS-SEÑALIZACIÓN |  | 7374 | SEÑALIZACIÓN CON COLOMBINA TUBULAR PLASTICA (INCLUYE SUMINISTRO E INSTALACIÓN) | UN | 30944 | Actualización 2021-I | Idu | Ana
5338 | 4497 | Idu Ana 7375 |  | Nuevo - Tintal Alsacia | REDES ACUEDUCTO |  | 7375 | EMPATES DE TUBERÍA EN CCP A CCP 16" LINEAL (INCLUYE ACCESORIOS).SUMINISTRO E INSTALACIÓN | UN | 841517 | Actualización 2021-I | Idu | Ana
5339 | 4498 | Idu Ana 7376 |  | Nuevo - Tintal Alsacia | REDES ACUEDUCTO |  | 7376 | EMPATES DE TUBERÍA EN CCP A CCP 24" LINEAL (INCLUYE ACCESORIOS).SUMINISTRO E INSTALACIÓN | UN | 1039247 | Actualización 2021-I | Idu | Ana
5340 | 4499 | Idu Ana 7377 |  | Nuevo - Tintal Alsacia | OTROS-SEÑALIZACIÓN |  | 7377 | FLECHA LUMINOSA INTERMITENTE DE 1.10 MTS DE LONGITUD Y 40 CMS DE ANCHO CON ESTRUCTURA EN TUBO CUADRADO DE 1" DE 1.60 CMS DE ALTO. (SUMINISTRO E INSTALACIÓN) | UN | 703397 | Actualización 2021-I | Idu | Ana
5341 | 4500 | Idu Ana 7378 |  | Nuevo - Tintal Alsacia | GEOTEXTILES |  | 7378 | GEOMALLA UNIAXIAL RESISTENCIA ÚLTIMA 60KN/MK PARA REFUERZO DE MATERIALES GRANULARES. (INCLUYE SUMINISTRO E INSTALACIÓN) | M2 | 18064 | Actualización 2021-I | Idu | Ana
5342 | 4501 | Idu Ana 7379 |  | Nuevo - Tintal Alsacia | SIEMBRA DE ARBOLES Y GRAMA |  | 7379 | PALMA DE CERA (INCLUYE SIEMBRA Y TIERRA NEGRA, TRANSPORTE Y DISPOSICIÓN FINAL DE ESCOMBROS EN SITIO AUTORIZADO). DISTANCIA DE TRANSPORTE 28 KM. SUMINISTRO Y PLANTACIÓN | UN | 350003 | Actualización 2021-I | Idu | Ana
5343 | 4502 | Idu Ana 7380 |  | Nuevo - Tintal Alsacia | PMT |  | 7380 | TOMA DE INFORMACION DE TRANSITO DURANTE LA OBRA (INCLUYE PROCESAMIENTO Y LOGISTICA) | HR | 11749 | Actualización 2021-I | Idu | Ana
5344 | 4503 | Idu Ana 7381 |  | Nuevo - Tintal Alsacia | MOBILIARIO URBANO |  | 7381 | JUEGO INFANTIL TIPO M-5A DE TRES PUESTOS, ACABADO SUPERFICIAL EN PINTURA EN POLVO SECO TGIC RESISTENTE A LA INTERPERIE. (INCLUYE SUMINISTRO E INSTALACIÓN) | UN | 2261000 | Actualización 2021-I | Idu | Ana
5345 | 4504 | Idu Ana 7382 |  | Nuevo - Tintal Alsacia | MOBILIARIO URBANO |  | 7382 | JUEGO INFANTIL TIPO M-3 METÁLICO. INCLUYE RODADERO, BARRAS DE FLEXIÓN, ESCALADOR ÁRBOL Y ARCO, PASAMANOS Y ANGULATADO, PLATAFORMAS CUBIERTAS, ACABDO SUPERFICIAL EN PINTURA EN POLVO EN SECO TGIC | UN | 6247500 | Actualización 2021-I | Idu | Ana
5346 | 4505 | Idu Ana 7384 |  | Nuevo - Tintal Alsacia | REDES ACUEDUCTO |  | 7384 | VÁLVULA TIPO MARIPOSA DE Ø 12" CON EXTREMOS LISOS TUBERIA EN PVC, INCLUYE UNIONES (INCLUYE SUMINISTRO E INSTALACIÓN). | UN | 6251808 | Actualización 2021-I | Idu | Ana
5347 | 4506 | Idu Ana 7387 |  | Nuevo - Tintal Alsacia | ESTRUCTURAS EN ACERO |  | 7387 | BARRA DE ACERO GRADO 50 F 2-1/2" (SUMINISTRO E INSTALACIÓN). | KG | 4127 | Actualización 2021-I | Idu | Ana
5348 | 4507 | Idu Ana 7388 |  | Nuevo - Tintal Alsacia | REDES ACUEDUCTO |  | 7388 | PERFORACIÓN HORIZONTAL DIRIGIDA PARA DUCTO CCP D=16" (INCLUYE TUBERÍA).SUMINISTRO E INSTALACIÓN | ML | 3163254 | Actualización 2021-I | Idu | Ana
5349 | 4508 | Idu Ana 7389 |  | Nuevo - Tintal Alsacia | REDES ACUEDUCTO |  | 7389 | PERFORACIÓN HORIZONTAL DIRIGIDA PARA DUCTO CCP D=24" (INCLUYE TUBERÍA).SUMINISTRO E INSTALACIÓN | ML/DIAMETRO | 4349702 | Actualización 2021-I | Idu | Ana
5350 | 4509 | Idu Ana 7390 |  | Nuevo - Tintal Alsacia | SARDINELES Y BORDILLOS |  | 7390 | BORDE CONTENEDOR DE RAICES (2000X120X135) (INCLUYE SUMINISTRO E INSTALACIÓN, INCLUYE BASE DE 3CM EN MORTERO 1:3 HECHO EN OBRA) | ML | 42734 | Actualización 2021-I | Idu | Ana
5351 | 4510 | Idu Ana 7391 |  | Nuevo - Tintal Alsacia | REDES ACUEDUCTO |  | 7391 | REDUCCION HD 24" X 16" (SUMINISTRO E INSTALACIÓN) | UN | 6625975 | Actualización 2021-I | Idu | Ana
5352 | 4511 | Idu Ana 7392 |  | Nuevo - Tintal Alsacia | REDES ACUEDUCTO |  | 7392 | REDUCCION HD 12" X 6" (SUMINISTRO E INSTALACIÓN) | UN | 1227509 | Actualización 2021-I | Idu | Ana
5353 | 4512 | Idu Ana 7393 |  | Nuevo - Tintal Alsacia | REDES ACUEDUCTO |  | 7393 | VÁLVULA TIPO MARIPOSA DE Ø 12" CON EXTREMOS LISOS TUBERIA EN PVC INCLUYE UNIONES Y TAPA DE SEGURIDAD CIERRE PERMANENTE (INCLUYE SUMINISTRO E INSTALACIÓN). | UN | 6464057 | Actualización 2021-I | Idu | Ana
5354 | 4513 | Idu Ana 7395 |  | Nuevo - Tintal Alsacia | REDES ACUEDUCTO |  | 7395 | REDUCCION PVC TIPO U.M. 12" X 8" (SUMINISTRO E INSTALACIÓN) | UN | 1527642 | Actualización 2021-I | Idu | Ana
5355 | 4514 | Idu Ana 7396 |  | Nuevo - Tintal Alsacia | REDES ACUEDUCTO |  | 7396 | REDUCCION PVC TIPO U.M. 6" X 3" (SUMINISTRO E INSTALACIÓN) | UN | 269803 | Actualización 2021-I | Idu | Ana
5356 | 4515 | Idu Ana 7397 |  | Nuevo - Tintal Alsacia | OTROS-SEÑALIZACIÓN |  | 7397 | SEÑAL CICLORUTA SIC-02, TABLERO 0.70M X 0.18M. INCLUYE POSTE. SUMINISTRO E INSTALACIÓN | UN | 446250 | Actualización 2021-I | Idu | Ana
5357 | 4516 | Idu Ana 7398 |  | Nuevo - Tintal Alsacia | OTROS-SEÑALIZACIÓN |  | 7398 | SEÑAL CICLORUTA SIC-02, TABLERO 0.70M X 0.30M. INCLUYE POSTE. SUMINISTRO E INSTALACIÓN | UN | 446250 | Actualización 2021-I | Idu | Ana
5358 | 4517 | Idu Ana 7399 |  | Nuevo - Tintal Alsacia | OTROS-SEÑALIZACIÓN |  | 7399 | SEÑAL CICLORUTA SIC-02, TABLERO 0.70M X 0.40M. EN LÁMINA GALVANIZADA CAL-16. INCLUYE SOPORTE EN TUBO REDONDO 2" EN REFLECTIVO CON PINTURA ELECTROSTÁTICA. SUMINISTRO E INSTALACIÓN | UN | 660387 | Actualización 2021-I | Idu | Ana
5359 | 4518 | Idu Ana 7400 |  | Nuevo - Tintal Alsacia | OTROS-SEÑALIZACIÓN |  | 7400 | SEÑAL CICLORUTA SIC-02, TABLERO 0.80M X 0.18M. INCLUYE POSTE. SUMINISTRO E INSTALACIÓN | UN | 470050 | Actualización 2021-I | Idu | Ana
5360 | 4519 | Idu Ana 7401 |  | Nuevo - Tintal Alsacia | OTROS-SEÑALIZACIÓN |  | 7401 | SEÑAL CICLORUTA SIC-02, TABLERO 0.80M X 0.80M. EN LÁMINA GALVANIZADA C-16. INCLUYE SOPORTE EN TUBO REDONDO 2" EN REFLECTIVO CON PINTURA ELECTROSTÁTICA. SUMINISTRO E INSTALACIÓN | UN | 694183 | Actualización 2021-I | Idu | Ana
5361 | 4520 | Idu Ana 7406 |  | Nuevo - Tintal Alsacia | OTROS-SEÑALIZACIÓN |  | 7406 | SEÑAL VERTICAL SR 90X30 , INCLUYE POSTE. SUMINISTRO E INSTALACIÓN | UN | 470883 | Actualización 2021-I | Idu | Ana
5362 | 4521 | Idu Ana 7407 |  | Nuevo - Tintal Alsacia | OTROS-SEÑALIZACIÓN |  | 7407 | SEÑAL VERTICAL DE TRÁNSITO TIPO SR CON LÁMINA REFLECTIVA PARA CICLORUTA D=0.45M. INCLUYE POSTE. SUMINISTRO E INSTALACIÓN | UN | 482958 | Actualización 2021-I | Idu | Ana
5363 | 4522 | Idu Ana 7408 |  | Nuevo - Tintal Alsacia | RED ELECTRICA CODENSA |  | 7408 | ACOMETIDA SUBTERRÁNEA DE BAJA TENSIÓN (2 TUBOS DE 2" PVC) INCLUYE SUMINISTRO E INSTALACIÓN. | UN | 535763 | Actualización 2021-I | Idu | Ana
5364 | 4523 | Idu Ana 7409 |  | Nuevo - Tintal Alsacia | RED ELECTRICA CODENSA |  | 7409 | RECONSTRUCCIÓN CAJA DE INSPECCIÓN TRIPLE PARA CANALIZACIÓN NORMA CODENSA CS 277 (INCLUYE MUROS , PAÑETE, MARCO Y TAPAS) MEDIDAS EXTERNAS: 2.79M X 1.69M. MEDIDAS INTERNAS: 2.29M X 1.19M. ALTURA 1.85M | UN | 2304129 | Actualización 2021-I | Idu | Ana
5365 | 4524 | Idu Ana 7410 |  | Nuevo - Tintal Alsacia | RED ELECTRICA CODENSA |  | 7410 | RECONSTRUCCIÓN CAJA DE INSPECCIÓN DOBLE PARA CANALIZACIÓN NORMA CODENSA CS 276 (INCLUYE MUROS , PAÑETE, MARCO Y TAPAS) MEDIDAS EXTERNAS: 1.79M X 1.49M. MEDIDAS INTERNAS: 1.49M X 1.19M. ALTURA 1.22M | UN | 1311693 | Actualización 2021-I | Idu | Ana
5366 | 4525 | Idu Ana 7411 |  | Nuevo - Tintal Alsacia | RED ELECTRICA CODENSA |  | 7411 | RECONSTRUCCIÓN CAJA DE INSPECCIÓN SENCILLA PARA CANALIZACIÓN NORMA CODENSA CS 275 (INCLUYE MUROS , PAÑETE, MARCO Y TAPAS) MEDIDAS EXTERNAS: 1.69M X 1.19M. MEDIDAS INTERNAS: 0.69M X 1.19M. ALTURA 1.22M. | UN | 893418 | Actualización 2021-I | Idu | Ana
5367 | 4526 | Idu Ana 7412 |  | Nuevo - Tintal Alsacia | REDES ACUEDUCTO |  | 7412 | VÁLVULA TIPO MARIPOSA DE Ø 4" CON EXTREMOS LISOS TUBERIA EN PVC INCLUYE UNIONES (INCLUYE SUMINISTRO E INSTALACIÓN). | UN | 847253 | Actualización 2021-I | Idu | Ana
5368 | 4527 | Idu Ana 7413 |  | Nuevo - Tintal Alsacia | RED ELECTRICA CODENSA |  | 7413 | RECONSTRUCCIÓN CAJA DE INSPECCIÓN TIPO VEHICULAR (INCLUYE MUROS , PAÑETE, MARCO Y TAPAS) MEDIDAS EXTERNAS: 2.00M X 2.00M. MEDIDAS INTERNAS: 1.50M X 1.50M. ALTURA 1.80M. | UN | 1598556 | Actualización 2021-I | Idu | Ana
5369 | 4528 | Idu Ana 7414 |  | Nuevo - Tintal Alsacia | REDES ACUEDUCTO |  | 7414 | VÁLVULA TIPO MARIPOSA DE Ø 6" CON EXTREMOS LISOS TUBERIA EN PVC INCLUYE UNIONES (INCLUYE SUMINISTRO E INSTALACIÓN). | UN | 1595643 | Actualización 2021-I | Idu | Ana
5370 | 4529 | Idu Ana 7415 |  | Nuevo - Tintal Alsacia | REDES ACUEDUCTO |  | 7415 | REDUCCION PVC TIPO U.M. 8"X6". (SUMINISTRO E INSTALACIÓN) | UN | 403982 | Actualización 2021-I | Idu | Ana
5371 | 4530 | Idu Ana 7417 |  | Nuevo - Tintal Alsacia | CONCRETO PARA ESTRUCTURAS |  | 7417 | ANCLAJE PARA TUBERIA EN CONCRETO PREMEZCLADO DE 4000 PSI GRAVA COMUN (Incluye suministro, formaleteo, colocacion y curado. No incluye refuerzo) | M3 | 560083 | Actualización 2021-I | Idu | Ana
5372 | 4531 | Idu Ana 7419 |  | Nuevo - Tintal Alsacia | REDES ACUEDUCTO |  | 7419 | TEE PVC U.M. 4" X 4" (SUMINISTRO E INSTALACIÓN) | UN | 192614 | Actualización 2021-I | Idu | Ana
5373 | 4532 | Idu Ana 7420 |  | Nuevo - Tintal Alsacia | REDES ACUEDUCTO |  | 7420 | TEE PVC U.M. 6" X 3" (SUMINISTRO E INSTALACIÓN) | UN | 418768 | Actualización 2021-I | Idu | Ana
5374 | 4533 | Idu Ana 7421 |  | Nuevo - Tintal Alsacia | REDES ACUEDUCTO |  | 7421 | TEE PVC U.M. 6" X 4" (SUMINISTRO E INSTALACIÓN) | UN | 424718 | Actualización 2021-I | Idu | Ana
5375 | 4534 | Idu Ana 7422 |  | Nuevo - Tintal Alsacia | REDES ACUEDUCTO |  | 7422 | VÁLVULA TIPO MARIPOSA DE Ø 6" CON EXTREMOS LISOS TUBERIA EN PVC INCLUYE UNIONES Y TAPA DE SEGURIDAD CIERRE PERMANENTE (INCLUYE SUMINISTRO E INSTALACIÓN). | UN | 1807892 | Actualización 2021-I | Idu | Ana
5376 | 4535 | Idu Ana 7423 |  | Nuevo - Tintal Alsacia | REDES ACUEDUCTO |  | 7423 | TEE PVC U.M. 6" X 6" (SUMINISTRO E INSTALACIÓN) | UN | 509599 | Actualización 2021-I | Idu | Ana
5377 | 4536 | Idu Ana 7424 |  | Nuevo - Tintal Alsacia | REDES ACUEDUCTO |  | 7424 | VÁLVULA TIPO MARIPOSA DE Ø 8" CON EXTREMOS LISOS TUBERIA EN PVC INCLUYE UNIONES (INCLUYE SUMINISTRO E INSTALACIÓN). | UN | 2511128 | Actualización 2021-I | Idu | Ana
5378 | 4537 | Idu Ana 7425 |  | Nuevo - Tintal Alsacia | REDES ACUEDUCTO |  | 7425 | VÁLVULA TIPO MARIPOSA DE Ø 8" CON EXTREMOS LISOS TUBERIA EN PVC INCLUYE UNIONES Y TAPA DE SEGURIDAD CIERRE PERMANENTE (INCLUYE SUMINISTRO E INSTALACIÓN). | UN | 2723374 | Actualización 2021-I | Idu | Ana
5379 | 4538 | Idu Ana 7426 |  | Nuevo - Tintal Alsacia | CONCRETO PARA ESTRUCTURAS |  | 7426 | CABEZAL EN CONCRETO PREMEZCLADO DE 4000 PSI (28Mpa) GRAVA COMUN (Incluye suministro, formaleteo metalico, colocacion y curado. No incluye refuerzo) | M3 | 562145 | Actualización 2021-I | Idu | Ana
5380 | 4539 | Idu Ana 7427 |  | Nuevo - Tintal Alsacia | REDES ACUEDUCTO |  | 7427 | TEE PVC U.M. 8" X 6" (SUMINISTRO E INSTALACIÓN) | UN | 874538 | Actualización 2021-I | Idu | Ana
5381 | 4540 | Idu Ana 7428 |  | Nuevo - Tintal Alsacia | REDES ACUEDUCTO |  | 7428 | TEE PVC U.M. 8" X 8" (SUMINISTRO E INSTALACIÓN) | UN | 912618 | Actualización 2021-I | Idu | Ana
5382 | 4541 | Idu Ana 7429 |  | Nuevo - Tintal Alsacia | REDES ACUEDUCTO |  | 7429 | NIPLE 24" ACERO CARBON EXTREMOS ESPIGO/CAMPANA L= 3000MM CON SALIDA PARA BOCA DE ACCESO 24" (ACERO). SUMINISTRO E INSTALACIÓN. | UN | 2632227 | Actualización 2021-I | Idu | Ana
5383 | 4542 | Idu Ana 7430 |  | Nuevo - Tintal Alsacia | RED ELECTRICA EPM |  | 7430 | BAJANTE DE ALIMENTACION DE LONGITUD=6M, D=2", GALVANIZADA (INCLUYE CODO DE ACOMETIDA). (INCLUYE SUMINISTRO E INSTALACIÓN) | UN | 111861 | Actualización 2021-I | Idu | Ana
5384 | 4543 | Idu Ana 7431 |  | Nuevo - Tintal Alsacia | REDES ACUEDUCTO |  | 7431 | TUBERÍA EN ACERO Ø24" CON UNIONES ESPIGO/CAMPANA CON EMPAQUE DE CAUCHO. REVEST.INTERIOR Y RECUBR EXT. EN MORTERO CEMENTO. L= 6.00M PRESIÓN TRABAJO 150 PSI. SUMINISTRO E INSTALACIÓN | ML | 865251 | Actualización 2021-I | Idu | Ana
5385 | 4544 | Idu Ana 7432 |  | Nuevo - Tintal Alsacia | REDES ALCANTARILLADO / DRENAJE |  | 7432 | TUBERIA PVC U.M. EXT CORRUGADO/INT LISO U.M. NORMA NTC 3722-1 D=24" (INCLUYE SUMINISTRO E INSTALACIÓN) | ML | 504869 | Actualización 2021-I | Idu | Ana
5386 | 4545 | Idu Ana 7433 |  | Nuevo - Tintal Alsacia | REDES ALCANTARILLADO / DRENAJE |  | 7433 | TUBERIA PVC U.M. EXT CORRUGADO/INT LISO U.M. NORMA NTC 3722-1 D=27" (INCLUYE SUMINISTRO E INSTALACIÓN) | ML | 593328 | Actualización 2021-I | Idu | Ana
5387 | 4546 | Idu Ana 7434 |  | Nuevo - Tintal Alsacia | REDES ALCANTARILLADO / DRENAJE |  | 7434 | TUBERIA PVC U.M. EXT CORRUGADO/INT LISO U.M. NORMA NTC 3722-1 D=30" (INCLUYE SUMINISTRO E INSTALACIÓN) | ML | 728160 | Actualización 2021-I | Idu | Ana
5388 | 4547 | Idu Ana 7435 |  | Nuevo - Tintal Alsacia | REDES ALCANTARILLADO / DRENAJE |  | 7435 | TUBERIA PVC U.M. EXT CORRUGADO/INT LISO U.M. NORMA NTC 3722-1 D=36" (INCLUYE SUMINISTRO E INSTALACIÓN) | ML | 1307185 | Actualización 2021-I | Idu | Ana
5389 | 4548 | Idu Ana 7436 |  | Nuevo - Tintal Alsacia | OTROS-SEÑALIZACIÓN |  | 7436 | SEÑAL VERTICAL DE PEDESTAL SITP 1-2 RUTAS H=3.75. (INCLUYE CENEFA, FABRICACIÓN, SUMINISTRO E INSTALACIÓN). | UN | 996236 | Actualización 2021-I | Idu | Ana
5390 |  | Idu Ana 7437 |  | Nuevo - Tintal Alsacia | CONCRETO Y ACERO PARA ESTRUCTURAS |  | 7437 | CONCRETO 6000 PSI GRAVA COMÚN PARA TAPAS CÁMARA (PREMEZCLADO. INCLUYE SUMINISTRO, FORMALETEO Y COLOCACIÓN. NO INCLUYE REFUERZO). | M3 | 648277 | Actualización 2021-I | Idu | Ana
5391 |  | Idu Ana 7438 |  | Nuevo - Tintal Alsacia | REDES ACUEDUCTO |  | 7438 | NIPLE 16" ACERO CARBON EXTREMOS BRIDA/CAMPANA L= 2000MM CON SALIDA PARA VENTOSA 2" Y BY-PASS Ø=2". (SUMINISTRO E INSTALACIÓN). | UN | 1878514 | Actualización 2021-I | Idu | Ana
5392 |  | Idu Ana 7439 |  | Nuevo - Tintal Alsacia | REDES ALCANTARILLADO / DRENAJE |  | 7439 | TAPA CIRCULAR DE SEGURIDAD PARA TRÁFICO PESADO D= 0.60M. SUMINISTRO E INSTALACIÓN | UN | 261512 | Actualización 2021-I | Idu | Ana
5393 |  | Idu Ana 7440 |  | Nuevo - Tintal Alsacia | REDES ACUEDUCTO |  | 7440 | NIPLE 16" ACERO CARBON EXTREMOS BRIDA/CAMPANA L= 2000MM CON SALIDA PARA VENTOSA 2"(ACERO). (SUMINISTRO E INSTALACIÓN). | UN | 1868306 | Actualización 2021-I | Idu | Ana
5394 |  | Idu Ana 7441 |  | Nuevo - Tintal Alsacia | REDES ACUEDUCTO |  | 7441 | NIPLE 16" ACERO CARBON EXTREMOS ESPIGO/BRIDA L= 2000MM CON SALIDA PARA VENTOSA 2"(ACERO). (SUMINISTRO E INSTALACIÓN). | UN | 1868306 | Actualización 2021-I | Idu | Ana
5395 |  | Idu Ana 7442 |  | Nuevo - Tintal Alsacia | REDES ACUEDUCTO |  | 7442 | NIPLE 16" ACERO CARBON EXTREMOS ESPIGO/BRIDA L= 2000MM CON SALIDA PARA VENTOSA 2" Y BY-PASS Ø=2". (SUMINISTRO E INSTALACIÓN). | UN | 1878514 | Actualización 2021-I | Idu | Ana
5396 |  | Idu Ana 7443 |  | Nuevo - Tintal Alsacia | SARDINELES Y BORDILLOS |  | 7443 | CAÑUELA TIPO CU 004 (SUMINISTRO E INSTALACIÓN. INCLUYE 3CM MORTERO 1:5) | ML | 45026 | Actualización 2021-I | Idu | Ana
5397 |  | Idu Ana 7445 |  | Nuevo - Tintal Alsacia | GESTIÓN AMBIENTAL |  | 7445 | CERRAMIENTO EN MALLA ELECTROSOLDADA H= 1.50M CALIBRE 10.5 HUECO DE 2". SUMINISTRO E INSTALACIÓN. | M2 | 177881 | Actualización 2021-I | Idu | Ana
5398 |  | Idu Ana 7447 |  | Nuevo - Tintal Alsacia | REDES ALCANTARILLADO / DRENAJE |  | 7447 | TUBERIA PVC U.M. EXT CORRUGADO/INT LISO U.M. NORMA NTC 3722-1 D=48" (INCLUYE SUMINISTRO E INSTALACIÓN) | ML | 2635387 | Actualización 2021-I | Idu | Ana
5399 |  | Idu Ana 7448 |  | Nuevo - Tintal Alsacia | REDES ACUEDUCTO |  | 7448 | VÁLVULA 1 1/2" PARA EXPULSIÓN DE AIRE (SUMINISTRO E INSTALACIÓN) | UN | 338015 | Actualización 2021-I | Idu | Ana
5400 |  | Idu Ana 7451 |  | Nuevo - Tintal Alsacia | REDES ACUEDUCTO |  | 7451 | VÁLVULA COMPUERTA D=2" EXTREMOS BRIDADOS (A) (150 PSI). SUMINISTRO E INSTALACIÓN | UN | 424889 | Actualización 2021-I | Idu | Ana
5401 |  | Idu Ana 7452 |  | Nuevo - Tintal Alsacia | RED ELECTRICA CODENSA |  | 7452 | MALLA DE PUESTA A TIERRA PARA EQUIPOS AEREOS EN POSTE COMO SECCIONALIZADORES, RECONECTADORES Y GRUPOS DE MEDIDA MT, RESISTIVIDAD DE TERRENO DE 24.62 OMNIOS-M. (INCLUYE SISTEMA DE PUESTA A TIERRA, POZOS CAPACITIVOS, TRATAMIENTO DE SUELO TIPO HIDROSOLTA, CABLE 2/0 CU DESNUDO, CONECTOTRES CERTIFICADOS.) ( INCLUYE SUMINISTRO E INSTALACIÓN). | UN | 2648893 | Actualización 2021-I | Idu | Ana
5402 |  | Idu Ana 7453 |  | Nuevo - Tintal Alsacia | REDES ACUEDUCTO |  | 7453 | VÁLVULA COMPUERTA D=4" EXTREMOS BRIDADOS (A) (150 PSI). SUMINISTRO E INSTALACIÓN | UN | 904683 | Actualización 2021-I | Idu | Ana
5403 |  | Idu Ana 7454 |  | Nuevo - Tintal Alsacia | REDES ACUEDUCTO |  | 7454 | VÁLVULA DE GLOBO DE 4" (A). SUMINISTRO E INSTALACIÓN | UN | 2047734 | Actualización 2021-I | Idu | Ana
5404 |  | Idu Ana 7455 |  | Nuevo - Tintal Alsacia | REDES ACUEDUCTO |  | 7455 | VÁLVULA DE MARIPOSA Ø 12"A BRIDA - BRIDA (A) (150 PSI). SUMINISTRO E INSTALACIÓN | UN | 2220286 | Actualización 2021-I | Idu | Ana
5405 |  | Idu Ana 7458 |  | Nuevo - Tintal Alsacia | RED ELECTRICA CODENSA |  | 7458 | MALLA DE PUESTA A TIERRA PARA EQUIPOS AEREOS EN POSTE COMO SECCIONALIZADORES, RECONECTADORES Y GRUPOS DE MEDIDA MT, RESISTIVIDAD DE TERRENO DE 39.6 OMNIOS-M. (INCLUYE SISTEMA DE PUESTA A TIERRA, POZOS CAPACITIVOS, TRATAMIENTO DE SUELO TIPO HIDROSOLTA, CABLE 2/0 CU DESNUDO, CONECTOTRES CERTIFICADOS.) ( INCLUYE SUMINISTRO E INSTALACIÓN). | UN | 7330739 | Actualización 2021-I | Idu | Ana
5406 |  | Idu Ana 7459 |  | Nuevo - Tintal Alsacia | REDES ACUEDUCTO |  | 7459 | NIPLE 16" ACERO CARBON EXTREMOS ESPIGO/CAMPANA L= 3000MM CON SALIDA BRIDADA PARA BOCA DE ACCESO 16" Y SALIDA PARA VENTOSA 2"(ACERO). (SUMINISTRO E INSTALACIÓN) | UN | 2537829 | Actualización 2021-I | Idu | Ana
5407 |  | Idu Ana 7460 |  | Nuevo - Tintal Alsacia | RED ELECTRICA CODENSA |  | 7460 | MALLA DE PUESTA A TIERRA PARA EQUIPOS AEREOS EN POSTE COMO SECCIONALIZADORES, RECONECTADORES Y GRUPOS DE MEDIDA MT, RESISTIVIDAD DE TERRENO DE 25.15 OMNIOS-M. (INCLUYE SISTEMA DE PUESTA A TIERRA, POZOS CAPACITIVOS, TRATAMIENTO DE SUELO TIPO HIDROSOLTA, CABLE 2/0 CU DESNUDO, CONECTOTRES CERTIFICADOS.) ( INCLUYE SUMINISTRO E INSTALACIÓN). | UN | 3127579 | Actualización 2021-I | Idu | Ana
5408 |  | Idu Ana 7462 |  | Nuevo - Tintal Alsacia | REDES ACUEDUCTO |  | 7462 | NIPLE 16" ACERO CARBON EXTREMOS ESPIGO/CAMPANA L= 3000MM CON SALIDA PARA BOCA DE ACCESO 16" (ACERO). (SUMINISTRO E INSTALACIÓN) | UN | 2106174 | Actualización 2021-I | Idu | Ana
5409 |  | Idu Ana 7464 |  | Nuevo - Tintal Alsacia | RED ELECTRICA CODENSA |  | 7464 | MALLA DE PUESTA A TIERRA PARA EQUIPOS AEREOS EN POSTE COMO SECCIONALIZADORES, RECONECTADORES Y GRUPOS DE MEDIDA MT, RESISTIVIDAD DE TERRENO DE 42.42 OMNIOS-M. (INCLUYE SISTEMA DE PUESTA A TIERRA, POZOS CAPACITIVOS, TRATAMIENTO DE SUELO TIPO HIDROSOLTA, CABLE 2/0 CU DESNUDO, CONECTOTRES CERTIFICADOS.) ( INCLUYE SUMINISTRO E INSTALACIÓN). | UN | 3249302 | Actualización 2021-I | Idu | Ana
5410 |  | Idu Ana 7465 |  | Nuevo - Tintal Alsacia | REDES ACUEDUCTO |  | 7465 | NIPLE 4" DE ACERO SCH-40 S/C EXTREMOS LISO, L=360MM. (SUMINISTRO E INSTALACIÓN) | UN | 100831 | Actualización 2021-I | Idu | Ana
5411 |  | Idu Ana 7468 |  | Nuevo - Tintal Alsacia | REDES ACUEDUCTO |  | 7468 | NIPLE 24" ACERO CARBON EXTREMOS LISOS CON SALIDA PARA PITÓMETRO 1" Y DOS SALIDAS 1 1/2". L= 2000 MM. SUMINISTRO E INSTALACIÓN | UN | 1776353 | Actualización 2021-I | Idu | Ana
5412 |  | Idu Ana 7469 |  | Nuevo - Tintal Alsacia | OTROS-SEÑALIZACIÓN |  | 7469 | DELINEADOR DE OBSTÁCULO PARA EL TRÁSITO POR UN LADO DEL OBTÁCULO DE 90CM X 20CM, REFLECTIVO PRISMÁTICO TIPO VII O SUPERIOR, AMARILLO LIMÓN FLUORESCENTE EN LÁMINA GALVANIZADA, PEDESTAL EN ÁNGULO. SUMINISTRO E INSTALACIÓN. | UN | 293924 | Actualización 2021-I | Idu | Ana
5413 |  | Idu Ana 7470 |  | Nuevo - Tintal Alsacia | OTROS-SEÑALIZACIÓN |  | 7470 | DELINEADOR DE CURVA HORIZONTAL DE 40CM X 50CM. REFLECTIVO PRISMÁTICO TIPO VII O SUPERIOR, AMARILLO LIMÓN FLUORESCENTE EN LÁMINA GALVANIZADA, PEDESTAL EN ÁNGULO. SUMINISTRO E INSTALACIÓN | UN | 267363 | Actualización 2021-I | Idu | Ana
5414 |  | Idu Ana 7471 |  | Nuevo - Tintal Alsacia | REDES ACUEDUCTO |  | 7471 | TEE PVC U.M. 12" X 6" (SUMINISTRO E INSTALACIÓN) | UN | 1876518 | Actualización 2021-I | Idu | Ana
5415 |  | Idu Ana 7472 |  | Nuevo - Tintal Alsacia | REDES ALCANTARILLADO / DRENAJE |  | 7472 | TUBERIA PVC U.M. EXT CORRUGADO/INT LISO U.M. NORMA NTC 3722-1 D=33". (INCLUYE SUMINISTRO E INSTALACIÓN) | ML | 829498 | Actualización 2021-I | Idu | Ana
5416 |  | Idu Ana 7473 |  | Nuevo - Tintal Alsacia | REDES ACUEDUCTO |  | 7473 | TEE PVC U.M. 12" X 4" (SUMINISTRO E INSTALACIÓN) | UN | 1619478 | Actualización 2021-I | Idu | Ana
5417 |  | Idu Ana 7474 |  | Nuevo - Tintal Alsacia | REDES ALCANTARILLADO / DRENAJE |  | 7474 | TUBERIA PVC U.M. EXT CORRUGADO/INT LISO U.M. NORMA NTC 3722-1 D=42". (INCLUYE SUMINISTRO E INSTALACIÓN) | ML | 1748166 | Actualización 2021-I | Idu | Ana
5418 |  | Idu Ana 7477 |  | Nuevo - Tintal Alsacia | REDES ACUEDUCTO |  | 7477 | REDUCCION CONCENTRICA HD EXTREMO LISO 12"X4" (SUMINISTRO E INSTALACIÓN) | UN | 1001636 | Actualización 2021-I | Idu | Ana
5419 |  | Idu Ana 7480 |  | Nuevo - Tintal Alsacia | REDES ACUEDUCTO |  | 7480 | UNIÓN JUNTA DE DESMONTAJE Ø 12 (A) (SUMINISTRO E INSTALACIÓN) | UN | 2174122 | Actualización 2021-I | Idu | Ana
5420 |  | Idu Ana 7482 |  | Nuevo - Tintal Alsacia | REDES ACUEDUCTO |  | 7482 | UNIÓN JUNTA DE DESMONTAJE Ø 16 (A) (SUMINISTRO E INSTALACIÓN) | UN | 3421242 | Actualización 2021-I | Idu | Ana
5421 |  | Idu Ana 7483 |  | Nuevo - Tintal Alsacia | REDES ACUEDUCTO |  | 7483 | TAPON PVC TIPO U.M. D=2" (SUMINISTRO E INSTALACIÓN) | UN | 21178 | Actualización 2021-I | Idu | Ana
5422 |  | Idu Ana 7485 |  | Nuevo - Tintal Alsacia | REDES ACUEDUCTO |  | 7485 | NIPLE 16" ACERO CARBON EXTREMOS BRIDA/EXTREMO LISO PARA CINTURON DE CIERRE L=1500MM (A). (ACERO). SUMINISTRO E INSTALACIÓN | UN | 1435361 | Actualización 2021-I | Idu | Ana
5423 |  | Idu Ana 7486 |  | Nuevo - Tintal Alsacia | REDES ACUEDUCTO |  | 7486 | UNIÓN JUNTA DE DESMONTAJE Ø 24 (A) (SUMINISTRO E INSTALACIÓN) | UN | 7464743 | Actualización 2021-I | Idu | Ana
5424 |  | Idu Ana 7487 |  | Nuevo - Tintal Alsacia | REDES ACUEDUCTO |  | 7487 | VÁLVULA DE COMPUERTA DE Ø 4" (A) CON SELLO EN BRONCE. (SUMINISTRO E INSTALACIÓN) | UN | 712581 | Actualización 2021-I | Idu | Ana
5425 |  | Idu Ana 7488 |  | Nuevo - Tintal Alsacia | REDES ACUEDUCTO |  | 7488 | VENTOSA DE DOBLE ACCIÓN DE Ø 2" DE BRIDA (A). (SUMINISTRO E INSTALACIÓN) | UN | 470161 | Actualización 2021-I | Idu | Ana
5426 |  | Idu Ana 7492 |  | Nuevo - Tintal Alsacia | REDES ACUEDUCTO |  | 7492 | CODO CCP EN ACERO D=16" ENTRE 67.5° Y 90° L= 1.25M X 1.25M CON REVESTIMIENTO INTERIOR Y EXTERIOR EN MORTERO DE CEMENTO. INCLUYE UNIONES (ESPIGO CAMPANA), EMPAQUES DE CAUCHO, MORTERO PARA UNIÓN. PRESIÓN DE TRABAJO = 150 PSI. (NO INCLUYE MATERIALES PARA ANCLAJE). SUMINISTRO E INSTALACIÓN | UN | 5550050 | Actualización 2021-I | Idu | Ana
5427 |  | Idu Ana 7493 |  | Nuevo - Tintal Alsacia | REDES ACUEDUCTO |  | 7493 | CODO EN ACERO Ø=4" (INCLUYE SUMINISTRO E INSTALACIÓN) | UN | 92767 | Actualización 2021-I | Idu | Ana
5428 |  | Idu Ana 7494 |  | Nuevo - Tintal Alsacia | OTROS-SEÑALIZACIÓN |  | 7494 | SEÑAL DOBLE DE 0.75X0.75M REFLECTIVO ALTA DENSIDAD TIPO IV EN LÁMINA GALVANIZADA, PEDESTAL EN ÁNGULO SP/SR/SI. SUMINISTRO E INSTALACIÓN. | UN | 573341 | Actualización 2021-I | Idu | Ana
5429 |  | Idu Ana 7495 |  | Nuevo - Tintal Alsacia | REDES ACUEDUCTO |  | 7495 | CODO EN ACERO D=16" ENTRE 45° Y 67.5° JUNTA ESPIGO-CAMPANA CON EMPAQUE CAUCHO. REVESTIMIENTO INTERIOR Y EXTERIOR EN MORTERO DE CEMENTO. L=0.85X0.85M PRESIÓN TRABAJO 150 PSI | UN | 4567746 | Actualización 2021-I | Idu | Ana
5430 |  | Idu Ana 7497 |  | Nuevo - Tintal Alsacia | OTROS-SEÑALIZACIÓN |  | 7497 | SEÑAL DOBLE DE 60 CM, REFLECTIVO ALTA DENSIDAD TIPO IV EN LAMINA GALVANIZADA, PEDESTAL EN ANGULO SP/SR/SI. (INCLUYE SUMINISTRO E INSTALACIÓN) | UN | 363664 | Actualización 2021-I | Idu | Ana
5431 |  | Idu Ana 7498 |  | Nuevo - Tintal Alsacia | OTROS-SEÑALIZACIÓN |  | 7498 | SEÑAL VERTICAL REGLAMENTARIA CICLORUTA (D= 45 CM) CON PLAQUETA. INCLUYE POSTE. SUMINISTRO E INSTALACIÓN. | UN | 429112 | Actualización 2021-I | Idu | Ana
5432 |  | Idu Ana 7500 |  | Nuevo - Tintal Alsacia | OTROS-SEÑALIZACIÓN |  | 7500 | SEÑAL VERTICAL INFORMATIVA CICLORUTA (D= 45CMX45CM) CON PLAQUETA. INCLUYE POSTE. SUMINISTRO E INSTALACIÓN. | UN | 446248 | Actualización 2021-I | Idu | Ana
5433 |  | Idu Ana 7501 |  | Nuevo - Tintal Alsacia | OTROS-SEÑALIZACIÓN |  | 7501 | SEÑAL VERTICAL GRUPO DE REGLAMENTARIAS TIPO CIRCULO (D= 60CM). INCLUYE POSTE. SUMINISTRO E INSTALACIÓN. | UN | 359497 | Actualización 2021-I | Idu | Ana
5434 |  | Idu Ana 7502 |  | Nuevo - Tintal Alsacia | RED ELECTRICA CODENSA |  | 7502 | MALLA DE PUESTA A TIERRA PARA CENTRO DE TRANSFORMACION SUBTERRANEO RED DISTRIBUCION O ALUMBRADO PUBLICO, RESISTIVIDAD DE TERRENO DE 24.62 O-M. (INCLUYE SISTEMA DE PUESTA A TIERRA, POZOS CAPACITIVOS, TRATAMIENTO DE SUELO TIPO HIDROSOLTA, CABLE 2/0 CU DESNUDO, CONECTORES CERTIFICADOS.) (INCLUYE SUMINISTRO E INSTALACIÓN). | UN | 2648893 | Actualización 2021-I | Idu | Ana
5435 |  | Idu Ana 7503 |  | Nuevo - Tintal Alsacia | OTROS-SEÑALIZACIÓN |  | 7503 | SEÑAL VERTICAL GRUPO DE REGLAMENTARIAS TIPO CIRCULO (D= 60CM). CON PLAQUETA INCLUYE POSTE. SUMINISTRO E INSTALACIÓN. | UN | 431730 | Actualización 2021-I | Idu | Ana
5436 |  | Idu Ana 7504 |  | Nuevo - Tintal Alsacia | RED ELECTRICA CODENSA |  | 7504 | MALLA DE PUESTA A TIERRA PARA CENTRO DE TRANSFORMACION SUBTERRANEO RED DISTRIBUCION O ALUMBRADO PUBLICO, RESISTIVIDAD DE TERRENO DE 39.6 O-M. (INCLUYE SISTEMA DE PUESTA A TIERRA, POZOS CAPACITIVOS, TRATAMIENTO DE SUELO TIPO HIDROSOLTA, CABLE 2/0 CU DESNUDO, CONECTORES CERTIFICADOS.) (INCLUYE SUMINISTRO E INSTALACIÓN). | UN | 10196519 | Actualización 2021-I | Idu | Ana
5437 |  | Idu Ana 7505 |  | Nuevo - Tintal Alsacia | RED ELECTRICA CODENSA |  | 7505 | MALLA DE PUESTA A TIERRA PARA CENTRO DE TRANSFORMACIÓN SUBTERRÁNEO RED DISTRIBUCIÓN O ALUMBRADO PUBLICO, RESISTIVIDAD DE TERRENO DE 25.15 O-M. (INCLUYE SISTEMA DE PUESTA A TIERRA, POZOS CAPACITIVOS, TRATAMIENTO DE SUELO TIPO HIDROSOLTA, CABLE 2/0 CU DESNUDO, CONECTORES CERTIFICADOS.) (INCLUYE SUMINISTRO E INSTALACIÓN). | UN | 3127579 | Actualización 2021-I | Idu | Ana
5438 |  | Idu Ana 7506 |  | Nuevo - Tintal Alsacia | RED ELECTRICA CODENSA |  | 7506 | MALLA DE PUESTA A TIERRA PARA CENTRO DE TRANSFORMACIÓN SUBTERRÁNEO RED DISTRIBUCIÓN O ALUMBRADO PUBLICO, RESISTIVIDAD DE TERRENO DE 42.42 O-M. (INCLUYE SISTEMA DE PUESTA A TIERRA, POZOS CAPACITIVOS, TRATAMIENTO DE SUELO TIPO HIDROSOLTA, CABLE 2/0 CU DESNUDO, CONECTORES CERTIFICADOS.) (INCLUYE SUMINISTRO E INSTALACIÓN). | UN | 5834039 | Actualización 2021-I | Idu | Ana
5439 |  | Idu Ana 7507 |  | Nuevo - Tintal Alsacia | RED ELECTRICA CODENSA |  | 7507 | MALLA DE PUESTA A TIERRA PARA CAJAS DE MANIOBRA SEMISUMERGIBLE EN CAJA CS 290, RESISTIVIDADES DE TERRENO ENTRE (24.62 Y 42.42) OMNIOS-M. (INCLUYE SISTEMA DE PUESTA A TIERRA, POZOS CAPACITIVOS, TRATAMIENTO DE SUELO TIPO HIDROSOLTA, CABLE 2/0 CU DESNUDO, CONECTORES CERTIFICADOS.) ( INCLUYE SUMINISTRO E INSTALACIÓN). | UN | 2633690 | Actualización 2021-I | Idu | Ana
5440 |  | Idu Ana 7508 |  | Nuevo - Tintal Alsacia | OTROS-SEÑALIZACIÓN |  | 7508 | BARRERA RELLENABLE (2.00X0.55X1.00M) CON CINTA REFLECTIVA (INCLUYE SUMINISTRO E INSTALACIÓN) | UN | 325575 | Actualización 2021-I | Idu | Ana
5441 |  | Idu Ana 7510 |  | Nuevo - Tintal Alsacia | RED ELECTRICA CODENSA |  | 7510 | 3 DUCTOS DE D=4" Y 3 DUCTOS DE D=6" PVC-TDP (INCLUYE SUMINISTRO E INSTALACIÓN. NO INCLUYE RELLENOS) | ML | 182883 | Actualización 2021-I | Idu | Ana
5442 |  | Idu Ana 7512 |  | Nuevo - Tintal Alsacia | DEMOLICIONES |  | 7512 | DEMOLICION DE POZO, DIAMETRO INTERIOR D=1.20M, DIAMETRO EXTERIOR D=1.70M, H=1.50M (INCLUYE CARGUE, RETIRO DE MATERIAL, TRANSPORTE Y DISPOSICIÓN FINAL DE ESCOMBROS EN SITIO AUTORIZADO). | UN | 512728 | Actualización 2021-I | Idu | Ana
5443 |  | Idu Ana 7513 |  | Nuevo - Tintal Alsacia | DEMOLICIONES |  | 7513 | DEMOLICIÓN DE PLACA (INCLUYE CARGUE, RETIRO DE MATERIAL, TRANSPORTE Y DISPOSICIÓN FINAL DE ESCOMBROS EN SITIO AUTORIZADO). | M2 | 24742 | Actualización 2021-I | Idu | Ana
5444 |  | Idu Ana 7514 |  | Nuevo - Tintal Alsacia | REDES ACUEDUCTO |  | 7514 | TAPA VALVULA TIPO CHOROTE TRAFICO PESADO (INCLUYE SUMINISTRO E INSTALACIÓN) | UN | 441240 | Actualización 2021-I | Idu | Ana
5445 |  | Idu Ana 7515 |  | Nuevo - Tintal Alsacia | REDES ALCANTARILLADO / DRENAJE |  | 7515 | CÁMARA DE CAIDA D=8" H=1.86M (INCLUYE SUMINISTRO E INSTALACIÓN) | UN | 804927 | Actualización 2021-I | Idu | Ana
5446 |  | Idu Ana 7519 |  | Nuevo - Tintal Alsacia | ESTRUCTURAS EN ACERO |  | 7519 | CERCHA METÁLICA CUBIERTA CON LÁMINA GALVANIZADA CAL. 18 H=0.80M, EN CRUCE DE PUENTE PARA RED HIDRÁULICA. SUMINISTRO E INSTALACIÓN. | ML | 470669 | Actualización 2021-I | Idu | Ana
5447 |  | Idu Ana 7521 |  | Nuevo - Tintal Alsacia | ESTRUCTURAS EN ACERO |  | 7521 | CERCHA METÁLICA CUBIERTA CON LÁMINA GALVANIZADA CAL. 18 H=2.00M, EN CRUCE DE PUENTE PARA RED HIDRÁULICA. SUMINISTRO E INSTALACIÓN. | ML | 764281 | Actualización 2021-I | Idu | Ana
5448 |  | Idu Ana 7522 |  | Nuevo - Tintal Alsacia | RED TELEFONICA ETB |  | 7522 | POSTE TIPO MASTIL T1X (3.80M) EN TUBO SCH 40 GALVANIZADO Y PINTADO. SUMINISTRO E INSTALACIÓN. | UN | 1989505 | Actualización 2021-I | Idu | Ana
5449 |  | Idu Ana 7524 |  | Nuevo - Tintal Alsacia | SEÑALES DE TRANSITO |  | 7524 | SEÑAL VERTICAL GRUPO I (60X60CM) CON PLAQUETA INCLUYE POSTE (INCLUYE SUMINISTRO E INSTALACIÓN) | UN | 425478 | Actualización 2021-I | Idu | Ana
5450 |  | Idu Ana 7525 |  | Nuevo - Tintal Alsacia | REDES ALCANTARILLADO / DRENAJE |  | 7525 | TUBERIA PVC U.M. EXT CORRUGADO/INT LISO U.M. NORMA NTC 3722-1 D=39" (INCLUYE SUMINISTRO E INSTALACIÓN) | ML | 1727265 | Actualización 2021-I | Idu | Ana
5451 |  | Idu Ana 7527 |  | Nuevo - Av. Rincón | FORMALETAS |  | 7527 | ENTIBADO EC-5 CONTINUO MADERA CON PERFILES DE METÁLICOS Y PARALES TELESCÓPICOS. SUMINISTRO E INSTALACIÓN. | M2 | 65574 | Actualización 2021-I | Idu | Ana
5452 |  | Idu Ana 7528 |  | Nuevo - Av. Rincón | FORMALETAS |  | 7528 | ENTIBADO EC-6 CONTINUO MADERA CON PERFILES DE METÁLICOS Y PARALES TELESCÓPICOS. SUMINISTRO E INSTALACIÓN. | M2 | 75149 | Actualización 2021-I | Idu | Ana
5453 |  | Idu Ana 7529 |  | Nuevo - Av. Rincón | FORMALETAS |  | 7529 | ENTIBADO TIPO H> 8.50 M. SUMINISTRO E INSTALACIÓN. | M2 | 73208 | Actualización 2021-I | Idu | Ana
5454 |  | Idu Ana 7531 |  | Nuevo - Av. Rincón | GEOMEMBRANAS |  | 7531 | APOYO FIJO EN NEOPRENO DE 0.30M X 0.50M X 0.072M, DUREZA 60 REFORZADO CON 2 PLATINAS DE 1/4" - EJE 1. SUMINISTRO E INSTALACIÓN | UN | 816917 | Actualización 2021-I | Idu | Ana
5455 |  | Idu Ana 7532 |  | Nuevo - Av. Rincón | REDES ACUEDUCTO |  | 7532 | VÁLVULA COMPUERTA ELÁSTICA HD DN Ø 12" PVC L.F. SUMINISTRO E INSTALACIÓN | UN | 4683418 | Actualización 2021-I | Idu | Ana
5456 |  | Idu Ana 7533 |  | Nuevo - Av. Rincón | GEOMEMBRANAS |  | 7533 | APOYO FIJO EN NEOPRENO DE 0.40M X 0.60M X 0.047M, DUREZA 60 REFORZADO CON 2 PLATINAS DE 1/4" - EJES 2,3, 4 Y 5. SUMINISTRO E INSTALACIÓN | UN | 873292 | Actualización 2021-I | Idu | Ana
5457 |  | Idu Ana 7534 |  | Nuevo - Av. Rincón | GEOMEMBRANAS |  | 7534 | APOYO MÓVIL EN NEOPRENO DE 0.30M X 0.50M X 0.072M, DUREZA 60 REFORZADO CON 2 PLATINAS DE 1/4" - EJE 6. SUMINISTRO E INSTALACIÓN | UN | 816917 | Actualización 2021-I | Idu | Ana
5458 |  | Idu Ana 7535 |  | Nuevo - Av. Rincón | REDES ACUEDUCTO |  | 7535 | VÁLVULA COMPUERTA ELÁSTICA HD DN Ø 8" PVC L.F. SUMINISTRO E INSTALACIÓN | UN | 2040485 | Actualización 2021-I | Idu | Ana
5459 |  | Idu Ana 7536 |  | Nuevo - Av. Rincón | REDES ACUEDUCTO |  | 7536 | VÁLVULA COMPUERTA ELÁSTICA HD DN Ø 6" PVC L.F. SUMINISTRO E INSTALACIÓN | UN | 1412788 | Actualización 2021-I | Idu | Ana
5460 |  | Idu Ana 7537 |  | Nuevo - Av. Rincón | REDES ACUEDUCTO |  | 7537 | VÁLVULA COMPUERTA ELÁSTICA HD DN Ø 4" PVC L.F. SUMINISTRO E INSTALACIÓN | UN | 759396 | Actualización 2021-I | Idu | Ana
5461 |  | Idu Ana 7538 |  | Nuevo - Av. Rincón | ACTIVIDADES DE CONSERVACIÓN |  | 7538 | RECUBRIMIENTO DE TALUDES CON MALLA Y MORTERO 1:4 DE E= 3CM (INCLUYE SUMINISTRO, EQUIPOS, MATERIALES Y MANO DE OBRA) | M2 | 35242 | Actualización 2021-I | Idu | Ana
5462 |  | Idu Ana 7546 |  | Nuevo - Av. Rincón | REDES ACUEDUCTO |  | 7546 | CODO G.RAD. PVC 22.50° TIPO U.M. D=4" (SUMINISTRO E INSTALACIÓN) | UN | 98461 | Actualización 2021-I | Idu | Ana
5463 |  | Idu Ana 7548 |  | Nuevo - Troncal Caracas | CARPINTERÍA METÁLICA |  | 7548 | CELOSÍA 40MM. CORTASOL EN ALUZINC 0.50M LISO SIN TENSOR COLOR ESTÁNDAR. SUMINISTRO E INSTALACIÓN. | M2 | 122503 | Actualización 2021-I | Idu | Ana
5464 |  | Idu Ana 7549 |  | Nuevo - Troncal Caracas | CARPINTERÍA METÁLICA |  | 7549 | ESCALERA METÁLICA PARA ACCESO A CUBIERTA (SUMINISTRO E INSTALACIÓN) | UN | 3059797 | Actualización 2021-I | Idu | Ana
5465 |  | Idu Ana 7553 |  | Nuevo - Av. Rincón | REDES ACUEDUCTO |  | 7553 | REDUCCIÓN EXCÉNTRICA D= 27" - D= 24". SUMINISTRO E INSTALACIÓN. | UN | 9776070 | Actualización 2021-I | Idu | Ana
5466 |  | Idu Ana 7555 |  | Nuevo - Av. Rincón | REDES ACUEDUCTO |  | 7555 | VÁLVULA DE CHEQUE 4" (150PSI) EXTREMOS BRIDADOS (SUMINISTRO E INSTALACIÓN) | UN | 941391 | Actualización 2021-I | Idu | Ana
5467 |  | Idu Ana 7558 |  | Nuevo - Av. Rincón | REDES ACUEDUCTO |  | 7558 | VÁLVULA VENTOSA HD COMBINADA TRIPLE ACCIÓN (TRIPLE EFECTO) D=3" EXTREMO BRIDA CLASE 150 (Suministro e instalacion) | UN | 1069020 | Actualización 2021-I | Idu | Ana
5468 |  | Idu Ana 7566 |  | Nuevo - Av. Rincón | REDES ACUEDUCTO |  | 7566 | VÁLVULA COMPUERTA ELÁSTICA EXTREMOS BRIDADOS D=3" 150 PSI (SUMINISTRO E INSTALACIÓN) | UN | 672411 | Actualización 2021-I | Idu | Ana
5469 |  | Idu Ana 7567 |  | Nuevo - Av. Rincón | REDES ACUEDUCTO |  | 7567 | UNIÓN JUNTA DE DESMONTAJE TIPO DRESSER Ø 4" 150 PSI (SUMINISTRO E INSTALACIÓN) | UN | 451751 | Actualización 2021-I | Idu | Ana
5470 |  | Idu Ana 7569 |  | Nuevo - Av. Rincón | REDES ALCANTARILLADO / DRENAJE |  | 7569 | CAJA EN CONCRETO PARA DERIVACIÓN DE 2.40 M X 2.40 M X 2.20 M. E= 0.20M. INCLUYE MARCO Y TAPA CAJA INSPECCIÓN CS 275. (SUMINISTRO Y CONSTRUCCIÓN) | UN | 727238 | Actualización 2021-I | Idu | Ana
5471 |  | Idu Ana 7577 |  | Nuevo - Troncal Caracas | OTROS-SEÑALIZACIÓN |  | 7577 | PINTURA DE TRÁFICO ESPESOR SECO 4MILS PARA SEÑALIZACIÓN DE PISO EN PUERTA CORREDIZA SENCILLA, SEGÚN MANUAL DE IMAGEN DE TRANSMILENIO - INCLUYE SUMINISTRO Y APLICACIÓN | UN | 102229 | Actualización 2021-I | Idu | Ana
5472 |  | Idu Ana 7578 |  | Nuevo - Troncal Caracas | OTROS-SEÑALIZACIÓN |  | 7578 | PINTURA DE TRÁFICO ESPESOR SECO 4MILS PARA SEÑALIZACIÓN DE PISO EN PUERTA CORREDIZA TELESCÓPICA, SEGÚN MANUAL DE IMAGEN DE TRANSMILENIO - INCLUYE SUMINISTRO Y APLICACIÓN | UN | 146527 | Actualización 2021-I | Idu | Ana
5473 |  | Idu Ana 7580 |  | Nuevo - Troncal Caracas | OTROS-SEÑALIZACIÓN |  | 7580 | SEÑAL TIPO DE FRECUENCIA EN LÁMINA, RECUBRIMIENTO POR AMBAS CARAS EN PELÍCULA REFLECTORA GRADO INGENIERÍA AZUL PARA EL FONDO Y BLANCO PARA NÚMERO O LETRA. SEGÚN MANUAL DE IMAGEN TRANSMILENIO. SUMINISTRO E INSTALACIÓN. | UN | 77350 | Actualización 2021-I | Idu | Ana
5474 |  | Idu Ana 7584 |  | Nuevo - Troncal Caracas | OTROS-SEÑALIZACIÓN |  | 7584 | RUTEROS MONTANTE RUTA FÁCIL EN VINILO CON ADHESIVO EN VINILO FUNDIDO 32CM X 16CM SOBRE IMPRESIÓN. SEGÚN MANUAL DE IMAGEN TRANSMILENIO. SUMINISTRO E INSTALACIÓN | UN | 65807 | Actualización 2021-I | Idu | Ana
5475 |  | Idu Ana 7586 |  | Nuevo - Troncal Caracas | OTROS-SEÑALIZACIÓN |  | 7586 | RUTEROS MONTANTE SERVICIOS Y HORARIOS + INFORMACIÓN + RIELES. SEGÚN MANUAL DE IMAGEN TRANSMILENIO. SUMINISTRO E INSTALACIÓN. | UN | 79647 | Actualización 2021-I | Idu | Ana
5476 |  | Idu Ana 7587 |  | Nuevo - Troncal Caracas | RED ELECTRICA EPM |  | 7587 | BAJANTE DE ALIMENTACIÓN D=2"EN TUBERÍA METÁLICA (INCLUYE CURVA EMT 2" PARA ACOMETIDA). (INCLUYE SUMINISTRO E INSTALACIÓN) | ML | 31300 | Actualización 2021-I | Idu | Ana
5477 |  | Idu Ana 7589 |  | Nuevo - Troncal Caracas | TRANSPORTES Y ACARREOS |  | 7589 | RECOLECCIÓN DE TACHONES DE CONCRETO EN LAS TRONCALES (1.75M X 0.25M X 0.15M) | UN | 5115 | Actualización 2021-I | Idu | Ana
5478 |  | Idu Ana 7590 |  | Nuevo - Portal Américas | REDES ALCANTARILLADO / DRENAJE |  | 7590 | YEE REDUCIDA PVC SANITARIA 4" X 3" (INCLUYE SUMINISTRO E INSTALACIÓN) | UN | 27711 | Actualización 2021-I | Idu | Ana
5479 |  | Idu Ana 7591 |  | Nuevo - Portal Américas | RELLENOS PARA ANDENES Y REDES |  | 7591 | COLUMNAS DE GRAVA F= 0.60M (INCLUYE EXCAVACIÓN Y MATERIAL DE GRAVA ENTRE 2" Y 3/4" DESGASTE LOS ÁNGELES MENOR AL 20%, TRANSPORTE, SUMINISTRO, PILOTEADORA Y COLOCACIÓN). | M3 | 137311 | Actualización 2021-I | Idu | Ana
5480 |  | Idu Ana 7597 |  | Nuevo - Portal Américas | ESTRUCTURAS EN ACERO |  | 7597 | BARRA SOPORTE BAÑO MOVILIDAD REDUCIDA | UN | 372572 | Actualización 2021-I | Idu | Ana
5481 |  | Idu Ana 7599 |  | Nuevo - Portal Américas | CARPINTERÍA METÁLICA |  | 7599 | PUERTA METÁLICA CON REJILLA | M2 | 413246 | Actualización 2021-I | Idu | Ana
5482 |  | Idu Ana 7600 |  | Nuevo - Portal Américas | REDES ALCANTARILLADO / DRENAJE |  | 7600 | SIFÓN PVC 135° D=3" (INCLUYE SUMINISTRO E INSTALACIÓN) | UN | 14963 | Actualización 2021-I | Idu | Ana
5483 |  | Idu Ana 7602 |  | Nuevo - Portal Américas | REDES ALCANTARILLADO / DRENAJE |  | 7602 | SIFÓN PVC 135° D=4" (INCLUYE SUMINISTRO E INSTALACIÓN) | UN | 29077 | Actualización 2021-I | Idu | Ana
5484 |  | Idu Ana 7606 |  | Nuevo - Portal Américas | RED ELECTRICA CODENSA |  | 7606 | ACOMETIDA EN CONDUCTORES DE ALUMINIO 4X(1X2/0) AWG AISLADO HFFR 600 V C.A. INCLUYE CONDUCTORES, CONEXIONES Y ACCESORIOS DE MONTAJE Y MARCACIÓN (INCLUYE SUMINISTRO Y MONTAJE) | ML | 28017 | Actualización 2021-I | Idu | Ana
5485 |  | Idu Ana 7609 |  | Nuevo - Portal Américas | RED TELEFONICA ETB |  | 7609 | TUBERÍA EMT DE Ø4", EXPUESTA CON SUS ACCESORIOS DE MONTAJE. INCLUYE SUMINISTRO E INSTALACIÓN. | ML | 55916 | Actualización 2021-I | Idu | Ana
5486 |  | Idu Ana 7615 |  | Nuevo - Portal Américas | RED ELECTRICA CODENSA |  | 7615 | LUMINARIA PANEL LED 1.20 X 0.30MT. INSTALADA EN EL TECHO. INCLUYE SUMINISTRO E INSTALACIÓN, 42W 120V C.A 4396LM | UN | 116076 | Actualización 2021-I | Idu | Ana
5487 |  | Idu Ana 7618 |  | Nuevo - Portal Américas | RED ELECTRICA CODENSA |  | 7618 | LUMINARIA PANEL LED 60 X 60CM. INSTALADA EN EL TECHO. INCLUYE SUMINISTRO E INSTALACIÓN, 33W 120V C.A 3520LM | UN | 83232 | Actualización 2021-I | Idu | Ana
5488 |  | Idu Ana 7619 |  | Nuevo - Portal Américas | RED ELECTRICA CODENSA |  | 7619 | LUMINARIA PANEL LED REDONDO INSTALADA EN EL TECHO. INCLUYE SUMINISTRO E INSTALACIÓN, 12W 120V C.A 710LM | UN | 29067 | Actualización 2021-I | Idu | Ana
5489 |  | Idu Ana 7624 |  | Nuevo - Portal Américas | RED ELECTRICA CODENSA |  | 7624 | ACCESORIOS DE INSTALACIÓN ADICIONALES: CONDULETAS, CONECTORES, RECTOS, ADAPTADOR PVC A EMT, CAJAS METÁLICAS 5800 ENTRE OTROS | GLB | 69118 | Actualización 2021-I | Idu | Ana
5490 |  | Idu Ana 7632 |  | Nuevo - Portal Américas | REDES ACUEDUCTO |  | 7632 | TUBERIA PVC PRESION E.L. PARA SOLDAR D=1 1/4" RDE 21 PSI 200 (INCLUYE SUMINISTRO E INSTALACIÓN) | ML | 12517 | Actualización 2021-I | Idu | Ana
5491 |  | Idu Ana 7633 |  | Nuevo - Portal Américas | RED ELECTRICA CODENSA |  | 7633 | FOTOCELDA CON BASE (SUMINISTRO E INSTALACIÓN) | UN | 73238 | Actualización 2021-I | Idu | Ana
5492 |  | Idu Ana 7636 |  | Nuevo - Portal Américas | ESTRUCTURAS EN ACERO |  | 7636 | LAMINA ALFAJOR (INCLUYE SUMINISTRO E INSTALACIÓN). | KG | 18737 | Actualización 2021-I | Idu | Ana
5493 |  | Idu Ana 7637 |  | Nuevo - Portal Américas | PINTURA |  | 7637 | PINTURA DEMARCACIÓN CÁRCAMOS (SUMINISTRO E INSTALACIÓN) | ML | 28109 | Actualización 2021-I | Idu | Ana
5494 |  | Idu Ana 7638 |  | Nuevo - Portal Américas | RED ELECTRICA CODENSA |  | 7638 | SALIDA DE DATOS PARA CAMARAS EXTERIORES EN POSTE (INCLUYE SUMINISTRO E INSTALACIÓN) | UN | 103295 | Actualización 2021-I | Idu | Ana
5495 |  | Idu Ana 7639 |  | Nuevo - Av. Cali/Ferrocarril | PAVIMENTOS EN CONCRETO HIDRAULICO |  | 7639 | CONCRETO GRAVA COMÚN DE 3000 PSI (210 KG/CM2) GRAVA COMÚN PARA PLACA. SUMINISTRO Y COLOCACIÓN (INCLUYE FORMALETA, SUMINISTRO, COLOCACIÓN Y CURADO). NO INCLUYE REFUERZO. | M3 | 468136 | Actualización 2021-I | Idu | Ana
5496 |  | Idu Ana 7642 |  | Nuevo - Av. Cali/Ferrocarril | SIEMBRA DE ARBOLES Y GRAMA |  | 7642 | JARDINERÍA DE PORTE BAJO. INCLUYE SUMINISTRO, SIEMBRA, TIERRA NEGRA Y ABONO. EN BOLSA DE 7" A 15" DE ALTURA DE 10CM A 20CM | M2 | 43306 | Actualización 2021-I | Idu | Ana
5497 |  | Idu Ana 7643 |  | Nuevo - Av. Cali/Ferrocarril | RED ELECTRICA CODENSA |  | 7643 | LUMINARIA LED I, 16 LED, RA03SIM, 21W, 4000°K 100-227 V. (INCLUYE LUMINARIA, CABLES Y ELEMENTOS DE CONEXIÓN, OBRAS COMPLEMENTARIAS Y ACCESORIOS. INCLUYE SUMINISTRO, INSTALACIÓN, PRUEBAS Y PUESTA EN FUNCIONAMIENTO). | UN | 1321945 | Actualización 2021-I | Idu | Ana
5498 |  | Idu Ana 7644 |  | Nuevo - Av. Cali/Ferrocarril | SIEMBRA DE ARBOLES Y GRAMA |  | 7644 | JARDINERÍA DE PORTE ALTO. INCLUYE SUMINISTRO, SIEMBRA, TIERRA NEGRA Y ABONO. EN BOLSA DE 26" DE ALTURA DE 50CM A 80CM | M2 | 87538 | Actualización 2021-I | Idu | Ana
5499 |  | Idu Ana 7646 |  | Nuevo - Av. Cali/Ferrocarril | RED ELECTRICA CODENSA |  | 7646 | POSTE METALICO GALVANIZADO EN CALIENTE H=14M CON BRAZO SENCILLO (INCLUYE SUMINISTRO, IZAJE, APLOMADO E INSTALACIÓN). | UN | 3924106 | Actualización 2021-I | Idu | Ana
5500 |  | Idu Ana 7648 |  | Nuevo - Av. Cali/Ferrocarril | RED ELECTRICA CODENSA |  | 7648 | POSTE METALICO GALVANIZADO EN CALIENTE H=14M CON BRAZO DOBLE PROPOSITO DE 1.5M. (INCLUYE SUMINISTRO, IZAJE, APLOMADO E INSTALACIÓN). | UN | 4082667 | Actualización 2021-I | Idu | Ana
5501 |  | Idu Ana 7649 |  | Nuevo - Av. Cali/Ferrocarril | GEOMEMBRANAS |  | 7649 | APOYO DESLIZANTE (SLIDE FLON) DESPLAZAMIENTO TOTAL 220MM, CARGA 230 TF. DE 50X50X6CM SEGÚN PLANO | UN | 4570588 | Actualización 2021-I | Idu | Ana
5502 |  | Idu Ana 7651 |  | Nuevo - Av. Cali/Ferrocarril | RED ELECTRICA CODENSA |  | 7651 | POSTE METALICO GALVANIZADO EN CALIENTE H=14M CON BRAZO TRIPLE PROPOSITO DE 1.5M. (INCLUYE SUMINISTRO, IZAJE, APLOMADO E INSTALACIÓN). | UN | 4222315 | Actualización 2021-I | Idu | Ana
5503 |  | Idu Ana 7652 |  | Nuevo - Av. Cali/Ferrocarril | RED ELECTRICA CODENSA |  | 7652 | CABLE DE 4X1/0 AWG TTU CU+1X6T (INCLUYE SUMINISTRO E INSTALACIÓN) | ML | 87387 | Actualización 2021-I | Idu | Ana
5504 |  | Idu Ana 7653 |  | Nuevo - Av. Cali/Ferrocarril | RED ELECTRICA EPM |  | 7653 | BAJANTE GALVANIZADA TIPO PESADO CONDUIT L=6M, Ø=2". (SUMINISTRO E INSTALACIÓN) | UN | 239221 | Actualización 2021-I | Idu | Ana
5505 |  | Idu Ana 7655 |  | Nuevo - Av. Cali/Ferrocarril | RED ELECTRICA CODENSA |  | 7655 | CABLE DE 4X2 AWG TTU CU+1X6T (INCLUYE SUMINISTRO E INSTALACIÓN) | ML | 63058 | Actualización 2021-I | Idu | Ana
5506 |  | Idu Ana 7656 |  | Nuevo - Av. Cali/Ferrocarril | RED ELECTRICA CODENSA |  | 7656 | UPS 2KVA. INCLUYE SUMINISTRO E INSTALACIÓN | UN | 1734969 | Actualización 2021-I | Idu | Ana
5507 |  | Idu Ana 7657 |  | Nuevo - Av. Cali/Ferrocarril | CONCRETO PARA ESTRUCTURAS |  | 7657 | VIGA CAJON PREESFORZADA EN CONCRETO PREMEZCLADO DE 5000 PSI (34 Mpa) GRAVA COMUN (Incluye suministro, cimbra de soporte, forza andamios, forza acero losa, formaleteo metalico, curado y colocacion. No incluye refuerzo) | M3 | 1204785 | Actualización 2021-I | Idu | Ana
5508 |  | Idu Ana 7658 |  | Nuevo - Av. Cali/Ferrocarril | RED ELECTRICA CODENSA |  | 7658 | TUBERIA CONDUIT GALVANIZADA IMC D=3" (INCLUYE SUMINISTRO E INSTALACIÓN, ACCESORIOS DE FIJACIÓN). | ML | 85806 | Actualización 2021-I | Idu | Ana
5509 |  | Idu Ana 7659 |  | Nuevo - Av. Cali/Ferrocarril | REDES ACUEDUCTO |  | 7659 | EMPATE ORTOGONAL PVC - PVC 12"X12" (INCLUYE SUMINISTRO E INSTALACIÓN DE TEE HD, 3 UNIONES RÁPIDAS, TUBERÍA RDE 21) | UN | 5549236 | Actualización 2021-I | Idu | Ana
5510 |  | Idu Ana 7660 |  | Nuevo - Av. Cali/Ferrocarril | REDES ACUEDUCTO |  | 7660 | EMPATE ORTOGONAL PVC - PVC 8"X8" (INCLUYE SUMINISTRO E INSTALACIÓN DE TEE HD, 3 UNIONES RÁPIDAS, TUBERÍA RDE 21) | UN | 2105934 | Actualización 2021-I | Idu | Ana
5511 |  | Idu Ana 7661 |  | Nuevo - Av. Cali/Ferrocarril | RED ELECTRICA CODENSA |  | 7661 | CABLE DE 3X20 XLPE-15-KV-AL (INCLUYE SUMINISTRO E INSTALACIÓN) | ML | 227030 | Actualización 2021-I | Idu | Ana
5512 |  | Idu Ana 7662 |  | Nuevo - Av. Cali/Ferrocarril | CONCRETO Y ACERO PARA ESTRUCTURAS |  | 7662 | BARRERA DE SEGURIDAD LATERAL EN CONCRETO 4000 PSI. PREMEZCLADO. INCLUYE SUMINISTRO, FORMALETEO, CURADO Y COLOCACIÓN. NO INCLUYE REFUERZO. | M3 | 662192 | Actualización 2021-I | Idu | Ana
5513 |  | Idu Ana 7663 |  | Nuevo - Av. Cali/Ferrocarril | RED ELECTRICA CODENSA |  | 7663 | CABLE DE 3X4/0 XLPE-15-KV-AL (INCLUYE SUMINISTRO E INSTALACIÓN) | ML | 93854 | Actualización 2021-I | Idu | Ana
5514 |  | Idu Ana 7665 |  | Nuevo - Av. Cali/Ferrocarril | RED ELECTRICA CODENSA |  | 7665 | CAJA METÁLICA DE PASO 30CMX30CMX10CM (INCLUYE SUMINISTRO E INSTALACIÓN) | UN | 62186 | Actualización 2021-I | Idu | Ana
5515 |  | Idu Ana 7671 |  | Nuevo - Av. Cali/Ferrocarril | RED ELECTRICA CODENSA |  | 7671 | LUMINARIA RALED IV 128 LED, RA02SII, 200W. COMPLETA PARA ALUMBRADO PÚBLICO. INCLUYE LUMINARIA, CABLES Y ELEMENTOS DE CONEXIÓN , OBRAS COMPLEMENTARIAS Y ACCESORIOS. (SUMINISTRO, INSTALACIÓN, PRUEBAS PUESTA EN FUNCIONAMIENTO). | UN | 3631967 | Actualización 2021-I | Idu | Ana
5516 |  | Idu Ana 7675 |  | Nuevo - Av. Cali/Ferrocarril | RED ELECTRICA CODENSA |  | 7675 | PUESTA A TIERRA PARA CENTRO D3E TRANSFORMACION SUBTERRANEO PARCIALMENTE SUMERGIBLE CON CUATRO PUNTOS A TIERRA. INCLUYE SUMINISTRO, TRANSPORTE Y CONSTRUCCION, VARILLA COOPER WELD 5/8" 2,44MM, CUARENTA METROS DE CABLE DE COBRE DESNUDO 2/0 AWG, CAJAS DE INSPECCION DEL SISTEMA DE PUESTA A TIERRA, SOLDADURA EXOTERMICA Y TERMINALES. | UN | 1858365 | Actualización 2021-I | Idu | Ana
5517 |  | Idu Ana 7676 |  | Nuevo - Av. Cali/Ferrocarril | RED ELECTRICA CODENSA |  | 7676 | RETIRO DE POSTES DE MT (INCLUYE TRASLADO A SITIO DE ACOPIO, RETIRO DE POSTE, RETENIDAS, ESTRUCTURAS DE AMARRE Y SOPORTE DE RED AÉREA). | UN | 282124 | Actualización 2021-I | Idu | Ana
5518 |  | Idu Ana 7679 |  | Nuevo - Portal Américas | RED ELECTRICA CODENSA |  | 7679 | CAJA DE EMPALME PARA FIBRA ÓPTICA (INCLUYE SUMINISTRO E INSTALACIÓN) | UN | 404063 | Actualización 2021-I | Idu | Ana
5519 |  | Idu Ana 7680 |  | Nuevo - Av. Cali/Ferrocarril | CONCRETO PARA ESTRUCTURAS |  | 7680 | COLUMNA EN CONCRETO DE 4000 PSI, (28 MPa) PREMEZCLADO, GRAVA COMÚN (Incluye suministro, Grúa Telescópica, Bombeo, formaleteo metálico, colocación y curado, No incluye refuerzo). | M3 | 638559 | Actualización 2021-I | Idu | Ana
5520 |  | Idu Ana 7681 |  | Nuevo - Av. Cali/Ferrocarril | CONCRETO PARA ESTRUCTURAS |  | 7681 | VIGA CABEZAL EN CONCRETO PREMEZCLADO DE 4000 PSI (28 Mpa) GRAVA COMUN (Incluye grua telescopica, bombeo, suministro, formaleteo metalico, colocacion y curado. No incluye refuerzo) | M3 | 710856 | Actualización 2021-I | Idu | Ana
5521 |  | Idu Ana 7687 |  | Nuevo - Av. Rincón | RED ELECTRICA CODENSA |  | 7687 | 2 DUCTOS DE 3" EN TUBERÍA IMC, TIPO PESADO, CON CERTIFICADO DE PRODUCTO RETIE (INCLUYE SUMINISTRO E INSTALACIÓN, ACCESORIOS DE FIJACIÓN). | ML | 164200 | Actualización 2021-I | Idu | Ana
5522 |  | Idu Ana 7689 |  | Nuevo - Portal Américas | RED ELECTRICA CODENSA |  | 7689 | POSTE METALICO H=21M. INCLUYE CANASTILLA Y BRAZO SENCILLO. (INC. SUMINISTRO, IZAJE, APLOMADO E INSTALACIÓN. INC. BRAZO SENCILLO Y BASE EN CONCRETO Y BASE GRANULAR B-600) | UN | 11213914 | Actualización 2021-I | Idu | Ana
5523 |  | Idu Ana 7690 |  | Nuevo - Portal Américas | RED ELECTRICA CODENSA |  | 7690 | PROYECTOR LED PRO 600W 5000K, 120-277V, 6000 LM, CON DIFUSOR DE VIDRIO PLANO (INCLUYE ACCESORIOS DE FIJACION) (INCLUYE SUMINISTRO E INSTALACIÓN). | UN | 3788075 | Actualización 2021-I | Idu | Ana
5524 |  | Idu Ana 7691 |  | Nuevo - Portal Tunal | REDES ALCANTARILLADO / DRENAJE |  | 7691 | TRAGANTE CÚPULA DE 4" X 3" PLÁSTICA. (INCLUYE SUMINISTRO E INSTALACIÓN). | UN | 11643 | Actualización 2021-I | Idu | Ana
5525 |  | Idu Ana 7693 |  | Nuevo - Portal Américas | CAPAS GRANULARES |  | 7693 | MATERIAL GRANULAR TIPO B-400 PROVENIENTE DE CENTROS DE TRATAMIENTO Y/O APROVECHAMIENTO DE RCD (INCLUYE SUMINISTRO, EXTENDIDO, NIVELACIÓN, HUMEDECIMIENTO Y COMPACTACIÓN CON VIBROCOMPACTADOR) | M3 | 48116 | Actualización 2021-I | Idu | Ana
5526 |  | Idu Ana 7697 |  | Nuevo - Portal Américas | RED ELECTRICA CODENSA |  | 7697 | ACOMETIDA EN BAJA TENSIÓN EN CONDUCTORES ALUMINIO 6X150 MM^2 + 1X70 MM^2, THHN, 600 V, INCLUYE CONECTORES, ACCESORIOS, ELEMENTOS DE MARCACION Y FIJACION (INCLUYE SUMINISTRO E INSTALACIÓN) DESDE TRANSFORMADOR HACIA TABLERO SISTEMA CONTRA INCENDIO. | ML | 1443037 | Actualización 2021-I | Idu | Ana
5527 |  | Idu Ana 7713 |  | Nuevo - Portal Américas | ACERO DE REFUERZO |  | 7713 | (DOVELAS) ACERO LISO PARA TRANSFERENCIA DE LOSAS D= 1 1/2" (NO INCLUYE CANASTILLA). SUMINISTRO E INSTALACIÓN. | KG | 4012 | Actualización 2021-I | Idu | Ana
5528 |  | Idu Ana 7714 |  | Nuevo - Portal Américas | ACERO DE REFUERZO |  | 7714 | (DOVELAS) ACERO LISO PARA TRANSFERENCIA DE LOSAS D= 1" (NO INCLUYE CANASTILLA). SUMINISTRO E INSTALACIÓN. | KG | 3689 | Actualización 2021-I | Idu | Ana
5529 |  | Idu Ana 7715 |  | Nuevo - Portal Américas | ESTRUCTURAS EN ACERO |  | 7715 | PERFILES DE ACERO A36. INCLUYE MANO DE OBRA, FABRICACIÓN, TRANSPORTE Y MONTAJE. INCLUYE RECUBRIMIENTO TRICAPA, ANTICORROSIVO, PINTURA EPÓXICA Y ESMALTE URETANO, ACCESORIOS E INSTALACIÓN SEGÚN DETALLE EN PLANOS Y ESPECIFICACIONES TÉCNICAS. | UN | 3916 | Actualización 2021-I | Idu | Ana
5530 |  | Idu Ana 7717 |  | Nuevo - Av. Cali/Ferrocarril | CONCRETO Y ACERO PARA ESTRUCTURAS |  | 7717 | CONCRETO 3500 PSI GRAVA COMÚN PARA CONSTRUCCIÓN DE CAISSON DE 2.00M DE DIÁMETRO (INCLUYE EXCAVACIÓN MANUAL, SUMINISTRO DE CAMISA METÁLICA PERDIDA E= 3/8" FORMALETEO Y COLOCACIÓN. SUMIN DE CONCRETO PREMEZCLADO. NO INCL. REFUERZO, CURADO). | M3 | 1572581 | Actualización 2021-I | Idu | Ana
5531 |  | Idu Ana 7720 |  | Nuevo | CONCRETO PARA ESTRUCTURAS |  | 7720 | CURADO DE ELEMENTOS DE CONCRETO (SUMINISTRO Y APLICACIÓN) | M3 | 6149 | Actualización 2021-I | Idu | Ana
5532 |  | Idu Ana 7722 |  | Nuevo | ALQUILER DE EQUIPOS |  | 7722 | ALQUILER DE ESTRUCTURA METÁLICA PARA SOPORTE PROVISIONAL DE VIGAS DE PUENTE VEHICULAR. INCLUYE MANO DE OBRA, EQUIPOS Y MATERIALES. | KG | 2469 | Actualización 2021-I | Idu | Ana
5533 |  | Idu Ana 7723 |  | Nuevo | PUENTES |  | 7723 | MONTAJE Y DESMONTAJE DE ESTRUCTURA METÁLICA EN ALQUILER PARA SOPORTE PROVISIONAL DE VIGAS DE PUENTE VEHICULAR. INCLUYE CARGUE, DESCARGUE Y TRANSPORTE DESDE BODEGA; MONTAJE Y DESMONTAJE, CARGUE Y DESMONTE, CARGUE, DESCARGUE Y TRANSPORTE A BODEGA. | KG | 5594 | Actualización 2021-I | Idu | Ana
5534 |  | Idu Ana 7725 |  | Nuevo | CONCRETO Y ACERO PARA ESTRUCTURAS |  | 7725 | PILOTE D=100 CM CON CONCRETO TREMIE DE 4000 PSI. (INCL. EXCAVACIÓN, CARGUE, MOVILIZACIÓN, MONTAJE Y DESMONTAJE EQUIPO Y CONCRETO) | ML | 936104 | Actualización 2021-I | Idu | Ana
5535 |  | Idu Ana 7726 |  | Nuevo | REDES ACUEDUCTO |  | 7726 | BRIDA CIEGA EN ACERO D= 16". PRESIÓN DE TRABAJO= 150 PSI. | UN | 1848913 | Actualización 2021-I | Idu | Ana
5536 |  | Idu Ana 7727 |  | Nuevo | REDES ACUEDUCTO |  | 7727 | TEE PVC U.M. 8" X 4" (SUMINISTRO E INSTALACIÓN) | UN | 836458 | Actualización 2021-I | Idu | Ana
5537 |  | Idu Ana 7739 |  | Nuevo | REDES ACUEDUCTO |  | 7739 | BRIDA CIEGA EN ACERO (HD), PN 10, D= 2". PRESIÓN DE TRABAJO= 150 PSI. SUMINISTRO E INSTALACIÓN. | UN | 100952 | Actualización 2021-I | Idu | Ana
5538 |  | Idu Ana 7740 |  | Nuevo | REDES ACUEDUCTO |  | 7740 | BRIDA CIEGA EN ACERO (HD), PN 10, D= 4". PRESIÓN DE TRABAJO= 150 PSI. SUMINISTRO E INSTALACIÓN. | UN | 162328 | Actualización 2021-I | Idu | Ana
5539 |  | Idu Ana 7741 |  | Nuevo | REDES ACUEDUCTO |  | 7741 | BRIDA CIEGA EN ACERO (HD), PN 10, D= 12". PRESIÓN DE TRABAJO= 150 PSI. SUMINISTRO E INSTALACIÓN. | UN | 1004299 | Actualización 2021-I | Idu | Ana
5540 |  | Idu Ana 7744 |  | Nuevo | REDES ALCANTARILLADO / DRENAJE |  | 7744 | PASO ESCALERA DE GATO EN POLIPROPILENO DE ALTO IMPACTO CON ALMA DE ACERO S/NS-07. SUMINISTRO E INSTALACIÓN. | UN | 113853 | Actualización 2021-I | Idu | Ana
5541 |  | Idu Ana 7745 |  | Nuevo | REDES ALCANTARILLADO / DRENAJE |  | 7745 | ELEMENTO DE VENTILACIÓN PARA CÁMARA DE ACCESORIOS EN HG D= 4". (INCLUYE SUMINISTRO E INSTALACIÓN). | UN | 241947 | Actualización 2021-I | Idu | Ana
5542 |  | Idu Ana 7750 |  | Nuevo | BARRERAS Y DEMARCACIÓN VIAL |  | 7750 | CERRAMIENTO ANTICOLADO, INCLUYE PERFIL TUBULAR 3" ALTURA 2.50 M EMBEBIDOS EN CONCRETO CON SEPARACIÓN ENTRE TUBOS DE 19 CM, EXCAVACIÓN, VIGA DE PISO (0.45 M X 0.20 M). SUMINISTRO E INSTALACIÓN | ML | 647557 | Actualización 2021-I | Idu | Ana
5543 |  | Idu Ana 7751 |  | Nuevo | PAVIMENTOS EN CONCRETO ASFALTICO |  | 7751 | FRESADO PAVIMENTO ASFÁLTICO (INCLUYE CARGUE) INCLUYE AGUA, PUNTAS. NO INCLUYE TRANSPORTE DE MAQUINARIA, TRANSPORTE DEL FRESADO NI DISPOSICIÓN FINAL). | M3 | 83073 | Actualización 2021-I | Idu | Ana
5544 |  | Idu Ana 7768 |  | Nuevo - Carrera 7a | CONCRETO PARA ESTRUCTURAS |  | 7768 | COLUMNA EN CONCRETO DE 3000 PSI, (21 MPa) PREMEZCLADO, GRAVA COMÚN (Incluye suministro, Grúa Telescópica, Bombeo, formaleteo metálico, colocación y curado, No incluye refuerzo). | M3 | 598091 | Actualización 2021-I | Idu | Ana
5545 |  | Idu Ana 7771 |  | Nuevo - Recurrente DTM | SARDINELES Y BORDILLOS |  | 7771 | CAÑUELA TIPO FUNDIDA EN SITIO 1000X300X225 CON CONCRETO 3000 PSI HECHO EN OBRA (SUMINISTRO Y CONSTRUCCIÓN. INCLUYE CONCRETO DE 3000 PSI HECHO EN OBRA, IMPERMEABILIZANTE PARA CONCRETO). | ML | 75578 | Actualización 2021-I | Idu | Ana
5546 |  | Idu Ana 7772 |  | Nuevo - Recurrente DTM | GESTION SOCIAL |  | 7772 | ALQUILER KIT DE EMERGENCIAS (INCLUYE EXTINTOR DE 10 LBS, CAMILLA EN POLIETILENO PRIMEROS AUXILIOS, INMOVILIZADOR CABEZA, CONO DE H= 1.0M Y BOTIQUÍN. | UN/MES | 31864 | Actualización 2021-I | Idu | Ana
5547 |  | Idu Ana 7773 |  | Nuevo | GESTION SOCIAL |  | 7773 | VALLA DE 3.00 M X 6.00 M CON ESTRUCTURA METÁLICA - ESTRUCTURA TIPO VALLA EN CERCHA + BANNER. INCLUYE SUMINISTRO E INSTALACIÓN. IMPRESIÓN 720 DPI; TINTAS PARA EXTERIORES. | UN | 3786580 | Actualización 2021-I | Idu | Ana
5548 |  | Idu Ana 7774 |  | Nuevo | GESTION SOCIAL |  | 7774 | VALLA MÓVIL DE 1.20M X 1.20M EN LÁMINA GALVANIZADA CALIBRE 20, ÁNGULO EN HIERRO DE 2 X 1-1/8" IMPRESO EN VINILO ADHESIVO. INCLUYE SUMINISTRO E INSTALACIÓN. IMPRESIÓN 720 DPI; TINTAS PARA EXTERIORES. | UN | 318820 | Actualización 2021-I | Idu | Ana
5549 |  | Idu Ana 7775 |  | Nuevo | GEOMEMBRANAS |  | 7775 | GEOMEMBRANA LISA HDPE 30 MILS. (SUMINISTRO E INSTALACIÓN). | M2 | 9996 | Actualización 2021-I | Idu | Ana
5550 |  | Idu Ana 7776 |  | Nuevo | CAPAS GRANULARES |  | 7776 | ARENA DE RÍO PARA EMBOQUILLADO (INCLUYE SUMINISTRO, BARRIDO PARA SELLADO DE JUNTAS Y COMPACTACIÓN) | M3 | 176007 | Actualización 2021-I | Idu | Ana
5551 |  | Idu Ana 7777 |  | Nuevo | GEOTEXTILES |  | 7777 | GEODREN CON TUBERÍA CIRCULAR 100MM H=0.5 O DRENAFLEX CON TUBERÍA CIRCULAR 100MM H=0.5. SUMINISTRO E INSTALACION. | ML | 35597 | Actualización 2021-I | Idu | Ana
5552 |  | Idu Ana 7778 |  | Nuevo | CUADRILLAS (INCLUYE FACTOR PRESTACIONAL) |  | 7778 | CUADRILLA (OFICIAL + 4 AYUDANTES) HORARIO NOCTURNO INCLUYE PRESTACIONES | HR | 46005 | Actualización 2021-I | Idu | Ana
5553 |  | Idu Ana 7779 |  | Nuevo | CUADRILLAS (INCLUYE FACTOR PRESTACIONAL) |  | 7779 | CUADRILLA (2 AYUDANTES) HORARIO NOCTURNO - JR | JR | 135384 | Actualización 2021-I | Idu | Ana
5554 |  | Idu Ana 7780 |  | Nuevo | CUADRILLAS (INCLUYE FACTOR PRESTACIONAL) |  | 7780 | CUADRILLA (OFICIAL + AYUDANTES) HORARIO NOCTURNO INCLUYE PRESTACIONES | HR | 20622 | Actualización 2021-I | Idu | Ana
5555 |  | Idu Ana 7781 |  | Nuevo | CUADRILLAS (INCLUYE FACTOR PRESTACIONAL) |  | 7781 | CUADRILLA (OFICIAL + 2 AYUDANTES) HORARIO NOCTURNO | JR | 232672 | Actualización 2021-I | Idu | Ana
5556 |  | Idu Ana 7782 |  | Nuevo | CUADRILLAS (INCLUYE FACTOR PRESTACIONAL) |  | 7782 | CUADRILLA (OFICIAL + 2 AYUDANTES) HORARIO NOCTURNO INCLUYE PRESTACIONES | HR | 29083 | Actualización 2021-I | Idu | Ana
5557 |  | Idu Ana 7783 |  | Nuevo | CUADRILLAS (INCLUYE FACTOR PRESTACIONAL) |  | 7783 | CUADRILLA (3 OFICIAL + 6 AYUDANTES) HORARIO NOCTURNO | JR | 698016 | Actualización 2021-I | Idu | Ana
5558 |  | Idu Ana 7784 |  | Nuevo | CUADRILLAS (INCLUYE FACTOR PRESTACIONAL) |  | 7784 | CUADRILLA (OFICIAL + AYUDANTES) HORARIO NOCTURNO | JR | 164980 | Actualización 2021-I | Idu | Ana
5559 |  | Idu Ana 7785 |  | Nuevo | PAVIMENTOS EN CONCRETO HIDRAULICO |  | 7785 | LOSA DE CONCRETO MR45 (SUMINISTRO, FORMALETEADO, COLOCACIÓN, CURADO, JUNTAS Y ACABADO. INCLUYE CANASTILLA PASA JUNTA. | M3 | 701470 | Actualización 2021-I | Idu | Ana
5560 |  | Idu Ana 7786 |  | Nuevo | PAVIMENTOS EN CONCRETO HIDRAULICO |  | 7786 | CURADO DE LOSAS DE CONCRETO - HORARIO NOCTURNO. (SUMINISTRO Y APLICACIÓN) | M2 | 1545 | Actualización 2021-I | Idu | Ana
5561 |  | Idu Ana 7787 |  | Nuevo | ACERO DE REFUERZO |  | 7787 | CANASTILLA PASAJUNTAS - HORARIO NOCTURNO. (INCLUYE SUMINISTRO Y FIJACIÓN) | KG | 5071 | Actualización 2021-I | Idu | Ana
5562 |  | Idu Ana 7788 |  | Nuevo | JUNTAS PARA PAVIMENTOS |  | 7788 | CORTE DE PAVIMENTO (HORARIO NOCTURNO) - INCLUYE EQUIPO: CORTADORA DE CONCRETO INCLUYE OPERARIO Y COMBUSTIBLE. INCLUYE DISCO DIAMANTADO ASFALTO-CONCRETO 350 MM, AGUA Y MANO DE OBRA. | ML | 2071 | Actualización 2021-I | Idu | Ana
5563 |  | Idu Ana 7789 |  | Nuevo | JUNTAS PARA PAVIMENTOS |  | 7789 | SELLADO DE JUNTAS EN PAVIMENTO FLEXIBLE - HORARIO NOCTURNO (INCLUYE LIMPIEZA, SUMINISTRO E INSTALACIÓN DE FONDO Y EMULSIÓN ASFÁLTICA CRR-1) | ML | 6211 | Actualización 2021-I | Idu | Ana
5564 |  | Idu Ana 7790 |  | Nuevo | EXC. CONFORMACION DE SUBRASANTE |  | 7790 | EXCAVACIÓN MANUAL EN MATERIAL COMÚN. HORARIO NOCTURNO. INCLUYE CARGUE. | M3 | 38945 | Actualización 2021-I | Idu | Ana
5565 |  | Idu Ana 7791 |  | Nuevo | CAPAS GRANULARES |  | 7791 | BASE GRANULAR CLASE B (BG_B) - HORARIO NOCTURNO. (SUMINISTRO, EXTENDIDO MANUAL, HUMEDECIMIENTO Y COMPACTACIÓN) | M3 | 140628 | Actualización 2021-I | Idu | Ana
5566 |  | Idu Ana 7792 |  | Nuevo | PAVIMENTOS EN CONCRETO ASFALTICO |  | 7792 | FRESADO PAVIMENTO ASFÁLTICO - HORARIO NOCTURNO. (INCLUYE CARGUE) INCLUYE AGUA, PUNTAS. NO INCLUYE TRANSPORTE DE MAQUINARIA, TRANSPORTE DEL FRESADO NI DISPOSICIÓN FINAL). | M3 | 83697 | Actualización 2021-I | Idu | Ana
5567 |  | Idu Ana 7793 |  | Nuevo | PAVIMENTOS EN CONCRETO ASFALTICO |  | 7793 | IMPRIMACIÓN CON EMULSIÓN ASFÁLTICA CRL-0 - HORARIO NOCTURNO. (SUMINISTRO, BARRIDO SUPERFICIE Y RIEGO) | M2 | 2077 | Actualización 2021-I | Idu | Ana
5568 |  | Idu Ana 7794 |  | Nuevo | PAVIMENTOS EN CONCRETO ASFALTICO |  | 7794 | MEZCLA ASFÁLTICA EN CALIENTE TIPO DENSO MD20 ASFALTO CONVENCIONAL 60-70 - HORARIO NOCTURNO. (SUMINISTRO, EXTENDIDO, NIVELACIÓN Y COMPACTACIÓN MECANICA CON VIBROCOMPACTADOR Y COMPACTADOR DE LLANTAS) | M3 | 685602 | Actualización 2021-I | Idu | Ana
5569 |  | Idu Ana 7795 |  | Nuevo | PAVIMENTOS EN CONCRETO ASFALTICO |  | 7795 | MEZCLA ASFÁLTICA EN CALIENTE TIPO DENSO MD10 ASFALTO CONVENCIONAL - HORARIO NOCTURNO. (CEMENTO ASFÁLTICO 80-100) (SUMINISTRO, EXTENDIDO, NIVELACIÓN Y COMPACTACIÓN MECANICA CON VIBROCOMPACTADOR Y COMPACTADOR DE LLANTAS) | M3 | 797909 | Actualización 2021-I | Idu | Ana
5570 |  | Idu Ana 7796 |  | Nuevo | EXC. CONFORMACION DE SUBRASANTE |  | 7796 | EXCAVACIÓN MECÁNICA EN MATERIAL COMÚN - HORARIO NOCTURNO. (INCLUYE CARGUE) | M3 | 5061 | Actualización 2021-I | Idu | Ana
5571 |  | Idu Ana 7797 |  | Nuevo | CAPAS GRANULARES |  | 7797 | BASE GRANULAR BG-A - HORARIO NOCTURNO. (SUMINISTRO, EXTENDIDO, NIVELACIÓN, HUMEDECIMIENTO Y COMPACTACIÓN CON VIBROCOMPACTADOR BENITIN DE 1 TONELADA) | M3 | 152671 | Actualización 2021-I | Idu | Ana
5572 |  | Idu Ana 7798 |  | Nuevo | DEMOLICIONES |  | 7798 | DEMOLICIÓN PAVIMENTO ASFÁLTICO. HORARIO NOCTURNO. (INCLUYE CARGUE). NO INCLUYE TRANSPORTE Y DISPOSICIÓN FINAL DE SOBRANTES. | M3 | 37196 | Actualización 2021-I | Idu | Ana
5573 |  | Idu Ana 7799 |  | Nuevo | DEMOLICIONES |  | 7799 | DEMOLICIÓN PAVIMENTO ASFÁLTICO - HORARIO NOCTURNO. (ESPESOR VARIABLE. INCLUYE CARGUE). NO INCLUYE TRANSPORTE Y DISPOSICIÓN FINAL DE SOBRANTES. | M2 | 6847 | Actualización 2021-I | Idu | Ana
5574 |  | Idu Ana 7800 |  | Nuevo | PAVIMENTOS EN CONCRETO ASFALTICO |  | 7800 | MEZCLA ASFÁLTICA EN CALIENTE TIPO DENSO MD12 CON CEMENTO ASFÁLTICO 60-70 - HORARIO NOCTURNO. (SUMINISTRO, EXTENDIDO Y NIVELACIÓN MANUAL Y COMPACTACIÓN MECANICA CON VIBROCOMPACTADOR BENITIN DE 1 TONELADA INCLUYE OPERARIO Y COMBUSTIBLE) | M3 | 699708 | Actualización 2021-I | Idu | Ana
5575 |  | Idu Ana 7801 |  | Nuevo | DEMOLICIONES |  | 7801 | DEMOLICIÓN PISOS DE CONCRETO - HORARIO NOCTURNO. (INCLUYE CARGUE). NO INCLUYE TRANSPORTE Y DISPOSICIÓN FINAL DE SOBRANTES. | M3 | 56574 | Actualización 2021-I | Idu | Ana
5576 |  | Idu Ana 7802 |  | Nuevo | MALLA VIAL ARTERIAL |  | 7802 | FRESADO Y REPOSICIÓN DE PAVIMENTO FLEXIBLE E=0.18 M - HORARIO NOCTURNO. (INCLUYE CARGUE) | M2 | 128261 | Actualización 2021-I | Idu | Ana
5577 |  | Idu Ana 7803 |  | Nuevo | EXC. CONFORMACION DE SUBRASANTE |  | 7803 | REPLANTEO GENERAL - HORARIO NOCTURNO | M2 | 700 | Actualización 2021-I | Idu | Ana
5578 |  | Idu Ana 7804 |  | Nuevo | MALLA VIAL ARTERIAL |  | 7804 | REPOSICIÓN DE LOSA DE CONCRETO MR45 E=0.20 M - HORARIO NOCTURNO. INCLUYE ACERO DE REFUERZO, DEMOLICIÓN DE PISOS DE CONCRETO, TRANSPORTE Y DISPOSICIÓN FINAL DE ESCOMBROS. | M2 | 191599 | Actualización 2021-I | Idu | Ana
5579 |  | Idu Ana 7805 |  | Nuevo | ACERO DE REFUERZO |  | 7805 | ACERO DE REFUERZO - HORARIO NOCTURNO. (INCLUYE SUMINISTRO, FIGURADO Y FIJACIÓN) | KG | 4063 | Actualización 2021-I | Idu | Ana
5580 |  | Idu Ana 7806 |  | Nuevo | PAVIMENTOS EN CONCRETO HIDRAULICO |  | 7806 | LOSA DE CONCRETO MR45 - HORARIO NOCTURNO. (SUMINISTRO, FORMALETEADO, COLOCACIÓN, CURADO, JUNTAS Y ACABADO. INCLUYE CANASTILLA PASA JUNTA. | M3 | 722529 | Actualización 2021-I | Idu | Ana
5581 |  | Idu Ana 7807 |  | Nuevo | CAPAS GRANULARES |  | 7807 | BASE GRANULAR CLASE A (BG_A)- HORARIO NOCTURNO. (SUMINISTRO, EXTENDIDO, NIVELACIÓN, HUMEDECIMIENTO Y COMPACTACIÓN CON VIBROCOMPACTADOR) | M3 | 137967 | Actualización 2021-I | Idu | Ana
5582 |  | Idu Ana 7808 |  | Nuevo | RED TELEFONICA ETB |  | 7808 | INSTALACION Y PUESTA EN SERVICIO DE CONTROLADOR DE TRAFICO C900 EN LA CIUDAD DE BOGOTÁ, (INCLUYE TRANSPORTE DE CONTROLADOR DESDE LA SDM HASTA LUGAR DE INSTALACIÓN EN BOGOTÁ, MANO DE OBRA E IVA, NO INCLUYE SUMINISTRO DE CONTROLADOR. | UN | 1499162 | Actualización 2021-I | Idu | Ana
5583 |  | Idu Ana 7809 |  | Nuevo | ESTRUCTURAS EN ACERO |  | 7809 | DEFENSA VIAL METÁLICA DOBLE CRESTA EN ACERO LAMINADO EN FRÍO, VIGAS EN FORMA DOBLE HONDA O W, PARALES Y SEPARADORES METÁLICOS - APLICA NORMAS AASTHO M-180/NTC3755, NTC3783, ARTÍCULO 730 Y 740 DEL INVIAS Y MANUAL DE SEÑALIZACIÓN DEL MINISTERIO DE TRANSPORTE. | ML | 241969 | Actualización 2021-I | Idu | Ana
5584 |  | Idu Ana 7810 |  | Nuevo | LEVANTAMIENTO TOPOGRAFICO_ |  | 7810 | LEVANTAMIENTO TOPOGRÁFICO A TODO COSTO. NIVEL DE COMPLEJIDAD ALTO. INCLUYE PERSONAL, EQUIPOS, COSTOS OPERACIONALES, PROCESAMIENTO Y ENTREGA DE LA INFORMACIÓN, TODOS LOS COSTOS INDIRECTOS E IVA. | M2 | 1471 | Actualización 2021-I | Idu | Ana
5585 |  | Idu Ana 7811 |  | Nuevo | LEVANTAMIENTO TOPOGRAFICO_ |  | 7811 | LEVANTAMIENTO TOPOGRÁFICO A TODO COSTO. NIVEL DE COMPLEJIDAD MEDIO. INCLUYE PERSONAL, EQUIPOS, COSTOS OPERACIONALES, PROCESAMIENTO Y ENTREGA DE LA INFORMACIÓN, TODOS LOS COSTOS INDIRECTOS E IVA. | M2 | 1087 | Actualización 2021-I | Idu | Ana
5586 |  | Idu Ana 7812 |  | Nuevo | LEVANTAMIENTO TOPOGRAFICO_ |  | 7812 | LEVANTAMIENTO TOPOGRÁFICO A TODO COSTO. NIVEL DE COMPLEJIDAD BAJO. INCLUYE PERSONAL, EQUIPOS, COSTOS OPERACIONALES, PROCESAMIENTO Y ENTREGA DE LA INFORMACIÓN, TODOS LOS COSTOS INDIRECTOS E IVA. | M2 | 870 | Actualización 2021-I | Idu | Ana
5587 |  | Idu Ana 7818 |  | Nuevo | GESTIÓN AMBIENTAL |  | 7818 | PROTECCIÓN A ALCANTARILLAS (INCLUYE SUMINISTRO Y COLOCACIÓN DE BOLSAS DE LONA Y GEOTEXTIL NT 1600 O SIMILAR). | UN/MES | 8939 | Actualización 2021-I | Idu | Ana
5588 |  | Idu Ana 7819 |  | Nuevo | GESTIÓN AMBIENTAL |  | 7819 | PROTECCIÓN A SUMIDEROS CON POLISOMBRA 47% (INCLUYE SUMINISTRO Y COLOCACIÓN DE POLISOMBRA 47% ASEGURADO CON PUNTILLA GRAPA). | UN/MES | 3461 | Actualización 2021-I | Idu | Ana
5589 |  | Idu Ana 7820 |  | Nuevo | GESTIÓN AMBIENTAL |  | 7820 | PROTECCIÓN A ÁRBOLES (INCLUYE SUMINISTRO Y COLOCACIÓN DE DURMIENTES DE 2.90M X 0.04M X 0.04M Y POLISOMBRA AL 47% DE TAL MANERA QUE GARANTICE LA PROTECCIÓN AL INDIVIDUO VEGETAL. | UN | 19533 | Actualización 2021-I | Idu | Ana
5590 |  | Idu Ana 7821 |  | Nuevo - DTM | REDES ALCANTARILLADO / DRENAJE |  | 7821 | INSTALACIÓN DE TUBERÍA PVC U.M. EXT CORRUGADO/INT LISO U.M. NORMA NTC 3722-1 D=ENTRE 0" HASTA 10" (INCLUYE TRANSPORTE) | ML | 7677 | Actualización 2021-I | Idu | Ana
5591 |  | Idu Ana 7822 |  | Nuevo - DTM | REDES ALCANTARILLADO / DRENAJE |  | 7822 | INSTALACIÓN DE TUBERÍA PVC U.M. EXT CORRUGADO/INT LISO U.M. NORMA NTC 3722-1 D=ENTRE 12" HASTA 24" (INCLUYE TRANSPORTE) | ML | 7896 | Actualización 2021-I | Idu | Ana
5592 |  | Idu Ana 7823 |  | Nuevo - DTM | REDES ALCANTARILLADO / DRENAJE |  | 7823 | INSTALACIÓN DE TUBERÍA PVC U.M. EXT CORRUGADO/INT LISO U.M. NORMA NTC 3722-1 D=MÁS DE 24" (INCLUYE TRANSPORTE) | ML | 8581 | Actualización 2021-I | Idu | Ana
5593 |  | Idu Ana 7824 |  | Nuevo - DTM | DEMARCACION DE PAVIMENTOS |  | 7824 | TACHÓN EN CONCRETO L=0.40M HI=0.15M, HS=0.08M (INCLUYE SUMINISTRO E INSTALACIÓN) INCLUYE PEGANTE EPÓXICO Y EQUIPOS PARA LA INSTALACIÓN Y ANCLAJE. | UN | 55854 | Actualización 2021-I | Idu | Ana
5594 |  | Idu Ana 7825 |  | Valor de referencia | CONSTRUCCION DE ANDENES |  | 7825 | MANTENIMIENTO CORRECTIVO ESPACIO PÚBLICO EN ADOQUÍN DE CONCRETO SOBRE MORTERO. INCL. RETIRO Y LIMPIEZA ADOQUÍN E INSTALAR EL MISMO. EMBOQUILLADA CON ARENA CEMENTO 5:1. | M2 | 44069 | Actualización 2021-I | Idu | Ana
5595 |  | Idu Ana 7826 |  | Nuevo - DTM | PAVIMENTOS ARTICULADOS |  | 7826 | INSTALACIÓN ADOQUÍN DE CONCRETO 20X10X6CM (INCLUYE BASE 4CM MORTERO 2000 Y ARENA DE SELLO) | M2 | 35972 | Actualización 2021-I | Idu | Ana
5596 |  | Idu Ana 7827 |  | Valor de referencia | CONSTRUCCION DE ANDENES |  | 7827 | MANTENIMIENTO CORRECTIVO ESPACIO PUBLICO LOSETA A-50 SOBRE MORTERO. INCL. RETIRO LOSETA E INSTALAR LA MISMA. | M2 | 16584 | Actualización 2021-I | Idu | Ana
5597 |  | Idu Ana 7828 |  | Nuevo - DTM | SARDINELES Y BORDILLOS |  | 7828 | RETIRO Y REINSTALACIÓN DE SARDINEL TIPO A10 (INSTALACIÓN. NO INCLUYE MATERIAL DE BASE) | ML | 21389 | Actualización 2021-I | Idu | Ana
5598 |  | Idu Ana 7829 |  | Nuevo - DTM | SARDINELES Y BORDILLOS |  | 7829 | RETIRO O REINSTALACIÓN DE SARDINEL TIPO A10 (INSTALACIÓN. NO INCLUYE MATERIAL DE BASE) | ML | 10695 | Actualización 2021-I | Idu | Ana
5599 |  | Idu Ana 7830 |  | Nuevo - DTM | REDES ACUEDUCTO |  | 7830 | CONEXIONES KIT SILLA YEE 250 X 200 PVC. SUMINISTRO E INSTALACIÓN. | UN | 179204 | Actualización 2021-I | Idu | Ana
5600 |  | Idu Ana 7831 |  | Nuevo - DTM | REDES ACUEDUCTO |  | 7831 | CONEXIONES KIT SILLA YEE 315 X 200 PVC. SUMINISTRO E INSTALACIÓN. | UN | 245282 | Actualización 2021-I | Idu | Ana
5601 |  | Idu Ana 7832 |  | Nuevo - DTM | REDES ACUEDUCTO |  | 7832 | CONEXIONES KIT SILLA YEE 400 X 200 PVC. SUMINISTRO E INSTALACIÓN. | UN | 295047 | Actualización 2021-I | Idu | Ana
5602 |  | Idu Ana 7833 |  | Nuevo - DTM | REDES ACUEDUCTO |  | 7833 | CONEXIONES KIT SILLA YEE 450 X 200 PVC. SUMINISTRO E INSTALACIÓN. | UN | 313204 | Actualización 2021-I | Idu | Ana
5603 |  | Idu Ana 7857 |  | Nuevo - DTM | JUNTAS PARA PAVIMENTOS |  | 7857 | JUNTAS DE DILATACIÓN PARA PUENTES PEATONALES TIPO TRANSMILENIO CON LÁMINA GALVANIZADA (JUNTA TIPO 1). FABRICACIÓN EN TALLER PARA TRABAJOS DE MANTENIMIENTO EN PUENTE PEATONAL CON PMT APROBADO. SUMINISTRO Y CONSTRUCCIÓN. (INCLUYE SUMINISTRO, FABRICACIÓN EN TALLER, ADECUACIÓN DE ESTRUCTURA EXISTENTE E INSTALACIÓN DE JUNTA EN PUNTO CRÍTICO DEL PUENTE EN LÁMINA GALVANIZADA). ELEMENTO INSTALADO DE 2.50 M X 0.90 M. | UN | 5233561 | Actualización 2021-I | Idu | Ana
5604 |  | Idu Ana 7858 |  | Nuevo - DTM | OTROS-SEÑALIZACIÓN |  | 7858 | BANDAS SONORAS REDUCTORAS DE VELOCIDAD DE 2CM DE ALTURA, CONSTRUIDA CON GRAVILLA DE 1/2", PINTURA DE LARGA DURACIÓN BLANCA Y RESINA EPÓXICA. | M2 | 314630 | Actualización 2021-I | Idu | Ana
5605 |  | Idu Ana 7859 |  | Nuevo - DTM | JUNTAS PARA PAVIMENTOS |  | 7859 | JUNTAS DE DILATACIÓN PARA PUENTES PEATONALES TIPO TRANSMILENIO CON NEOPRENO (JUNTA TIPO 2 DOBLE NEOPRENO). SUMINISTRO Y CONSTRUCCIÓN. FABRICACIÓN EN TALLER PARA TRABAJOS DE MANTENIMIENTO EN PUENTE PEATONAL CON PMT APROBADO. (INCLUYE SUMINISTRO, FABRICACIÓN EN TALLER, ADECUACIÓN DE ESTRUCTURA EXISTENTE E INSTALACIÓN DE JUNTA EN PUNTO CRÍTICO DEL PUENTE). | UN | 3392849 | Actualización 2021-I | Idu | Ana
5606 |  | Idu Ana 7860 |  | Nuevo - DTM | JUNTAS PARA PAVIMENTOS |  | 7860 | JUNTAS DE DILATACIÓN PARA PUENTES PEATONALES TIPO TRANSMILENIO CON NEOPRENO (JUNTA TIPO 3 NEOPRENO). SUMINISTRO Y CONSTRUCCIÓN. FABRICACIÓN EN TALLER PARA TRABAJOS DE MANTENIMIENTO EN PUENTE PEATONAL CON PMT APROBADO. (INCLUYE SUMINISTRO, FABRICACIÓN EN TALLER, ADECUACIÓN DE ESTRUCTURA EXISTENTE E INSTALACIÓN DE JUNTA EN PUNTO CRÍTICO DEL PUENTE EN NEOPRENO). | UN | 3406271 | Actualización 2021-I | Idu | Ana
5607 |  | Idu Ana 7861 |  | Nuevo - DTM | ESTRUCTURAS EN ACERO |  | 7861 | RETIRO DE PISO EN LAMINA ALFAJOR | ML | 40978 | Actualización 2021-I | Idu | Ana
5608 |  | Idu Ana 7862 |  | Nuevo - DTM | DEMARCACION DE PAVIMENTOS |  | 7862 | DEMARCACION METROS LINEALES EN PINTURA TIPO TRAFICO BASE SOLVENTE COLOR BLANCO Y/O AMARILLA. LINEA 0.12M Y 16 MILS (INCLUYE SUMINISTRO Y APLICACION CON EQUIPO. INCLUYE MICROESFERAS TIPO DROP ON PARA LINEAS DE BORDE Y DE CARRIL). | ML | 4773 | Actualización 2021-I | Idu | Ana
5609 |  | Idu Ana 7863 |  | Nuevo - DTM | DEMARCACION DE PAVIMENTOS |  | 7863 | DEMARCACIÓN EN PINTURA TIPO TRAFICO BASE SOLVENTE COLOR BLANCO. LINEA 0.20M Y 16 MILS (INCLUYE SUMINISTRO Y APLICACIÓN CON EQUIPO. INCLUYE MICROESFERAS TIPO DROP ON PARA LINEAS DE CARRIL). | M2 | 38566 | Actualización 2021-I | Idu | Ana
5610 |  | Idu Ana 7864 |  | Nuevo - DTM | ACTIVIDADES DE CONSERVACION |  | 7864 | LAVADO DE ESTRUCTURA EN CONCRETO Y/O METÁLICAS CON ANDAMIO CERTIFICADO. INCLUYE ALQUILER DE HIDROLAVADORA A GASOLINA PRESIÓN 3200 PSI. INCLUYE PLANTA ELÉCTRICA, AGUA Y MANO DE OBRA. | M2 | 5655 | Actualización 2021-I | Idu | Ana
5611 |  | Idu Ana 7865 |  | Nuevo - DTM | REDES ALCANTARILLADO / DRENAJE |  | 7865 | MARCO REJILLA SUMIDERO LATERAL 100 X 65 (SUMINISTRO E INSTALACIÓN) | UN | 95674 | Actualización 2021-I | Idu | Ana
5612 |  | Idu Ana 7869 |  | Nuevo - DTM | REDES ALCANTARILLADO / DRENAJE |  | 7869 | LIMPIEZA MANUAL DE SUMIDERO TIPO ST-1 , ST-2. INCLUYE CARGUE, RETIRO Y DISPOSICIÓN FINAL DE ESCOMBROS. | M3 | 55385 | Actualización 2021-I | Idu | Ana
5613 |  | Idu Ana 7870 |  | Nuevo - DTM | REDES ALCANTARILLADO / DRENAJE |  | 7870 | RECONSTRUCCIÓN DE LA TAPA DE SUMIDERO SL-100. CONCRETO 3000 PSI HECHO EN OBRA (INCLUYE DEMOLICIÓN DE LA PLACA DE CONCRETO EXISTENTE. INCLUYE ANCLAJES, ACERO DE REFUERZO, FORMALETA, ADHESIVO ESTRUCTURAL, CURADO, MARCO Y REJILLA) ALTURA=20 CM. | UN | 765521 | Actualización 2021-I | Idu | Ana
5614 |  | Idu Ana 7871 |  | Nuevo - DTM | REDES ALCANTARILLADO / DRENAJE |  | 7871 | DESINSTALACIÓN DE SEPARADOR TIPO TRANSMILENIO (BLOQUE CANALIZADOR AMARILLO, INCLUYE CORTE DE ANCLAJES, CARGUE Y DISPOSICIÓN FINAL. | ML | 26963 | Actualización 2021-I | Idu | Ana
5615 |  | Idu Ana 7873 |  | Nuevo - DTM | PAVIMENTOS EN CONCRETO ASFALTICO |  | 7873 | TRATAMIENTO Y DISPOSICIÓN FINAL DE RESIDUOS PELIGROSOS. | KG | 952 | Actualización 2021-I | Idu | Ana
5616 |  | Idu Ana 7874 |  | Nuevo - DTM | ESTRUCTURAS EN ACERO |  | 7874 | CERRAMIENTO NYLOFOR 3D PRO ALTURA 2.00 M FABRICADA EN ALAMBRE DE ACERO GALVANIZADO DE 5MM, RECUBIERTO CON PINTURA DE POLIÉSTER VERDE, DE 4.75 MM DE DIÁMETRO.CONCRETO DE 3000 PSI. INCLUYE MANO DE OBRA PARA CERRAMIENTO NYLOFOR 3D PRO ALTURA 2.00 M. INCLUYE EXCAVACIÓN PARA BASE, FUNDIDA EN CONCRETO HECHO EN OBRA, ARMADO DE LA ESTRUCTURA, HUECOS DE 200 X 50 MM, NIVELACIÓN E INSTALACIÓN. | ML | 302937 | Actualización 2021-I | Idu | Ana
5617 |  | Idu Ana 7875 |  | Nuevo - DTM | REDES ACUEDUCTO |  | 7875 | COLLAR DE DERIVACIÓN DE 4" X 1/2". SUMINISTRO E INSTALACION. (INCLUYE TALADRO ROTOPERCUTOR 3/4", PLANTA ELÉCTRICA 4KW). | UN | 28746 | Actualización 2021-I | Idu | Ana
5618 |  | Idu Ana 7876 |  | Nuevo - DTM | REDES ACUEDUCTO |  | 7876 | CÁRCAMO DE PROTECCION EN TUBERÍA Ø 12" NORMA EAAB NS-090 version 2 V.2 (incluye Formaleta, Concreto de 2000 y 3000 PSI, Acero de Refuerzo, curado y Manijas en varilla lisa de 1"). | ML | 1019193 | Actualización 2021-I | Idu | Ana
5619 |  | Idu Ana 7877 |  | Nuevo - DTM | REDES ALCANTARILLADO / DRENAJE |  | 7877 | INSTALACIÓN DE TUBERÍA PVC D=12" TIPO U.M. RDE 21 (Solo incluye la mano de obra) | ML | 3935 | Actualización 2021-I | Idu | Ana
5620 |  | Idu Ana 7878 |  | Nuevo - DTM | ANDENES EN CONCRETO |  | 7878 | RELLENO EN GRAVILLA FINA DIÁMETRO 1/2” MEZCLADO CON RESMA DE LÁTEX EN PROPORCIÓN DE GRAVILLA FINA 58-65 KG/M2 Y RESINE LÁTEX 7 A 8 KG/M2 ESPESOR APROXIMADO E: 0.07 M. | M2 | 55569 | Actualización 2021-I | Idu | Ana
5621 |  | Idu Ana 7879 |  | Nuevo - DTM | REDES ALCANTARILLADO / DRENAJE |  | 7879 | DEMOLICIÓN Y REPOSICIÓN DE TAPAS PARA POZO (en concreto). | UN | 159407 | Actualización 2021-I | Idu | Ana
5622 |  | Idu Ana 7880 |  | Nuevo - DTM | REDES ACUEDUCTO |  | 7880 | INSTALACION CODO HD DE 22.5° O 45°, EXTREMO LISO PARA PVC D= 8” (SOLO INCLUYE MANO DE OBRA). | UN | 26747 | Actualización 2021-I | Idu | Ana
5623 |  | Idu Ana 7881 |  | Nuevo - DTM | DEMARCACION DE PAVIMENTOS |  | 7881 | ESTOPEROLES METÁLICOS CON ESPIGO. INCLUYE SUMINISTRO E INSTALACIÓN. | UN | 7378 | Actualización 2021-I | Idu | Ana
5624 |  | Idu Ana 7883 |  | Nuevo - DTM | ESTRUCTURAS EN ACERO |  | 7883 | PERFORACIÓN PARA ANCLAJE DE VARILLA DE D=1 1/4" INCLUYE ADHESIVO ESTRUCTURAL. SUMINISTRO E INSTALACIÓN. INCLUYE LA PERFORACIÓN, LIMPIEZA DE LA PERFORACIÓN CON CHORRO DE AIRE, SUMINISTRO DE BROCAS, EQUIPOS, TRANSPORTES, MANEJO, ALMACENAMIENTO, MANO DE OBRA. PARA UTILIZAR EN LOSAS DE CONCRETO. | CM.PER | 1837 | Actualización 2021-I | Idu | Ana
5625 |  | Idu Ana 7884 |  | Nuevo - DTM | ESTRUCTURAS EN ACERO |  | 7884 | ANCLAJE EPÓXICO DE VARILLA DE 5/8" SUMINISTRO E INSTALACIÓN. Incluye la detección de refuerzo para perforación, la perforación, limpieza de la perforación con chorro de aire, suministro de materiales (relleno epóxico et o equivalente, brocas), equipos, transportes, manejo, almacenamiento, manejo de desperdicios, mano de obra. | CM.PER | 1572 | Actualización 2021-I | Idu | Ana
5626 |  | Idu Ana 7885 |  | Nuevo - DTM | ESTRUCTURAS EN ACERO |  | 7885 | ANCLAJE EPÓXICO DE VARILLA DE 3/4" SUMINISTRO E INSTALACIÓN. Incluye la detección de refuerzo para perforación, la perforación, limpieza de la perforación con chorro de aire, suministro de materiales (relleno epóxico ET o equivalente, brocas), equipos, transportes, manejo, almacenamiento, manejo de desperdicios, mano de obra. | CM.PER | 1737 | Actualización 2021-I | Idu | Ana
5627 |  | Idu Ana 7886 |  | Nuevo - DTM | ESTRUCTURAS EN ACERO |  | 7886 | ANCLAJE EPÓXICO DE VARILLA DE 1/4" SUMINISTRO E INSTALACIÓN. Incluye la detección de refuerzo para perforación, la perforación, limpieza de la perforación con chorro de aire, suministro de materiales (relleno epóxico et o equivalente, brocas), equipos, transportes, manejo, almacenamiento, manejo de desperdicios, mano de obra. | CM.PER | 1393 | Actualización 2021-I | Idu | Ana
5628 |  | Idu Ana 7887 |  | Nuevo - DTM | ESTRUCTURAS EN ACERO |  | 7887 | ANCLAJE EPÓXICO DE VARILLA DE 1/2" SUMINISTRO E INSTALACIÓN. Incluye la detección de refuerzo para perforación, la perforación, limpieza de la perforación con chorro de aire, suministro de materiales (relleno epóxico et o equivalente, brocas), equipos, transportes, manejo, almacenamiento, manejo de desperdicios, mano de obra. | CM.PER | 1473 | Actualización 2021-I | Idu | Ana
5629 |  | Idu Ana 7888 |  | Nuevo - DTM | REDES ALCANTARILLADO / DRENAJE |  | 7888 | TAPAS PARA POZO DE INSPECCIÓN. SUMINISTRO E INSTALACIÓN. | UN | 153522 | Actualización 2021-I | Idu | Ana
5630 |  | Idu Ana 7889 |  | Nuevo - DTM | ESTRUCTURAS EN ACERO |  | 7889 | PERFORACIÓN PARA ANCLAJE DE VARILLA DE 1" INCLUYE ADHESIVO ESTRUCTURAL. SUMINISTRO E INSTALACIÓN. INCLUYE LA PERFORACIÓN, LIMPIEZA DE LA PERFORACIÓN CON CHORRO DE AIRE, SUMINISTRO DE BROCAS, EQUIPOS, TRANSPORTES, MANEJO, ALMACENAMIENTO MANO DE OBRA. | CM.PER | 1837 | Actualización 2021-I | Idu | Ana
5631 |  | Idu Ana 7892 |  | Nuevo - DTM | RED TELEFONICA ETB |  | 7892 | REPARADUCTO PVC D=4" - DUCTO TELEFÓNICO. SUMINISTRO E INSTALACIÓN | ML | 74511 | Actualización 2021-I | Idu | Ana
5632 |  | Idu Ana 7893 |  | Nuevo - DTM | REDES ALCANTARILLADO / DRENAJE |  | 7893 | DEMOLICIÓN MANUAL DE TAPA EXISTENTE DE POZO DE INSPECCIÓN Y REPOSICIÓN TAPA PARA POZO DE D= 0.70 M. SUMINISTRO E INSTALACIÓN. | UN | 160778 | Actualización 2021-I | Idu | Ana
5633 |  | Idu Ana 7894 |  | Nuevo - DTM | GESTION SOCIAL |  | 7894 | AVISO PUNTO IDU 1.50M X 0.90M (MATERIAL DE IMPRESIÓN VINILO PARA EXTERIORES. INCLUYE SUMINISTRO E INSTALACIÓN). | UN | 267750 | Actualización 2021-I | Idu | Ana
5634 |  | Idu Ana 7895 |  | Nuevo - DTM | SEÑALES DE TRANSITO |  | 7895 | CARTELERA TIPO PUNTO IDU DE 1.00M X 1.00M EN ALUMINIO ANODIZADO, CON PAÑO COLOR GRIS, CENEFA SUPERIOR, PUERTAS CORREDIZAS, LOGO INSTITUCIONAL. INCLUYE SUMINISTRO E INSTALACION. | UN | 739330 | Actualización 2021-I | Idu | Ana
5635 |  | Idu Ana 7896 |  | Nuevo - DTM | JUNTAS PARA PAVIMENTOS |  | 7896 | CORTE DE VARILLA DE DIÁMETRO VARIADO ENTRE 1/2" A 1 1/4". | UN | 702 | Actualización 2021-I | Idu | Ana
5636 |  | Idu Ana 7898 |  | Nuevo - DTM | PAVIMENTOS EN CONCRETO HIDRAULICO |  | 7898 | LOSA DE CONCRETO MR45 ACELERADO A 3 DÍAS (SUMINISTRO, FORMALETEADO, COLOCACIÓN Y ACABADO. NO INCLUYE ACERO, CURADO Y JUNTAS). | M3 | 592112 | Actualización 2021-I | Idu | Ana
5637 |  | Idu Ana 7899 |  | Nuevo - DTM | PAVIMENTOS EN CONCRETO HIDRAULICO |  | 7899 | LOSA DE CONCRETO MR50 ACELERADO A 3 DÍAS (SUMINISTRO, FORMALETEADO, COLOCACIÓN Y ACABADO. NO INCLUYE ACERO, CURADO Y JUNTAS). | M3 | 613756 | Actualización 2021-I | Idu | Ana
5638 |  | Idu Ana 7900 |  | Nuevo - DTM | GEOTEXTILES |  | 7900 | GEOCELDA HDPE PERFORADA, ALTURA 15 CM (SUMINISTRO E INSTALACIÓN). | M2 | 51602 | Actualización 2021-I | Idu | Ana
5639 |  | Idu Ana 7901 |  | Nuevo - DTM | REDES ALCANTARILLADO / DRENAJE |  | 7901 | MANEJO DE AGUAS (INCLUYE MOTOBOMBA CON COMBUSTIBLE Y OPERADOR) | HR | 9858 | Actualización 2021-I | Idu | Ana
5640 |  | Idu Ana 7902 |  | Nuevo - DTM | GEOTEXTILES |  | 7902 | GEODREN CON TUBERÍA CIRCULAR 100 MM H=1.0 O DRENAFLEX CON TUBERÍA CIRCULAR 100 MM H=1.0 (SUMINISTRO E INSTALACIÓN). | ML | 45047 | Actualización 2021-I | Idu | Ana
5641 |  | Idu Ana 7903 |  | Nuevo - DTM | OTROS-SEÑALIZACIÓN |  | 7903 | PENDONES ELABORADOS EN BANNER, CON UNA DIMENSIÓN DE 1.00 M DE ANCHO POR 1.50 M DE LARGO. IMPRESIÓN A FULL COLOR SEGÚN DISEÑOS DE OJALETES. | UN | 75650 | Actualización 2021-I | Idu | Ana
5642 |  | Idu Ana 7904 |  | Nuevo - DTM | OTROS-SEÑALIZACIÓN |  | 7904 | ALQUILER BASTÓN LUMINOSO 5 FUNCIONES GRANDE ST -900 -1 55 X 4.5 CM RECARGABLE. | UN/MES | 4461 | Actualización 2021-I | Idu | Ana
5643 |  | Idu Ana 7905 |  | Nuevo | EXC. CONFORMACION DE SUBRASANTE |  | 7905 | EXCAVACIÓN MECÁNICA EN MATERIAL DE ROCA PARA CONFORMACIÓN DE LA SUBRASANTE (EXCAVACIÓN, PERFORACIÓN, REMOCIÓN, CARGUE) | M3 | 59120 | Actualización 2021-I | Idu | Ana
5644 |  | Idu Ana 7944 |  | Nuevo | EXC. CONFORMACION DE SUBRASANTE |  | 7944 | EXCAVACIÓN MECÁNICA EN MATERIAL COMÚN PARA CONFORMACIÓN DE LA SUBRASANTE CON RETROEXCAVADORA (EXCAVACIÓN, REMOCIÓN Y CARGUE) | M3 | 4218 | Actualización 2021-I | Idu | Ana
5645 |  | Idu Ana 7945 |  | Nuevo | EXC. CONFORMACION DE SUBRASANTE |  | 7945 | EXCAVACIONES VARIAS SIN CLASIFICAR CON RETROEXCAVADORA (INCLUYE: EXCAVACIÓN, REMOCIÓN Y CARGUE) | M3 | 3446 | Actualización 2021-I | Idu | Ana
5646 |  | Idu Ana 7946 |  | Nuevo | EXC. CONFORMACION DE SUBRASANTE |  | 7946 | EXCAVACIONES VARIAS SIN CLASIFICAR CON RETROCARGADOR (INCLUYE: EXCAVACIÓN, REMOCIÓN Y CARGUE) | M3 | 5998 | Actualización 2021-I | Idu | Ana
5647 |  | Idu Ana 7947 |  | Nuevo - DTM | RED ELECTRICA CODENSA |  | 7947 | CANALIZACIÓN SUBTERRÁNEA CON 1 DUCTO DE 2 " PVC DB, ACCESORIOS, EXCAVACIÓN, RELLENOS Y ACABADO (INCLUYE SUMINISTRO E INSTALACIÓN) | ML | 54312 | Actualización 2021-I | Idu | Ana
5648 |  | Idu Ana 7948 |  | Nuevo - DTM | RED ELECTRICA CODENSA |  | 7948 | CANALIZACIÓN SUBTERRÁNEA CON 1 DUCTO DE 3" PVC TDP, ACCESORIOS, EXCAVACIÓN, RELLENOS Y ACABADO (INCLUYE SUMINISTRO E INSTALACIÓN) | ML | 62191 | Actualización 2021-I | Idu | Ana
5649 |  | Idu Ana 7949 |  | Nuevo - DTM | RED ELECTRICA CODENSA |  | 7949 | CANALIZACIÓN SUBTERRÁNEA CON 1 DUCTO DE 4" PVC TDP, ACCESORIOS, EXCAVACIÓN, RELLENOS Y ACABADO (INCLUYE SUMINISTRO E INSTALACIÓN) | ML | 65857 | Actualización 2021-I | Idu | Ana
5650 |  | Idu Ana 7950 |  | Nuevo - DTM | RED ELECTRICA CODENSA |  | 7950 | CANALIZACIÓN SUBTERRÁNEA CON 2 DUCTOS DE 3" PVC TDP, ACCESORIOS, EXCAVACIÓN, RELLENOS Y ACABADO (INCLUYE SUMINISTRO E INSTALACIÓN) | ML | 80377 | Actualización 2021-I | Idu | Ana
5651 |  | Idu Ana 7951 |  | Nuevo - DTM | RED ELECTRICA CODENSA |  | 7951 | CANALIZACIÓN SUBTERRÁNEA CON 3 DUCTOS DE 3" PVC TDP, ACCESORIOS, EXCAVACIÓN, RELLENOS Y ACABADO (INCLUYE SUMINISTRO E INSTALACIÓN) | ML | 109759 | Actualización 2021-I | Idu | Ana
5652 |  | Idu Ana 7953 |  | Nuevo - DTM | ACTIVIDADES ADICIONALES |  | 7953 | REDUCTOR DE VELOCIDAD TIPO RESALTO PARABOLICO DE 4 METROS DE ANCHO. EN CONCRETO PREMEZCLADO 4000 PSI (280 Kg/cm2) GRAVA COMÚN. SUMINISTRO E INSTALACION. (INCLUYE FORMALETA, REFUERZO, CURADO Y PINTURA). | ML | 1086805 | Actualización 2021-I | Idu | Ana
5653 |  | Idu Ana 7954 |  | Nuevo - DTM | ACTIVIDADES ADICIONALES |  | 7954 | CAJA DE PASO SENCILLA PARA SEMAFORIZACIÓN PARA ANDÉN, MEDIDAS INTERNAS (60 CM X 50 CM), MEDIDAS EXTERNAS (75 CM X 85 CM) , ALTURA: 70 CM. INCLUYE BASE, FILTRO, MUROS EN LADRILLO PRECOCIDO, PAÑETE, BORDILLO PERIMETRAL, MARCO Y TAPA SEGÚN ESPECIFICACIONES DE LA SDM. | UN | 485873 | Actualización 2021-I | Idu | Ana
5654 |  | Idu Ana 7955 |  | Nuevo - DTM | RED TELEFONICA ETB |  | 7955 | CAJA DE PASO SENCILLA PARA SEMAFORIZACIÓN (60 CM X 50 CM, ALTURA 120CM) PARA CALZADA . INCLUYE BASE, FILTRO, MUROS EN LADRILLO PRECOCIDO, PAÑETE, BORDILLO PERIMETRAL, MARCO Y TAPA SEGÚN ESPECIFICACIONES DE LA SDM. | UN | 666756 | Actualización 2021-I | Idu | Ana
5655 |  | Idu Ana 7956 |  | Nuevo - DTM | RED TELEFONICA ETB |  | 7956 | CAJA DE PASO SENCILLA PARA SEMAFORIZACIÓN (70 CM X 120 CM, ALTURA 120CM) PARA ANDÉN . INCLUYE BASE, FILTRO, MUROS EN LADRILLO PRECOCIDO, PAÑETE, BORDILLO PERIMETRAL, MARCO Y TAPA SEGÚN ESPECIFICACIONES DE LA SDM. | UN | 1037279 | Actualización 2021-I | Idu | Ana
5656 |  | Idu Ana 7957 |  | Nuevo - DTM | OTROS-SEÑALIZACIÓN |  | 7957 | BANDAS SONORAS REDUCTORAS DE VELOCIDAD DE 5CM DE ALTURA POR 10CM DE ANCHO, CONSTRUIDA CON GRAVILLA DE 1/2", PINTURA DE LARGA DURACIÓN BLANCA Y RESINA EPÓXICA | ML | 52286 | Actualización 2021-I | Idu | Ana
5657 |  | Idu Ana 7958 |  | Nuevo - DTM | DEMARCACION DE PAVIMENTOS |  | 7958 | DEMARCACIÓN LINEA DISCONTINUA A=0.10 M (E=2.3 MM,TERMOPLÁSTICA. INCLUYE SUMINISTRO Y APLICACIÓN CON EQUIPO. INCLUYE MICROESFERA | ML | 9826 | Actualización 2021-I | Idu | Ana
5658 |  | Idu Ana 7959 |  | Nuevo - DTM | DEMARCACION DE PAVIMENTOS |  | 7959 | DEMARCACIÓN LINEA CONTINUA BLANCA O AMARILLA A=0.12 M (E=2.3 MM, TERMOPLÁSTICA. INCLUYE SUMINISTRO Y APLICACIÓN CON EQUIPO. INCLUYE MICROESFERAS) | ML | 11792 | Actualización 2021-I | Idu | Ana
5659 |  | Idu Ana 7960 |  | Nuevo - DTM | DEMARCACION DE PAVIMENTOS |  | 7960 | DEMARCACIÓN LINEA CONTINUA BLANCA O AMARILLA A=0.10 M (E=2.3 MM, TERMOPLÁSTICA. INCLUYE SUMINISTRO Y APLICACIÓN CON EQUIPO. INCLUYE MICROESFERAS) | ML | 9826 | Actualización 2021-I | Idu | Ana
5660 |  | Idu Ana 7961 |  | Nuevo - DTM | DEMARCACION DE PAVIMENTOS |  | 7961 | DEMARCACIÓN LINEA CONTINUA BLANCA O AMARILLA A=0.15 M (E=2.3 MM, TERMOPLÁSTICA. INCLUYE SUMINISTRO Y APLICACIÓN CON EQUIPO. INCLUYE MICROESFERAS) | ML | 14739 | Actualización 2021-I | Idu | Ana
5661 |  | Idu Ana 7962 |  | Nuevo - DTM | DEMARCACION DE PAVIMENTOS |  | 7962 | TACHA REFLECTIVA UNIDIRECCIONAL BLANCA/ROJA (INCLUYE SUMINISTRO E INSTALACIÓN) | UN | 8181 | Actualización 2021-I | Idu | Ana
5662 |  | Idu Ana 7963 |  | Nuevo - DTM | SEÑALES DE TRANSITO |  | 7963 | SEÑAL VERTICAL INFORMATIVA SI-27C (70 CM X 100 CM). INCLUYE SUMINISTRO E INSTALACION. | UN | 279650 | Actualización 2021-I | Idu | Ana
5663 |  | Idu Ana 7964 |  | Nuevo - DTM | SEÑALES DE TRANSITO |  | 7964 | SEÑAL VERTICAL PREVENTIVA SP-47B TIPO PENTÁGONO CON FLECHA. (INCLUYE SUMINISTRO E INSTALACION). | UN | 571379 | Actualización 2021-I | Idu | Ana
5664 |  | Idu Ana 7965 |  | Nuevo - DTM | SEÑALES DE TRANSITO |  | 7965 | POSTE TIPO MENSULA T2 (2.50M) EN TUBO SCH 40 GALVANIZADO Y PINTADO. INCLUYE SUMINISTRO E INSTALACIÓN. | UN | 2712455 | Actualización 2021-I | Idu | Ana
5665 |  | Idu Ana 7966 |  | Nuevo - DTM | RED TELEFONICA ETB |  | 7966 | PEDESTAL EN CONCRETO DE 3000 PSI PARA EQUIPO DE CONTROL C800VK, ARMARIO PEQUEÑO (0.33 M X 0.60 M X 0.70 M) . CONSTRUCCIÓN. CON CUATRO DUCTOS PESADOS DE PVC TIPO DB D= 2". | UN | 135622 | Actualización 2021-I | Idu | Ana
5666 |  | Idu Ana 7967 |  | Nuevo - DTM | TRANSPORTES Y ACARREOS |  | 7967 | TRANSPORTE DE MATERIAL FRESADO PROVENIENTE DE SITIO DE OBRA AL SITIO DISPUESTO PARA MEZCLAS, ESTABILIZAR O DEJAR EN PATIOS DE ACOPIO DEL IDU. | M3 | 6269 | Actualización 2021-I | Idu | Ana
5667 |  | Idu Ana 7968 |  | Nuevo - DTM | ESTRUCTURAS EN ACERO |  | 7968 | PERFORACIÓN PARA ANCLAJE DE VARILLA DE 1". NO INCLUYE ADHESIVO ESTRUCTURAL. INCLUYE LA PERFORACIÓN, LIMPIEZA DE LA PERFORACIÓN CON CHORRO DE AIRE, SUMINISTRO DE BROCAS, EQUIPOS, TRANSPORTES, MANEJO, ALMACENAMIENTO MANO DE OBRA. | CM.PER | 1738 | Actualización 2021-I | Idu | Ana
5668 |  | Idu Ana 7969 |  | Nuevo - DTM | ESTRUCTURAS EN ACERO |  | 7969 | PERFORACIÓN PARA ANCLAJE DE VARILLA DE D=1 1/4" NO INCLUYE ADHESIVO ESTRUCTURAL. INCLUYE LA PERFORACIÓN, LIMPIEZA DE LA PERFORACIÓN CON CHORRO DE AIRE, SUMINISTRO DE BROCAS, EQUIPOS, TRANSPORTES, MANEJO, ALMACENAMIENTO, MANO DE OBRA. PARA UTILIZAR EN LOSAS DE CONCRETO. | CM.PER | 1738 | Actualización 2021-I | Idu | Ana
5669 |  | Idu Ana 7970 |  | Nuevo - DTM | CONCRETO PARA ESTRUCTURAS |  | 7970 | PILOTES DE CONCRETO GRAVA COMÚN DE 2000 PSI (PREBARRENADOS) CON DIÁMETRO 0.30 M (INCLUYE: EXCAVACIÓN, FUNDIDA, LOCALIZACIÓN, PREHUECOS, AGUA DE CARROTANQUES, RETIRO DE LODOS Y DESCABECE DE PILOTES) | ML | 192995 | Actualización 2021-I | Idu | Ana
5670 |  | Idu Ana 7972 |  | Nuevo | PAVIMENTOS EN CONCRETO ASFALTICO |  | 7972 | INSTALACIÓN DE MATERIAL DE FRESADO. (EXTENDIDO Y COMPACTACIÓN CON VIBROCOMPACTADOR). | M3 | 16848 | Actualización 2021-I | Idu | Ana
5671 |  | Idu Ana 7974 |  | Nuevo | RED TELEFONICA ETB |  | 7974 | PEDESTAL EN CONCRETO DE 3000 PSI PARA EQUIPO DE CONTROL (1.20 M X 0.93 M X 0.65 M) | UN | 504899 | Actualización 2021-I | Idu | Ana
5672 |  | Idu Ana 7975 |  | Nuevo | CARPINTERÍA METÁLICA |  | 7975 | MODULO DE PAGO PARA TAQUILLA EXTERIOR PARA ESTACIONES DEL SISTEMA TRANSMILENIO EN ACERO INOXIDABLE 304 B CONTRA ÁCIDOS Y VIDRIO, CON DIVISIONES INTERNAS CON PUERTA PARA DIVIDIR Y ESTRUCTURA METÁLICA PARA PISO DE 7.95 M X 3.68 M PARA SOPORTAR LA MADERA TEKA. (INCLUYE FABRICACIÓN, TRANSPORTE Y MONTAJE. NO INCLUYE OBRAS DE MAMPOSTERÍA). | UN | 94895401 | Actualización 2021-I | Idu | Ana
5673 |  | Idu Ana 7989 |  | Nuevo | RED ELECTRICA CODENSA |  | 7989 | 5 DUCTOS D=3" PVC-TDP (NO INCLUYE RELLENOS NI EXCAVACIÓN). SUMINISTRO E INSTALACIÓN. | ML | 82657 | Actualización 2021-I | Idu | Ana
5674 |  | Idu Ana 7990 |  | Nuevo | ENSAYOS - LABORATORIOS |  | 7990 | MEDICIÓN DE LA RESISTENCIA AL DESLIZAMIENTO EN ESTRUCTURA DE PAVIMENTO RÍGIDOS Y FLEXIBLES (COEFICIENTE DE FRICCIÓN) CON EQUIPO DE ALTO RENDIMIENTO. INCLUYE MOVILIZACIÓN, TOMA DE INFORMACIÓN, PROCESAMIENTO, ANÁLISIS Y ENTREGA DE RESULTADOS. NO INCLUYE VEHÍCULO ESCOLTA. | Km-Car | 116025 | Actualización 2021-I | Idu | Ana
5675 |  | Idu Ana 7991 |  | Nuevo | ENSAYOS - LABORATORIOS |  | 7991 | MEDICIÓN DEL PERFIL TRANSVERSAL (AHUELLAMIENTO) Y DE LA REGULARIDAD SUPERFICIAL (IRI) EN PAVIMENTOS RÍGIDOS Y FLEXIBLES CON EQUIPO DE ALTO RENDIMIENTO. INCLUYE MOVILIZACIÓN, TOMA DE INFORMACIÓN, PROCESAMIENTO, ANÁLISIS Y ENTREGA DE RESULTADOS. NO INCLUYE VEHÍCULO ESCOLTA. | Km-Car | 89250 | Actualización 2021-I | Idu | Ana
5676 |  | Idu Ana 7992 |  | Nuevo - Proyecto | ACTIVIDADES DE CONSERVACION |  | 7992 | REPOSICIÓN DE SELLO DE JUNTAS DE PAVIMENTO DE CONCRETO HIDRÁULICO, ANCHO HASTA DE 5/8" (16 MM). (INCLUYE LIMPIEZA, SUMINISTRO E INSTALACIÓN DE FONDO Y SELLANTE). | ML | 12610 | Actualización 2021-I | Idu | Ana
5677 |  | Idu Ana 7993 |  | Nuevo - Proyecto | ACTIVIDADES DE CONSERVACION |  | 7993 | REPOSICIÓN DE SELLO DE JUNTAS DE PAVIMENTO DE CONCRETO HIDRÁULICO, ANCHO HASTA DE 7/8" (16 MM). (INCLUYE LIMPIEZA, SUMINISTRO E INSTALACIÓN DE FONDO Y SELLANTE). | ML | 16977 | Actualización 2021-I | Idu | Ana
5678 |  | Idu Ana 7994 |  | Nuevo - Proyecto | ACTIVIDADES DE CONSERVACION |  | 7994 | REPOSICIÓN DE SELLO DE JUNTAS DE PAVIMENTO DE CONCRETO HIDRÁULICO, ANCHO HASTA DE 1 1/4" (32 MM). (INCLUYE LIMPIEZA, SUMINISTRO E INSTALACIÓN DE FONDO Y SELLANTE). | ML | 36957 | Actualización 2021-I | Idu | Ana
5679 |  | Idu Ana 7995 |  | Nuevo - Proyecto | ACTIVIDADES DE CONSERVACION |  | 7995 | RETIRO DE SELLO EXISTENTE DE JUNTAS DE PAVIMENTO DE CONCRETO HIDRÁULICO (INCLUYE DISCO DIAMANTADO ASFALTO-CONCRETO 350 MM, AGUA Y MANO DE OBRA). | ML | 1153 | Actualización 2021-I | Idu | Ana
5680 |  | Idu Ana 7996 |  | Nuevo - Proyecto | CAPAS GRANULARES |  | 7996 | MATERIAL ADECUADO. SUMINISTRO, EXTENDIDO MANUAL, NIVELACIÓN, HUMEDECIMIENTO Y COMPACTACIÓN. | M3 | 76817 | Actualización 2021-I | Idu | Ana
5681 |  | Idu Ana 7997 |  | Nuevo - Proyecto | CAPAS GRANULARES |  | 7997 | MATERIAL TOLERABLE. SUMINISTRO, EXTENDIDO MANUAL, NIVELACIÓN, HUMEDECIMIENTO Y COMPACTACIÓN. | M3 | 71248 | Actualización 2021-I | Idu | Ana
5682 |  | Idu Ana 7998 |  | Nuevo - Proyecto | PRUEBAS DE CARGA |  | 7998 | PRUEBA DE CARGA DINÁMICA PARA PUENTE PEATONAL METÁLICO TIPO TRANSMILENIO (INCLUYE: EJECUCIÓN DE LAS PRUEBAS MEDIANTE NIVELACIÓN DE PRECISIÓN Y TRANSPORTE DE EQUIPOS DE MEDIDA A OBRA). | UN | 17000000 | Actualización 2021-I | Idu | Ana
5683 |  | Idu Ana 7999 |  | Nuevo - Proyecto | PRUEBAS DE CARGA |  | 7999 | PRUEBA DE CARGA ESTÁTICA PARA PUENTE PEATONAL METÁLICO TIPO TRANSMILENIO (INCLUYE: EJECUCIÓN DE LAS PRUEBAS MEDIANTE NIVELACIÓN DE PRECISIÓN Y TRANSPORTE DE EQUIPOS DE MEDIDA A OBRA). | UN | 4000000 | Actualización 2021-I | Idu | Ana
5684 |  | Idu Ana 8000 |  | Nuevo - Proyecto | GESTIÓN AMBIENTAL |  | 8000 | PROTECCIÓN A ALCANTARILLAS CON POLISOMBRA 47%. (INCLUYE SUMINISTRO Y COLOCACIÓN DE POLISOMBRA 47%) | UN/MES | 3461 | Actualización 2021-I | Idu | Ana
5685 |  | Idu Ana 8001 |  | Nuevo - Proyecto | REDES ALCANTARILLADO / DRENAJE |  | 8001 | REHABILITACIÓN RED DE ALCANTARILLADO CON TECNOLOGÍA CIPP, CON RESINA DE GRP CURADA CON RAYOS UV, INCLUYE EQUIPOS, MATERIALES, TRANSPORTES Y PERSONAL. DIÁMETRO 8”. ESPESOR 3,00 MM. EC = 14.200 MPA. (INCLUYE: FABRICACIÓN, IMPORTACIÓN, NACIONALIZACIÓN, LOGÍSTICA Y SUMINISTRO DE MATERIALES (LINER), PROCESO INSTALACIÓN, CURADO CON LUZ ULTRAVIOLETA, PERSONAL Y ACTIVIDADES COMPLEMENTARIAS PARA FINALIZAR LA REHABILITACIÓN, INSPECCIÓN FINAL CON EQUIPO CCTV. (ENTREGA DE VIDEO, INFORME POS REHABILITACIÓN E INFORME DE PROTOCOLO DEL PROCESO DE REHABILITACIÓN CON NORMA TÉCNICA EAB)). | ML | 846336 | Actualización 2021-I | Idu | Ana
5686 |  | Idu Ana 8002 |  | Nuevo - Proyecto | REDES ALCANTARILLADO / DRENAJE |  | 8002 | REHABILITACIÓN RED DE ALCANTARILLADO CON TECNOLOGÍA CIPP, CON RESINA DE GRP CURADA CON RAYOS UV, INCLUYE EQUIPOS, MATERIALES, TRANSPORTES Y PERSONAL. DIÁMETRO 10”. ESPESOR 3,00 MM. EC = 14.200 MPA. (INCLUYE: FABRICACIÓN, IMPORTACIÓN, NACIONALIZACIÓN, LOGÍSTICA Y SUMINISTRO DE MATERIALES (LINER), PROCESO INSTALACIÓN, CURADO CON LUZ ULTRAVIOLETA, PERSONAL Y ACTIVIDADES COMPLEMENTARIAS PARA FINALIZAR LA REHABILITACIÓN, INSPECCIÓN FINAL CON EQUIPO CCTV. (ENTREGA DE VIDEO, INFORME POS REHABILITACIÓN E INFORME DE PROTOCOLO DEL PROCESO DE REHABILITACIÓN CON NORMA TÉCNICA EAB)). | ML | 900757 | Actualización 2021-I | Idu | Ana
5687 |  | Idu Ana 8003 |  | Nuevo - Proyecto | REDES ALCANTARILLADO / DRENAJE |  | 8003 | REHABILITACIÓN RED DE ALCANTARILLADO CON TECNOLOGÍA CIPP, CON RESINA DE GRP CURADA CON RAYOS UV, INCLUYE EQUIPOS, MATERIALES, TRANSPORTES Y PERSONAL. DIÁMETRO 12”. ESPESOR 3,00 MM. EC = 14.200 MPA. (INCLUYE: FABRICACIÓN, IMPORTACIÓN, NACIONALIZACIÓN, LOGÍSTICA Y SUMINISTRO DE MATERIALES (LINER), PROCESO INSTALACIÓN, CURADO CON LUZ ULTRAVIOLETA, PERSONAL Y ACTIVIDADES COMPLEMENTARIAS PARA FINALIZAR LA REHABILITACIÓN, INSPECCIÓN FINAL CON EQUIPO CCTV. (ENTREGA DE VIDEO, INFORME POS REHABILITACIÓN E INFORME DE PROTOCOLO DEL PROCESO DE REHABILITACIÓN CON NORMA TÉCNICA EAB)). | ML | 998154 | Actualización 2021-I | Idu | Ana
5688 |  | Idu Ana 8004 |  | Nuevo - Proyecto | REDES ALCANTARILLADO / DRENAJE |  | 8004 | REHABILITACIÓN RED DE ALCANTARILLADO CON TECNOLOGÍA CIPP, CON RESINA DE GRP CURADA CON RAYOS UV, INCLUYE EQUIPOS, MATERIALES, TRANSPORTES Y PERSONAL. DIÁMETRO 14”. ESPESOR 3,50 MM. EC = 14.200 MPA. (INCLUYE: FABRICACIÓN, IMPORTACIÓN, NACIONALIZACIÓN, LOGÍSTICA Y SUMINISTRO DE MATERIALES (LINER), PROCESO INSTALACIÓN, CURADO CON LUZ ULTRAVIOLETA, PERSONAL Y ACTIVIDADES COMPLEMENTARIAS PARA FINALIZAR LA REHABILITACIÓN, INSPECCIÓN FINAL CON EQUIPO CCTV. (ENTREGA DE VIDEO, INFORME POS REHABILITACIÓN E INFORME DE PROTOCOLO DEL PROCESO DE REHABILITACIÓN CON NORMA TÉCNICA EAB)). | ML | 1189885 | Actualización 2021-I | Idu | Ana
5689 |  | Idu Ana 8005 |  | Nuevo - Proyecto | REDES ALCANTARILLADO / DRENAJE |  | 8005 | REHABILITACIÓN RED DE ALCANTARILLADO CON TECNOLOGÍA CIPP, CON RESINA DE GRP CURADA CON RAYOS UV, INCLUYE EQUIPOS, MATERIALES, TRANSPORTES Y PERSONAL. DIÁMETRO 16”. ESPESOR 4.20 MM. EC = 14.200 MPA. (INCLUYE: FABRICACIÓN, IMPORTACIÓN, NACIONALIZACIÓN, LOGÍSTICA Y SUMINISTRO DE MATERIALES (LINER), PROCESO INSTALACIÓN, CURADO CON LUZ ULTRAVIOLETA, PERSONAL Y ACTIVIDADES COMPLEMENTARIAS PARA FINALIZAR LA REHABILITACIÓN, INSPECCIÓN FINAL CON EQUIPO CCTV. (ENTREGA DE VIDEO, INFORME POS REHABILITACIÓN E INFORME DE PROTOCOLO DEL PROCESO DE REHABILITACIÓN CON NORMA TÉCNICA EAB)). | ML | 1399885 | Actualización 2021-I | Idu | Ana
5690 |  | Idu Ana 8006 |  | Nuevo - Proyecto | REDES ALCANTARILLADO / DRENAJE |  | 8006 | REHABILITACIÓN RED DE ALCANTARILLADO CON TECNOLOGÍA CIPP, CON RESINA DE GRP CURADA CON RAYOS UV, INCLUYE EQUIPOS, MATERIALES, TRANSPORTES Y PERSONAL. DIÁMETRO 18”. ESPESOR 4.20 MM. EC = 14.200 MPA. (INCLUYE: FABRICACIÓN, IMPORTACIÓN, NACIONALIZACIÓN, LOGÍSTICA Y SUMINISTRO DE MATERIALES (LINER), PROCESO INSTALACIÓN, CURADO CON LUZ ULTRAVIOLETA, PERSONAL Y ACTIVIDADES COMPLEMENTARIAS PARA FINALIZAR LA REHABILITACIÓN, INSPECCIÓN FINAL CON EQUIPO CCTV. (ENTREGA DE VIDEO, INFORME POS REHABILITACIÓN E INFORME DE PROTOCOLO DEL PROCESO DE REHABILITACIÓN CON NORMA TÉCNICA EAB)). | ML | 1513624 | Actualización 2021-I | Idu | Ana
5691 |  | Idu Ana 8007 |  | Nuevo - Proyecto | REDES ALCANTARILLADO / DRENAJE |  | 8007 | REHABILITACIÓN RED DE ALCANTARILLADO CON TECNOLOGÍA CIPP, CON RESINA DE GRP CURADA CON RAYOS UV, INCLUYE EQUIPOS, MATERIALES, TRANSPORTES Y PERSONAL. DIÁMETRO 20”. ESPESOR 4.90 MM. EC = 14.200 MPA. (INCLUYE: FABRICACIÓN, IMPORTACIÓN, NACIONALIZACIÓN, LOGÍSTICA Y SUMINISTRO DE MATERIALES (LINER), PROCESO INSTALACIÓN, CURADO CON LUZ ULTRAVIOLETA, PERSONAL Y ACTIVIDADES COMPLEMENTARIAS PARA FINALIZAR LA REHABILITACIÓN, INSPECCIÓN FINAL CON EQUIPO CCTV. (ENTREGA DE VIDEO, INFORME POS REHABILITACIÓN E INFORME DE PROTOCOLO DEL PROCESO DE REHABILITACIÓN CON NORMA TÉCNICA EAB)). | ML | 1836421 | Actualización 2021-I | Idu | Ana
5692 |  | Idu Ana 8008 |  | Nuevo - Proyecto | REDES ALCANTARILLADO / DRENAJE |  | 8008 | REHABILITACIÓN RED DE ALCANTARILLADO CON TECNOLOGÍA CIPP, CON RESINA DE GRP CURADA CON RAYOS UV, INCLUYE EQUIPOS, MATERIALES, TRANSPORTES Y PERSONAL. DIÁMETRO 24”. ESPESOR 5.60 MM. EC = 14.200 MPA. (INCLUYE: FABRICACIÓN, IMPORTACIÓN, NACIONALIZACIÓN, LOGÍSTICA Y SUMINISTRO DE MATERIALES (LINER), PROCESO INSTALACIÓN, CURADO CON LUZ ULTRAVIOLETA, PERSONAL Y ACTIVIDADES COMPLEMENTARIAS PARA FINALIZAR LA REHABILITACIÓN, INSPECCIÓN FINAL CON EQUIPO CCTV. (ENTREGA DE VIDEO, INFORME POS REHABILITACIÓN E INFORME DE PROTOCOLO DEL PROCESO DE REHABILITACIÓN CON NORMA TÉCNICA EAB)). | ML | 2142340 | Actualización 2021-I | Idu | Ana
5693 |  | Idu Ana 8009 |  | Nuevo - Proyecto | REDES ALCANTARILLADO / DRENAJE |  | 8009 | REHABILITACIÓN RED DE ALCANTARILLADO CON TECNOLOGÍA CIPP, CON RESINA DE GRP CURADA CON RAYOS UV, INCLUYE EQUIPOS, MATERIALES, TRANSPORTES Y PERSONAL. DIÁMETRO 27”. ESPESOR 6.30 MM. EC = 14.200 MPA. (INCLUYE: FABRICACIÓN, IMPORTACIÓN, NACIONALIZACIÓN, LOGÍSTICA Y SUMINISTRO DE MATERIALES (LINER), PROCESO INSTALACIÓN, CURADO CON LUZ ULTRAVIOLETA, PERSONAL Y ACTIVIDADES COMPLEMENTARIAS PARA FINALIZAR LA REHABILITACIÓN, INSPECCIÓN FINAL CON EQUIPO CCTV. (ENTREGA DE VIDEO, INFORME POS REHABILITACIÓN E INFORME DE PROTOCOLO DEL PROCESO DE REHABILITACIÓN CON NORMA TÉCNICA EAB)). | ML | 2645302 | Actualización 2021-I | Idu | Ana
5694 |  | Idu Ana 8010 |  | Nuevo - Proyecto | REDES ALCANTARILLADO / DRENAJE |  | 8010 | REHABILITACIÓN RED DE ALCANTARILLADO CON TECNOLOGÍA CIPP, CON RESINA DE GRP CURADA CON RAYOS UV, INCLUYE EQUIPOS, MATERIALES, TRANSPORTES Y PERSONAL. DIÁMETRO 30”. ESPESOR 7.00 MM. EC = 14.200 MPA. (INCLUYE: FABRICACIÓN, IMPORTACIÓN, NACIONALIZACIÓN, LOGÍSTICA Y SUMINISTRO DE MATERIALES (LINER), PROCESO INSTALACIÓN, CURADO CON LUZ ULTRAVIOLETA, PERSONAL Y ACTIVIDADES COMPLEMENTARIAS PARA FINALIZAR LA REHABILITACIÓN, INSPECCIÓN FINAL CON EQUIPO CCTV. (ENTREGA DE VIDEO, INFORME POS REHABILITACIÓN E INFORME DE PROTOCOLO DEL PROCESO DE REHABILITACIÓN CON NORMA TÉCNICA EAB)). | ML | 3044775 | Actualización 2021-I | Idu | Ana
5695 |  | Idu Ana 8011 |  | Nuevo - Proyecto | REDES ALCANTARILLADO / DRENAJE |  | 8011 | REHABILITACIÓN RED DE ALCANTARILLADO CON TECNOLOGÍA CIPP, CON RESINA DE GRP CURADA CON RAYOS UV, INCLUYE EQUIPOS, MATERIALES, TRANSPORTES Y PERSONAL. DIÁMETRO 36”. ESPESOR 9.10 MM. EC = 16.875 MPA. (INCLUYE: FABRICACIÓN, IMPORTACIÓN, NACIONALIZACIÓN, LOGÍSTICA Y SUMINISTRO DE MATERIALES (LINER), PROCESO INSTALACIÓN, CURADO CON LUZ ULTRAVIOLETA, PERSONAL Y ACTIVIDADES COMPLEMENTARIAS PARA FINALIZAR LA REHABILITACIÓN, INSPECCIÓN FINAL CON EQUIPO CCTV. (ENTREGA DE VIDEO, INFORME POS REHABILITACIÓN E INFORME DE PROTOCOLO DEL PROCESO DE REHABILITACIÓN CON NORMA TÉCNICA EAB)). | ML | 4003252 | Actualización 2021-I | Idu | Ana
5696 |  | Idu Ana 8012 |  | Nuevo - Proyecto | REDES ALCANTARILLADO / DRENAJE |  | 8012 | REHABILITACIÓN RED DE ALCANTARILLADO CON TECNOLOGÍA CIPP, CON RESINA DE GRP CURADA CON RAYOS UV, INCLUYE EQUIPOS, MATERIALES, TRANSPORTES Y PERSONAL. DIÁMETRO 40”. ESPESOR 9.80 MM. EC = 16.875 MPA. (INCLUYE: FABRICACIÓN, IMPORTACIÓN, NACIONALIZACIÓN, LOGÍSTICA Y SUMINISTRO DE MATERIALES (LINER), PROCESO INSTALACIÓN, CURADO CON LUZ ULTRAVIOLETA, PERSONAL Y ACTIVIDADES COMPLEMENTARIAS PARA FINALIZAR LA REHABILITACIÓN, INSPECCIÓN FINAL CON EQUIPO CCTV. (ENTREGA DE VIDEO, INFORME POS REHABILITACIÓN E INFORME DE PROTOCOLO DEL PROCESO DE REHABILITACIÓN CON NORMA TÉCNICA EAB)). | ML | 5092690 | Actualización 2021-I | Idu | Ana
5697 |  | Idu Ana 8013 |  | Nuevo - Proyecto | REDES ALCANTARILLADO / DRENAJE |  | 8013 | REHABILITACIÓN RED DE ALCANTARILLADO CON TECNOLOGÍA CIPP, CON RESINA DE GRP CURADA CON RAYOS UV, INCLUYE EQUIPOS, MATERIALES, TRANSPORTES Y PERSONAL. DIÁMETRO 42”. ESPESOR 10.50 MM. EC = 16.875 MPA. (INCLUYE: FABRICACIÓN, IMPORTACIÓN, NACIONALIZACIÓN, LOGÍSTICA Y SUMINISTRO DE MATERIALES (LINER), PROCESO INSTALACIÓN, CURADO CON LUZ ULTRAVIOLETA, PERSONAL Y ACTIVIDADES COMPLEMENTARIAS PARA FINALIZAR LA REHABILITACIÓN, INSPECCIÓN FINAL CON EQUIPO CCTV. (ENTREGA DE VIDEO, INFORME POS REHABILITACIÓN E INFORME DE PROTOCOLO DEL PROCESO DE REHABILITACIÓN CON NORMA TÉCNICA EAB)). | ML | 5613029 | Actualización 2021-I | Idu | Ana
5698 |  | Idu Ana 8016 |  | Nuevo - Proyecto | REDES ALCANTARILLADO / DRENAJE |  | 8016 | CANAL DE DRENAJE PREFABRICADO EN POLYCONCRETO, PD-150V, CLASE DE CARGA D400, INCLUYE REJILLA, LONG=1000 MM, H= 270 MM, ANCHO= 200MM, EN COLOR NATURAL, (NO INCLUYE: EXCAVACIÓN, CONCRETO, DRENAJE, RELLENOS, TAPAS O ACCESORIOS) | ML | 456207 | Actualización 2021-I | Idu | Ana
5699 |  | Idu Ana 8017 |  | Nuevo - Proyecto | REDES ALCANTARILLADO / DRENAJE |  | 8017 | CANAL DE INSPECCIÓN DE DRENAJE PREFABRICADO EN POLYCONCRETO , PD-150V, CLASE DE CARGA D400, INCLUYE REJILLA, LONG=500 MM, H= 270 MM, ANCHO= 200MM, EN COLOR NATURAL, (NO INCLUYE: EXCAVACIÓN, CONCRETO, DRENAJE, RELLENOS, TAPAS O ACCESORIOS) | UN | 448414 | Actualización 2021-I | Idu | Ana
5700 |  | Idu Ana 8018 |  | Nuevo - Proyecto | REDES ALCANTARILLADO / DRENAJE |  | 8018 | SUMIDERO PARA CANAL DE DRENAJE PREFABRICADO EN POLYCONCRETO CON REJA DE FUNDICIÓN, PD-150V, CLASE DE CARGA D400, LONG=500MM, H= 575 MM, ANCHO= 180 MM, EN COLOR NATURAL, (NO INCLUYE: EXCAVACIÓN, CONCRETO, DRENAJE, RELLENOS, TAPAS O ACCESORIOS) | UN | 628104 | Actualización 2021-I | Idu | Ana
5701 |  | Idu Ana 8019 |  | Nuevo - Proyecto | REDES ALCANTARILLADO / DRENAJE |  | 8019 | CANAL DE DRENAJE PREFABRICADO EN POLYCONCRETO, RD-200V, CLASE DE CARGA F900, INCLUYE REJILLA, LONG=1000MM, H= 530 MM, ANCHO= 260 MM, EN COLOR NATURAL, (NO INCLUYE: EXCAVACIÓN, CONCRETO, DRENAJE, RELLENOS, TAPAS O ACCESORIOS) | ML | 960906 | Actualización 2021-I | Idu | Ana
5702 |  | Idu Ana 8020 |  | Nuevo - Proyecto | REDES ALCANTARILLADO / DRENAJE |  | 8020 | CANAL DE INSPECCIÓN DE DRENAJE PREFABRICADO EN POLYCONCRETO, RD-200V, CLASE DE CARGA F900, INCLUYE REJILLA, LONG=660 MM, H= 530 MM, ANCHO= 260 MM, EN COLOR NATURAL, (NO INCLUYE: EXCAVACIÓN, CONCRETO, DRENAJE, RELLENOS, TAPAS O ACCESORIOS) | UN | 1188288 | Actualización 2021-I | Idu | Ana
5703 |  | Idu Ana 8022 |  | Nuevo - Proyecto | REDES ACUEDUCTO |  | 8022 | NIPLE HD Ø4" BRIDA B16.5 X LISO LONG. 816 MM. CON PASAMURO Z=665MM(INCLUYE SUMINISTRO E INSTALACIÓN) | UN | 1105323 | Actualización 2021-I | Idu | Ana
5704 |  | Idu Ana 8023 |  | Nuevo - Proyecto | REDES ACUEDUCTO |  | 8023 | NIPLE HD Ø4" BRIDA B16.5 X LISO LONG. 1274 MM. CON PASAMURO Z=824MM(INCLUYE SUMINISTRO E INSTALACIÓN) | UN | 1550706 | Actualización 2021-I | Idu | Ana
5705 |  | Idu Ana 8025 |  | Nuevo - Proyecto | REDES ACUEDUCTO |  | 8025 | NIPLE HD Ø4" BRIDA B16.5 X LISO LONG. 500 MM. CON PASAMURO Z=310MM (INCLUYE SUMINISTRO E INSTALACIÓN) | UN | 819805 | Actualización 2021-I | Idu | Ana
5706 |  | Idu Ana 8026 |  | Nuevo - Proyecto | REDES ACUEDUCTO |  | 8026 | NIPLE HD Ø4" BRIDA B16.5 X LISO LONG. 1020 MM. CON PASAMURO Z=820MM (INCLUYE SUMINISTRO E INSTALACIÓN) | UN | 1265188 | Actualización 2021-I | Idu | Ana
5707 |  | Idu Ana 8029 |  | Nuevo - Proyecto | REDES ACUEDUCTO |  | 8029 | PIEZA ESPECIAL CCP Ø24" LISOXLISO CL 300 LONGITUD 4000MM CON (1) SALIDA VERTICAL SOBRE LOMO DE Ø3" LONGITUD 200MM DE LA CAJA EXTERNA DEL TUBO A BRIDA B.16.5 Y (2) RUANAS PASAMURO Ø24" E=1" HA SOLDADAS. (INCLUYE SUMINISTRO E INSTALACIÓN). | UN | 16178578 | Actualización 2021-I | Idu | Ana
5708 |  | Idu Ana 8033 |  | Nuevo - Proyecto | REDES ACUEDUCTO |  | 8033 | PIEZA ESPECIAL CCP Ø18" CL300 TIPO NIPLE LISO-BRIDA LONGITUD= 2300MM, (1) RUANA PASAMURO Ø18" HA E=1" SOLDADA A DISTANCIA Z=0.85M (1) AMPLIACIÓN Ø18"A Ø24" LONGITUD=450MM SOLDADA A 1150MM DE LA BRIDA Ø18", CON (1) SALIDA VERTICAL SOBRE LOMO DE Ø2" LISO BRIDAB.16.5 SOLDADA A 0.25M DE LA CARA DE LA BRIDA Ø18". (INCLUYE SUMINISTRO E INSTALACIÓN). | UN | 12231676 | Actualización 2021-I | Idu | Ana
5709 |  | Idu Ana 8042 |  | Nuevo - Proyecto | REDES ACUEDUCTO |  | 8042 | TUBO EN ACERO F 20" CON UNIONES ESPIGO / CAMPANA CON EMPAQUE DE CAUCHO, CON REVESTIMIENTO INTERIOR Y RECUBRIMIENTO EXTERIOR EN MORTERO DE CEMENTO. FABRICADO DE CONFORMIDAD CON LA NORMA AWWA C 200 A PARTIR DE LÁMINA ASTM A 36 DE ESPESOR 4MM. L=6,00M. PRESIÓN DE TRABAJO HASTA = 250 PSI. (INCLUYE SUMINISTRO E INSTALACIÓN). | ML | 913818 | Actualización 2021-I | Idu | Ana
5710 |  | Idu Ana 8043 |  | Nuevo - Proyecto | REDES ACUEDUCTO |  | 8043 | TUBO EN ACERO F 24" CON UNIONES ESPIGO / CAMPANA CON EMPAQUE DE CAUCHO, CON REVESTIMIENTO INTERIOR Y RECUBRIMIENTO EXTERIOR EN MORTERO DE CEMENTO. FABRICADO DE CONFORMIDAD CON LA NORMA AWWA C 200 A PARTIR DE LÁMINA ASTM A 36 DE ESPESOR 6MM. L=6,00M. PRESIÓN DE TRABAJO HASTA = 250 PSI. (INCLUYE SUMINISTRO E INSTALACIÓN). | ML | 1492486 | Actualización 2021-I | Idu | Ana
5711 |  | Idu Ana 8044 |  | Nuevo - Proyecto | REDES ACUEDUCTO |  | 8044 | CODO EN ACERO F 18" ENTRE 5° Y 22½° JUNTA ESPIGO / CAMPANA CON EMPAQUE DE CAUCHO, CON REVESTIMIENTO INTERIOR Y RECUBRIMIENTO EXTERIOR EN MORTERO DE CEMENTO. L=0,4 X 0,4M. PRESIÓN DE TRABAJO HASTA = 250 PSI . (INCLUYE SUMINISTRO E INSTALACIÓN). | UN | 3119824 | Actualización 2021-I | Idu | Ana
5712 |  | Idu Ana 8045 |  | Nuevo - Proyecto | REDES ACUEDUCTO |  | 8045 | CODO EN ACERO F 18" ENTRE 22½° Y 45° JUNTA ESPIGO / CAMPANA CON EMPAQUE DE CAUCHO, CON REVESTIMIENTO INTERIOR Y RECUBRIMIENTO EXTERIOR EN MORTERO DE CEMENTO. L=0,60 X 0,60M. PRESIÓN DE TRABAJO HASTA = 250 PSI. (INCLUYE SUMINISTRO E INSTALACIÓN). | UN | 4004947 | Actualización 2021-I | Idu | Ana
5713 |  | Idu Ana 8046 |  | Nuevo - Proyecto | REDES ACUEDUCTO |  | 8046 | CODO EN ACERO F 18" ENTRE 45° Y 67½° JUNTA ESPIGO / CAMPANA CON EMPAQUE DE CAUCHO, CON REVESTIMIENTO INTERIOR Y RECUBRIMIENTO EXTERIOR EN MORTERO DE CEMENTO. L=0,90 X 0,90M. (INCLUYE SUMINISTRO E INSTALACIÓN). | UN | 4979432 | Actualización 2021-I | Idu | Ana
5714 |  | Idu Ana 8047 |  | Nuevo - Proyecto | REDES ACUEDUCTO |  | 8047 | CODO EN ACERO F 18" ENTRE 45° Y 67½° JUNTA ESPIGO / CAMPANA CON EMPAQUE DE CAUCHO, CON REVESTIMIENTO INTERIOR Y RECUBRIMIENTO EXTERIOR EN MORTERO DE CEMENTO. L=1,35 X 1,35M. PRESIÓN DE TRABAJO HASTA = 250 PSI. (INCLUYE SUMINISTRO E INSTALACIÓN). | UN | 5669523 | Actualización 2021-I | Idu | Ana
5715 |  | Idu Ana 8048 |  | Nuevo - Proyecto | REDES ACUEDUCTO |  | 8048 | CODO EN ACERO F 20" ENTRE 5° Y 22½° JUNTA ESPIGO / CAMPANA CON EMPAQUE DE CAUCHO, CON REVESTIMIENTO INTERIOR Y RECUBRIMIENTO EXTERIOR EN MORTERO DE CEMENTO. L=0,4 X 0,4M. PRESIÓN DE TRABAJO HASTA = 250 PSI. (INCLUYE SUMINISTRO E INSTALACIÓN). | UN | 3492171 | Actualización 2021-I | Idu | Ana
5716 |  | Idu Ana 8049 |  | Nuevo - Proyecto | REDES ACUEDUCTO |  | 8049 | CODO EN ACERO F 20" ENTRE 22½° Y 45° JUNTA ESPIGO / CAMPANA CON EMPAQUE DE CAUCHO, CON REVESTIMIENTO INTERIOR Y RECUBRIMIENTO EXTERIOR EN MORTERO DE CEMENTO. L=0,65 X 0,65M. PRESIÓN DE TRABAJO = 250 PSI. (INCLUYE SUMINISTRO E INSTALACIÓN). | UN | 4625947 | Actualización 2021-I | Idu | Ana
5717 |  | Idu Ana 8050 |  | Nuevo - Proyecto | REDES ACUEDUCTO |  | 8050 | CODO EN ACERO F 24" ENTRE 5° Y 22½° JUNTA ESPIGO / CAMPANA CON EMPAQUE DE CAUCHO, CON REVESTIMIENTO INTERIOR Y RECUBRIMIENTO EXTERIOR EN MORTERO DE CEMENTO. L=0,45 X 0,45M. PRESIÓN DE TRABAJO HASTA = 250 PSI . (INCLUYE SUMINISTRO E INSTALACIÓN). | UN | 4605112 | Actualización 2021-I | Idu | Ana
5718 |  | Idu Ana 8051 |  | Nuevo - Proyecto | REDES ACUEDUCTO |  | 8051 | CODO EN ACERO F 24" ENTRE 22½° Y 45° JUNTA ESPIGO / CAMPANA CON EMPAQUE DE CAUCHO, CON REVESTIMIENTO INTERIOR Y RECUBRIMIENTO EXTERIOR EN MORTERO DE CEMENTO. L=0,80 X 0,80M. PRESIÓN DE TRABAJO = 250 PSI. (INCLUYE SUMINISTRO E INSTALACIÓN). | UN | 5993819 | Actualización 2021-I | Idu | Ana
5719 |  | Idu Ana 8052 |  | Nuevo - Proyecto | REDES ACUEDUCTO |  | 8052 | CODO EN ACERO F 24" ENTRE 45° Y 67½° JUNTA ESPIGO / CAMPANA CON EMPAQUE DE CAUCHO, CON REVESTIMIENTO INTERIOR Y RECUBRIMIENTO EXTERIOR EN MORTERO DE CEMENTO. L=1,20 X 1,20M. PRESIÓN DE TRABAJO = 250 PSI. (INCLUYE SUMINISTRO E INSTALACIÓN). | UN | 8169585 | Actualización 2021-I | Idu | Ana
5720 |  | Idu Ana 8053 |  | Nuevo - Proyecto | REDES ACUEDUCTO |  | 8053 | CINTURÓN DE CIERRE HA Ø24" E=1/4" (INCLUYE SUMINISTRO E INSTALACIÓN). | UN | 597007 | Actualización 2021-I | Idu | Ana
5721 |  | Idu Ana 8058 |  | Nuevo - Proyecto | REDES ACUEDUCTO |  | 8058 | TUBERÍA HG Ø1 1/2". (INCLUYE SUMINISTRO E INSTALACIÓN). | ML | 34604 | Actualización 2021-I | Idu | Ana
5722 |  | Idu Ana 8060 |  | Nuevo - Proyecto | REDES ACUEDUCTO |  | 8060 | UNIÓN DE DESMONTAJE AUTOPORTANTE HD Ø4" BRIDA B16.5. (INCLUYE SUMINISTRO E INSTALACIÓN). | UN | 672630 | Actualización 2021-I | Idu | Ana
5723 |  | Idu Ana 8076 |  | Nuevo - Proyecto | RED ELECTRICA CODENSA |  | 8076 | SALIDA PARA ILUMINACIÓN, TUBO PVC 3/4" (LONG= 3M) (INCLUYE SUMINISTRO E INSTALACIÓN). | UN | 28163 | Actualización 2021-I | Idu | Ana
5724 |  | Idu Ana 8077 |  | Nuevo - Proyecto | RED ELECTRICA CODENSA |  | 8077 | SALIDA PARA MOTORES PUERTAS, TUBO EMT 3/4", (LONG=10M) (INCLUYE SUMINISTRO E INSTALACIÓN). | UN | 107116 | Actualización 2021-I | Idu | Ana
5725 |  | Idu Ana 8078 |  | Nuevo - Proyecto | RED ELECTRICA CODENSA |  | 8078 | SALIDA PARA PUBLICIDAD, TUBO EMT 3/4", (LONG= 10M) (INCLUYE SUMINISTRO E INSTALACIÓN). | UN | 116786 | Actualización 2021-I | Idu | Ana
5726 |  | Idu Ana 8079 |  | Nuevo - Proyecto | RED ELECTRICA CODENSA |  | 8079 | SALIDA PARA CCTV E INFORMADORES, TUBO EMT 3/4", (LONG=10M) (INCLUYE SUMINISTRO E INSTALACIÓN). | UN | 185899 | Actualización 2021-I | Idu | Ana
5727 |  | Idu Ana 8080 |  | Nuevo - Proyecto | SIEMBRA DE ARBOLES Y GRAMA |  | 8080 | PLANTACIÓN DE ÁRBOL LIQUIDÁMBAR H=1.5MT (INCLUYE EXCAVACIÓN MANUAL, SIEMBRA, CAJA, TIERRA ABONADA, TUTOR, TRANSPORTE Y DISPOSICIÓN FINAL DE ESCOMBROS EN SITIO AUTORIZADO (DISTANCIA DE TRANSPORTE 28 KM). SUMINISTRO Y PLANTACIÓN | UN | 154000 | Actualización 2021-I | Idu | Ana
5728 |  | Idu Ana 8081 |  | Nuevo - Proyecto | REDES ACUEDUCTO |  | 8081 | ADAPTADOR TERMINAL CAMPANA PVC D=6" (SUMINISTRO E INSTALACIÓN) | UN | 22972 | Actualización 2021-I | Idu | Ana
5729 |  | Idu Ana 8082 |  | Nuevo - Proyecto | SIEMBRA DE ARBOLES Y GRAMA |  | 8082 | PLANTACIÓN DE PENNISETUM (INCLUYE 16 UNIDADES POR M2) (INCLUYE TRANSPORTE Y DISPOSICIÓN FINAL DE ESCOMBROS EN SITIO AUTORIZADO (DISTANCIA DE TRANSPORTE 28 KM). SUMINISTRO Y PLANTACIÓN | M2 | 33753 | Actualización 2021-I | Idu | Ana
5730 |  | Idu Ana 8083 |  | Nuevo - Proyecto | SIEMBRA DE ARBOLES Y GRAMA |  | 8083 | PLANTACIÓN DE LIRIOPE (INCLUYE 16 UNIDADES POR M2) (INCLUYE TRANSPORTE Y DISPOSICIÓN FINAL DE ESCOMBROS EN SITIO AUTORIZADO (DISTANCIA DE TRANSPORTE 28 KM). SUMINISTRO Y PLANTACIÓN | M2 | 30553 | Actualización 2021-I | Idu | Ana
5731 |  | Idu Ana 8084 |  | Nuevo - Proyecto | SIEMBRA DE ARBOLES Y GRAMA |  | 8084 | PLANTACIÓN DE CLAVEL CHINO (INCLUYE 16 UNIDADES POR M2) (INCLUYE TRANSPORTE Y DISPOSICIÓN FINAL DE ESCOMBROS EN SITIO AUTORIZADO (DISTANCIA DE TRANSPORTE 28 KM). SUMINISTRO Y PLANTACIÓN | M2 | 30553 | Actualización 2021-I | Idu | Ana
5732 |  | Idu Ana 8086 |  | Nuevo - Proyecto | CONCRETO PARA ESTRUCTURAS |  | 8086 | CONCRETO 5000 PSI GRAVA COMÚN PARA CÁMARA (PREMEZCLADO. INCLUYE SUMINISTRO, FORMALETEO, COLOCACIÓN Y CURADO. NO INCLUYE REFUERZO). | M3 | 650196 | Actualización 2021-I | Idu | Ana
5733 |  | Idu Ana 8087 |  | Nuevo - Proyecto | CONCRETO PARA ESTRUCTURAS |  | 8087 | ZAPATA EN CONCRETO PREMEZCLADO DE 4000 PSI (28Mpa), GRAVA COMÚN (Incluye bombeo, Sumin., Formaleteo en madera, Colocación y Curado. No incl. Refuerzo). | M3 | 670624 | Actualización 2021-I | Idu | Ana
5734 |  | Idu Ana 8088 |  | Nuevo - Proyecto | CONCRETO PARA ESTRUCTURAS |  | 8088 | DADO DE CIMENTACION EN CONCRETO 4000 PSI, (28 Mpa) GRAVA COMÚN. Premezclado. Incluye Sumin, Formaleteo en madera, Bombeo, Colocación y curado. (No incl. Refuerzo). | M3 | 642125 | Actualización 2021-I | Idu | Ana
5735 |  | Idu Ana 8089 |  | Nuevo - Proyecto | PRUEBAS DE CARGA |  | 8089 | PRUEBA DE CARGA ESTÁTICA Y DINÁMICA PARA PUENTE PEATONAL EN ESTRUCTURA METÁLICA Y CONCRETO REFORZADO. (INCL. LOGÍSTICA, EQUIPOS Y PERSONAL PARA TOMA INFORMACIÓN, PROCESAMIENTO Y ENTREGA INFORME FINAL. | UN | 32130000 | Actualización 2021-I | Idu | Ana
5736 |  | Idu Ana 8090 |  | Nuevo Troncal Caracas | PISOS EN ADOQUINES Y EN LOSETAS |  | 8090 | PISO EN PORCELANATO COLOR GRIS OSCURO TIPO BARI PLUS, ACABADO PULIDO, FORMATO 0,60 CM X 0,60 CM LÍNEA CONVENCIONAL. (INCLUYE SUMINISTRO E INSTALACIÓN). | M2 | 278362 | Actualización 2021-I | Idu | Ana
5737 |  | Idu Ana 8091 |  | Nuevo Troncal Caracas | EXC. CONFORMACION DE SUBRASANTE |  | 8091 | BOLSA DE LONA RELLENA DE ARENA DE PEÑA. (INCLUYE SUMINISTRO E INSTALACIÓN). | UN | 6374 | Actualización 2021-I | Idu | Ana
5738 |  | Idu Ana 8092 |  | Nuevo Troncal Caracas | OTROS-SEÑALIZACIÓN |  | 8092 | RETIRO DE SEÑAL VERTICAL CON ENTREGA A ALMACÉN DE LA SDM (APLICA PARA SEÑALES SENCILLAS Y DÚPLEX) (INCLUYE RETIRO DE PEDESTAL Y TABLERO. INCLUYE DEMOLICIÓN DE PISO, RETIRO Y DISPOSICIÓN FINAL DE ESCOMBROS) | UN | 31449 | Actualización 2021-I | Idu | Ana
5739 |  | Idu Ana 8093 |  | Nuevo Troncal Caracas | OTROS-SEÑALIZACIÓN |  | 8093 | REUBICACIÓN DE SEÑALES VERTICALES (APLICA PARA RETIRO Y REINSTALACIÓN DE SEÑALES SENCILLAS Y DÚPLEX. INCLUYE DEMOLICIÓN DE PISO, RETIRO Y DISPOSICIÓN FINAL DE ESCOMBROS) | UN | 34875 | Actualización 2021-I | Idu | Ana
5740 |  | Idu Ana 8094 |  | Nuevo Troncal Caracas | SIEMBRA DE ARBOLES Y GRAMA |  | 8094 | PINO ROMERON H=1.5M (INCLUYE EXCAVACIÓN MANUAL, SIEMBRA, CAJA, TIERRA, ABONO, TUTOR, TRANSPORTE Y DISPOSICIÓN FINAL DE ESCOMBROS EN SITIO AUTORIZADO A 28 KM). SUMINISTRO Y PLANTACIÓN. | UN | 201080 | Actualización 2021-I | Idu | Ana
5741 |  | Idu Ana 8098 |  | Nuevo - DTP | ENSAYOS - LABORATORIOS |  | 8098 | APIQUE MANUAL HASTA 2 M DE 1.5 M X 1.5 M - RELLENO Y ADECUACIÓN DEL SITIO - INCLUYE TRANSPORTE | UN | 428400 | Actualización 2021-I | Idu | Ana
5742 |  | Idu Ana 8099 |  | Nuevo - DTP | GEOTEXTILES |  | 8099 | BOLSACRETO 1.20M X 2.40M X 0.40M. SUMINISTRO E INSTALACIÓN. INCLUYE MORTERO 1:3 HECHO EN OBRA. | M3 | 158098 | Actualización 2021-I | Idu | Ana
5743 |  | Idu Ana 8100 |  | Nuevo - DTP | REDES ALCANTARILLADO / DRENAJE |  | 8100 | CANAL DE INICIO / FIN DE DRENAJE PREFABRICADO EN POLYCONCRETO , PD-150V, CLASE DE CARGA D400, INCLUYE REJILLA, LONG=500 MM, H= 270 MM, ANCHO= 200MM, EN COLOR NATURAL. INCLUYE TAPA CIEGA (NO INCLUYE: EXCAVACIÓN, CONCRETO, DRENAJE, RELLENOS U OTROS ACCESORIOS) | UN | 550589 | Actualización 2021-I | Idu | Ana
5744 |  | Idu Ana 8101 |  | Nuevo - DTP | REDES ALCANTARILLADO / DRENAJE |  | 8101 | CANAL DE INICIO / FIN DE DRENAJE PREFABRICADO EN POLYCONCRETO, RD-200V, CLASE DE CARGA F900, INCLUYE REJILLA, LONG=660 MM, H= 530 MM, ANCHO= 260 MM, EN COLOR NATURAL. INCLUYE TAPA CIEGA (NO INCLUYE: EXCAVACIÓN, CONCRETO, DRENAJE, RELLENOS, U OTROS ACCESORIOS) | UN | 1571939 | Actualización 2021-I | Idu | Ana
5745 |  | Idu Ana 8102 |  | Nuevo - Troncal Caracas | PISOS EN ADOQUINES Y EN LOSETAS |  | 8102 | LOSETA PODOTACTIL EN POLIPROPILENO. ANCHO 0,40M. ACABADOS SEGÚN NORMA NTC 5610. DEC. 308/2018. INCLUYE LIMPIEZA Y ALISTAMIENTO DE SUPERFICIE. INCLUYE TODOS LOS ELEMENTOS DE COLOCACIÓN, FIJACIÓN Y MANO DE OBRA. SUMINISTRO E INSTALACIÓN. | ML | 151130 | Actualización 2021-I | Idu | Ana
5746 |  | Idu Ana 8103 |  | Nuevo - Troncal Caracas | ACTIVIDADES DE CONSERVACION |  | 8103 | RETIRO Y LAVADO DE SUPERFICIE DE BIOCAPAS MEDIANTE PRODUCTO LIMPIADOR NEW O SIMILAR. LIMPIADOR PARA CONCRETO-LADRILLO | M2 | 14564 | Actualización 2021-I | Idu | Ana
5747 |  | Idu Ana 8104 |  | Nuevo - Troncal Caracas | ACTIVIDADES DE CONSERVACION |  | 8104 | APLICACIÓN DE CAPA INHIBIDORA DE CORROSIÓN POR IMPREGNACIÓN (FORMULACIÓN MEJORADA) MÁS RECUBRIMIENTO PROTECTOR EPÓXICO APLICABLE EN ELEMENTOS DE CONCRETO Y METAL BAJO AGUA. | M2 | 73341 | Actualización 2021-I | Idu | Ana
5748 |  | Idu Ana 8106 |  | Nuevo Proyecto | PAVIMENTOS ARTICULADOS |  | 8106 | ADOQUIN DE CONCRETO COLOR 20X10X8CM (SUMINISTRO E INSTALACIÓN. INCLUYE BASE 4CM, MORTERO 2000 PSI Y ARENA DE SELLO) | M2 | 89354 | Actualización 2021-I | Idu | Ana
5749 |  | Idu Ana 8107 |  | Nuevo Proyecto | SARDINELES Y BORDILLOS |  | 8107 | PIEZA DE REMATE FUNDIDA EN SITIO PARA CAÑUELA TIPO A121 DE 0.3X0.5X0.4 M EN CONCRETO DE 3000 PSI (INCLUYE SUMINISTRO E INSTALACIÓN) | UN | 36447 | Actualización 2021-I | Idu | Ana
5750 |  | Idu Ana 8109 |  | Nuevo Proyecto | RED ELECTRICA CODENSA |  | 8109 | ACOMETIDA EN BAJA TENSIÓN EN CONDUCTORES CU 3X6+8 AWG, 600 V (INCLUYE SUMINISTRO E INSTALACIÓN TUBERIA PVC 3" Y CABLES) | ML | 38013 | Actualización 2021-I | Idu | Ana
5751 |  | Idu Ana 8110 |  | Nuevo Proyecto | RED ELECTRICA CODENSA |  | 8110 | ACOMETIDA EN BAJA TENSIÓN EN CONDUCTORES CU 3X4+8 AWG, 600 V (INCLUYE SUMINISTRO E INSTALACIÓN TUBERIA PVC 3" Y CABLES) | ML | 45459 | Actualización 2021-I | Idu | Ana
5752 |  | Idu Ana 8111 |  | Nuevo Proyecto | RED ELECTRICA CODENSA |  | 8111 | ACOMETIDA EN MEDIA TENSIÓN EN CONDUCTORES ALUMINIO 3X185 MM^2, XLPE, 15KV, 133%, +1 NO. 2 CU DESNUDO, CON CONOS DE ALIVIO, TERMINALES Y ACCESORIOS (INCLUYE SUMINISTRO E INSTALACIÓN TUBERIA PVC 3" Y CABLES) | ML | 118306 | Actualización 2021-I | Idu | Ana
5753 |  | Idu Ana 8112 |  | Nuevo Proyecto | RED TELEFONICA ETB |  | 8112 | REUBICACION DE SONORIZADORES PARA INVIDENTES (INCLUYE DESMONTE). | UN | 139209 | Actualización 2021-I | Idu | Ana
5754 |  | Idu Ana 8113 |  | Nuevo Proyecto | RED TELEFONICA ETB |  | 8113 | REUBICACION DE DETECTOR DE DEMANDA PEATONAL (BOTONES) NO INCLUYE CABLES. (INCLUYE DESMONTE). | UN | 69606 | Actualización 2021-I | Idu | Ana
5755 |  | Idu Ana 8114 |  | Nuevo Proyecto | DEMARCACION DE PAVIMENTOS |  | 8114 | PINTURA EN PLASTICO EN FRIO METILMETACRILATO DE A=20CM PARA LINEAS DE DEMARCACIÓN, CON MICROESFERAS Y ESPESOR SECO SEGÚN NORMA NTC 4744. SUMINISTRO Y APLICACIÓN. | ML | 14871 | Actualización 2021-I | Idu | Ana
5756 |  | Idu Ana 8115 |  | Nuevo Proyecto | OTROS-SEÑALIZACIÓN |  | 8115 | SEPARADORES TIPO TRANSMILENIO DELINEADOR TIPO C EN POLIETILENO (1M X 0.15M X 0.8M) Y 2 TORNILLOS EN ACERO INOXIDABLE DE 1/2" DE ANCHO Y 4 TORNILLOS DE 1/2" DE LARGO. SUMINISTRO E INSTALACION. | UN | 149103 | Actualización 2021-I | Idu | Ana
5757 |  | Idu Ana 8116 |  | Nuevo Proyecto | RED TELEFONICA ETB |  | 8116 | SEMAFORO (3X200) S2. LENTES DE POLICARBONATO DE 8" BICICLETAS LUCES, SISTEMA DE ILUMINACIÓN A LEDS, COMPATIBILIDAD C800/900, FIJACION A MENSULA. INCLUYE ELEMENTOS DE FIJACION. | UN | 3203692 | Actualización 2021-I | Idu | Ana
5758 |  | Idu Ana 8117 |  | Nuevo Proyecto | RED ELECTRICA CODENSA |  | 8117 | ACOMETIDA EN BAJA TENSIÓN EN CONDUCTORES CU 2X8+8 AWG, 600 V (INCLUYE SUMINISTRO E INSTALACIÓN TUBERIA PVC 3" Y CABLES) | ML | 28169 | Actualización 2021-I | Idu | Ana
5759 |  | Idu Ana 8118 |  | Nuevo Proyecto | RED ELECTRICA CODENSA |  | 8118 | ACOMETIDA EN BAJA TENSIÓN EN CONDUCTORES CU 1X8+8 AWG, 600 V (INCLUYE SUMINISTRO E INSTALACIÓN TUBERIA PVC 3" Y CABLES) | ML | 24607 | Actualización 2021-I | Idu | Ana
5760 |  | Idu Ana 8119 |  | Nuevo Proyecto | RED ELECTRICA CODENSA |  | 8119 | PUESTA A TIERRA PARA BARRAJES PREFORMADOS DE BAJA TENSION CS340 | UN | 256933 | Actualización 2021-I | Idu | Ana
5761 |  | Idu Ana 8120 |  | Nuevo Proyecto | RED TELEFONICA ETB |  | 8120 | NIVELACIÓN DE CÁMARA ETB T-16 H= 0.30M (DIMENSIONES INTERNAS LARGO:2,66M, ANCHO:2,66M, ALTO 1,80M SEGÚN NORMA ETB) (INCLUYE DEMOLICION, TRANSPORTE Y DISPOSICION DE ESCOMBROS, SUMINISTROS E INSTALACIÓN BLOQUE, CONCRETO PLACA SUPERIOR, REFUERZO,MORTERO, ARO Y TAPA ETB). | UN | 1523052 | Actualización 2021-I | Idu | Ana
5762 |  | Idu Ana 8121 |  | Nuevo Proyecto | RED TELEFONICA ETB |  | 8121 | NIVELACIÓN DE CÁMARA ETB T-18 H= 0.30M (DIMENSIONES INTERNAS LARGO:2,20M, ANCHO:2,20M, ALTO 1,80M SEGÚN NORMA ETB) ((INCLUYE DEMOLICION, TRANSPORTE Y DISPOSICION DE ESCOMBROS, SUMINISTROS E INSTALACIÓN BLOQUE, CONCRETO PLACA SUPERIOR, REFUERZO,MORTERO, ARO Y TAPA ETB). | UN | 1668371 | Actualización 2021-I | Idu | Ana
5763 |  | Idu Ana 8122 |  | Nuevo Proyecto | RED TELEFONICA ETB |  | 8122 | NIVELACIÓN DE CAJA SENCILLA DE PASO ETB H= 0.30M (DIMENSIONES INTERNAS LARGO:0,53M, ANCHO:0,53M, ALTO 1,08M SEGÚN NORMA ETB) (INCLUYE DEMOLICION, TRANSPORTE Y DISPOSICION DE ESCOMBROS, SUMINISTROS E INSTALACIÓN BLOQUE, MORTERO, MARCO Y TAPA). | UN | 595506 | Actualización 2021-I | Idu | Ana
5764 |  | Idu Ana 8123 |  | Nuevo Proyecto | PISOS EN ADOQUINES Y EN LOSETAS |  | 8123 | LOSETA ACHURADO TIPO A20 ( INCLUYE SUMINISTRO E INSTALACIÓN.INCLUYE BASE 4CM MORTERO 1:5 Y ARENA DE SELLO) | M2 | 70300 | Actualización 2021-I | Idu | Ana
5765 |  | Idu Ana 8124 |  | Nuevo Proyecto | RED ELECTRICA CODENSA |  | 8124 | TRANSFORMADOR SEMISUMERGIBLE 115 KVA 11.4 /0.208-0.120 KV DYN5. (SUMINISTRO E INSTALACIÓN) | UN | 20956160 | Actualización 2021-I | Idu | Ana
5766 |  | Idu Ana 8125 |  | Nuevo Proyecto | RED TELEFONICA ETB |  | 8125 | RETIRO DE TELÉFONOS PÚBLICOS (INCLUYE DESCONEXIÓN, DEMOLICIÓN CONCRETO, EXCAVACIÓN, RELLENO CON MATERIAL DE LA EXCAVACIÓN Y DISPOSICIÓN FINAL) | UN | 55617 | Actualización 2021-I | Idu | Ana
5767 |  | Idu Ana 8126 |  | Nuevo Proyecto | RED ELECTRICA CODENSA |  | 8126 | ACOMETIDA EN BAJA TENSIÓN EN CONDUCTORES CU 3X2/0 + 1X2 AWG, 600 V (INCLUYE SUMINISTRO E INSTALACIÓN TUBERIA PVC 3" Y CABLES). | ML | 110751 | Actualización 2021-I | Idu | Ana
5768 |  | Idu Ana 8127 |  | Nuevo Proyecto | RED ELECTRICA CODENSA |  | 8127 | TRANSFORMADOR SEMISUMERGIBLE 150 KVA 11.4 /0.208-0.120 KV DYN5. (SUMINISTRO E INSTALACIÓN) | UN | 22324163 | Actualización 2021-I | Idu | Ana
5769 |  | Idu Ana 8128 |  | Nuevo Proyecto | RED ELECTRICA CODENSA |  | 8128 | SECCIONADOR O CAJA DE MANIOBRA DE 6 VÍAS, E-S 600, D200, SERIE 15 KV. SUMINISTRO E INSTALACIÓN | UN | 25564578 | Actualización 2021-I | Idu | Ana
5770 |  | Idu Ana 8129 |  | Nuevo Proyecto | RED ELECTRICA CODENSA |  | 8129 | CONDUCTOR MONOPOLAR DE ALUMINIO, AISLADO PARA 15 KV - XLPE, SECCION 95 MM2. (INCLUYE SUMINISTRO E INSTALACIÓN). | ML | 67112 | Actualización 2021-I | Idu | Ana
5771 |  | Idu Ana 8130 |  | Nuevo Proyecto | RED ELECTRICA CODENSA |  | 8130 | ACOMETIDA EN BAJA TENSIÓN EN CONDUCTORES 3X8+8 AWG (INCLUYE SUMINISTRO E INSTALACIÓN). | ML | 32642 | Actualización 2021-I | Idu | Ana
5772 |  | Idu Ana 8131 |  | Nuevo Proyecto | RED ELECTRICA CODENSA |  | 8131 | RETIRO DE RED AÉREA (INCLUYE TRANSPORTE Y DISPOSICIÓN DE SOBRANTES) | ML | 2108 | Actualización 2021-I | Idu | Ana
5773 |  | Idu Ana 8132 |  | Nuevo Proyecto | RED ELECTRICA CODENSA |  | 8132 | SECCIONADOR O CAJA DE MANIOBRA DE 4 VÍAS, E-S 600, D200, SERIE 15 KV. SUMINISTRO E INSTALACIÓN | UN | 20445595 | Actualización 2021-I | Idu | Ana
5774 |  | Idu Ana 8133 |  | Nuevo Proyecto | RED ELECTRICA CODENSA |  | 8133 | TUBERÍA EN POLIETILENO DE 1" (INCLUYE SUMINISTRO E INSTALACIÓN HASTA DOS UNIONES Y 10 M DE TUBERÍA) | ML | 5796 | Actualización 2021-I | Idu | Ana
5775 |  | Idu Ana 8134 |  | Nuevo Proyecto | RED TELEFONICA COLOMBIA TELECOMUNICACIONES |  | 8134 | NIVELACIÓN DE CÁMARA DOBLE TIPO 2"F1" COLOMBIA TELECOMUNICACIONES (DIMENSIONES INTERNAS LARGO: 1.56M, ANCHO:0,50M, ALTO 0,90M SEGÚN NORMA TELECOM) (INCLUYE DEMOLICIÓN, TRANSPORTE Y DISPOSICIÓN DE ESCOMBROS, SUMINISTROS E INSTALACIÓN BLOQUE, MORTERO, MARCO Y TAPA). | UN | 597513 | Actualización 2021-I | Idu | Ana
5776 |  | Idu Ana 8135 |  | Nuevo Proyecto | CONCRETO PARA ESTRUCTURAS |  | 8135 | PILOTE D=0.70 M DE CONCRETO TREMIE 4000 PSI (28 MPA) (INCL. EXCAVACIÓN, CARGUE, MOVILIZACIÓN, MONTAJE, DESCABECE Y DESMONTAJE EQUIPO). | ML | 573099 | Actualización 2021-I | Idu | Ana
5777 |  | Idu Ana 8136 |  | Nuevo Proyecto | RED ELECTRICA CODENSA |  | 8136 | ACOMETIDA EN BAJA TENSIÓN EN CONDUCTORES 3X4+6 AWG (INCLUYE SUMINISTRO E INSTALACIÓN). | ML | 48456 | Actualización 2021-I | Idu | Ana
5778 |  | Idu Ana 8138 |  | Nuevo Proyecto | RED ELECTRICA CODENSA |  | 8138 | ACOMETIDA EN BAJA TENSIÓN EN CONDUCTORES 3X2+4 AWG (INCLUYE SUMINISTRO E INSTALACIÓN). | ML | 65434 | Actualización 2021-I | Idu | Ana
5779 |  | Idu Ana 8139 |  | Nuevo Proyecto | CONCRETO PARA ESTRUCTURAS |  | 8139 | CONCRETO 4000 PSI GRAVA COMÚN PARA TOPE SÍSMICO (PREMEZCLADO. INCLUYE SUMIN., FORMALETEO Y COLOCACIÓN. NO INCL. REFUERZO, CURADO). | M3 | 483607 | Actualización 2021-I | Idu | Ana
5780 |  | Idu Ana 8140 |  | Nuevo Proyecto | RED TELEFONICA COLOMBIA TELECOMUNICACIONES |  | 8140 | NIVELACIÓN DE CAMARA TIPO "D" COLOMBIA TELECOMUNICACIONES (DIMENSIONES INTERNAS LARGO:1,90M, ANCHO:1,06M, ALTO:1,60M SEGÚN NORMA TELECOM)(INCLUYE DEMOLICION, TRANSPORTE Y DISPOSICION DE ESCOMBROS, SUMINISTROS E INSTALACIÓN BLOQUE, MORTERO, MARCO Y TAPA). | UN | 789751 | Actualización 2021-I | Idu | Ana
5781 |  | Idu Ana 8142 |  | Nuevo Proyecto | REDES ALCANTARILLADO / DRENAJE |  | 8142 | TUBERÍA FLEXIBLE DE ALTA DENSIDAD NEGRA. TUBO Ø6", TUBERÍA PEAD, PE100, SDR17, DN50, PE. | ML | 80817 | Actualización 2021-I | Idu | Ana
5782 |  | Idu Ana 8143 |  | Nuevo Proyecto | RED TELEFONICA ETB |  | 8143 | NIVELACIÓN DE CÁMARA ETB T-18A H= 0.30M (DIMENSIONES INTERNAS LARGO:2,20M, ANCHO:2,20M, ALTO 1,80M SEGÚN NORMA ETB) (INCLUYE DEMOLICION, TRANSPORTE Y DISPOSICION DE ESCOMBROS, SUMINISTROS E INSTALACIÓN BLOQUE, CONCRETO PLACA SUPERIOR, REFUERZO,MORTERO, ARO Y TAPA ETB). | UN | 1971622 | Actualización 2021-I | Idu | Ana
5783 |  | Idu Ana 8144 |  | Nuevo Proyecto | RED ELECTRICA CODENSA |  | 8144 | NIVELACIÓN DE CAMARA TIPO "JC" COLOMBIA TELECOMUNICACIONES (DIMENSIONES INTERNAS LARGO:2,12M, ANCHO:1,26M, ALTO:1,60M SEGÚN NORMA TELECOM)(INCLUYE DEMOLICION, TRANSPORTE Y DISPOSICION DE ESCOMBROS, SUMINISTROS E INSTALACIÓN BLOQUE, CONCRETO PLACA SUPERIOR, REFUERZO,MORTERO, ARO Y TAPA ). | UN | 878402 | Actualización 2021-I | Idu | Ana
5784 |  | Idu Ana 8145 |  | Nuevo Proyecto | RED TELEFONICA COLOMBIA TELECOMUNICACIONES |  | 8145 | NIVELACIÓN DE CAMARA TIPO "F1" COLOMBIA TELECOMUNICACIONES (DIMENSIONES INTERNAS LARGO:0,69M, ANCHO:0,56M, ALTO 0,90M) (INCLUYE DEMOLICION, TRANSPORTE Y DISPOSICION DE ESCOMBROS, SUMINISTROS E INSTALACIÓN BLOQUE, MORTERO, MARCO Y TAPA). | UN | 561831 | Actualización 2021-I | Idu | Ana
5785 |  | Idu Ana 8146 |  | Nuevo Proyecto | RED TELEFONICA COLOMBIA TELECOMUNICACIONES |  | 8146 | NIVELACIÓN DE CAMARA TIPO "F2" COLOMBIA TELECOMUNICACIONES (DIMENSIONES INTERNAS LARGO:0,41M, ANCHO:0,36M, ALTO:0,90M SEGÚN NORMA TELECOM) (INCLUYE DEMOLICION, TRANSPORTE Y DISPOSICION DE ESCOMBROS, SUMINISTROS E INSTALACIÓN BLOQUE, MORTERO, MARCO Y TAPA). | UN | 267378 | Actualización 2021-I | Idu | Ana
5786 |  | Idu Ana 8148 |  | Nuevo Proyecto | REDES ALCANTARILLADO / DRENAJE |  | 8148 | ACOMETIDA DOMICILIARIA DE 1" CON COLLAR DE DERIVACION DE 4" X 1/2". SUMINISTRO E INSTALACION. (INCLUYE TUBERIA PF, REGISTROS Y ACCESORIOS, LONGITUD PROMEDIO DE 6.5M, INCLUYE CAJILLA EN POLIPROPILENO PARA MEDIDOR). | UN | 312571 | Actualización 2021-I | Idu | Ana
5787 |  | Idu Ana 8150 |  | Nuevo Proyecto | RED TELEFONICA ETB |  | 8150 | RECONSTRUCCIÓN CAJA DE INSPECCIÓN DOBLE PARA CANALIZACIÓN RED ETB (DIMENSIONES INTERNAS LARGO:1,02M, ANCHO:0,60M, ALTO:0,81M SEGÚN NORMA ETB) (INCLUYE MUROS , PAÑETE, MARCO Y TAPAS) | UN | 776307 | Actualización 2021-I | Idu | Ana
5788 |  | Idu Ana 8151 |  | Nuevo Proyecto | REDES ACUEDUCTO |  | 8151 | EMPATES DE TUBERÍA EN PVC A PEAD 6" LINEAL SEGÚN NORMA NS-023 (INCLUYE ACCESORIOS). SUMINISTRO E INSTALACIÓN. | UN | 1230873 | Actualización 2021-I | Idu | Ana
5789 |  | Idu Ana 8152 |  | Nuevo Proyecto | REDES ALCANTARILLADO / DRENAJE |  | 8152 | RENIVELACIÓN DE ACOMETIDA DOMICILIARIA. | UN | 35695 | Actualización 2021-I | Idu | Ana
5790 |  | Idu Ana 8153 |  | Nuevo Proyecto | RED ELECTRICA CODENSA |  | 8153 | TRANSFORMADOR SEMISUMERGIBLE 75 KVA 11.4 /0.208-0.120 KV DYN5. (SUMINISTRO E INSTALACIÓN) | UN | 19731417 | Actualización 2021-I | Idu | Ana
5791 |  | Idu Ana 8154 |  | Nuevo Proyecto | RED TELEFONICA ETB |  | 8154 | RECONSTRUCCIÓN CAJA DE INSPECCIÓN SENCILLA PARA CANALIZACIÓN RED ETB (DIMENSIONES INTERNAS LARGO:0,53M, ANCHO:0,53M, ALTO 1,08M SEGÚN NORMA ETB) (INCLUYE MUROS , PAÑETE, MARCO Y TAPAS) | UN | 500523 | Actualización 2021-I | Idu | Ana
5792 |  | Idu Ana 8155 |  | Nuevo Proyecto | RED TELEFONICA ETB |  | 8155 | NIVELACIÓN DE CÁMARA ETB T-13A H= 0.30M (DIMENSIONES INTERNAS LARGO:2,55M, ANCHO:1,85M, ALTO 1,80M SEGÚN NORMA ETB) (INCLUYE DEMOLICION, TRANSPORTE Y DISPOSICION DE ESCOMBROS, SUMINISTROS E INSTALACIÓN BLOQUE, CONCRETO PLACA SUPERIOR, REFUERZO,MORTERO, ARO Y TAPA ETB). | UN | 1168844 | Actualización 2021-I | Idu | Ana
5793 |  | Idu Ana 8156 |  | Nuevo Proyecto | REDES ALCANTARILLADO / DRENAJE |  | 8156 | LAVADO Y MANTENIMIENTO DE SEÑAL VERTICAL (SP-SR-SI), SENCILLA O DUPLEX. | UN | 3716 | Actualización 2021-I | Idu | Ana
5794 |  | Idu Ana 8157 |  | Nuevo Proyecto | RED ELECTRICA CODENSA |  | 8157 | TRANSFORMADOR SEMISUMERGIBLE 45 KVA 11.4 /0.208-0.120 KV DYN5. (SUMINISTRO E INSTALACIÓN) | UN | 20622775 | Actualización 2021-I | Idu | Ana
5795 |  | Idu Ana 8158 |  | Nuevo Proyecto | CONCRETO PARA ESTRUCTURAS |  | 8158 | CONCRETO 3000 PSI GRAVA COMÚN PARA PIEZA REMATE TIPO HOMBROS PARA RAMPA (PREMEZCLADO. INCLUYE SUMIN., BOMBEO CON AUTOBOMBA, FORMALETEO Y COLOCACIÓN. NO INCL. REFUERZO, CURADO). | M3 | 502391 | Actualización 2021-I | Idu | Ana
5796 |  | Idu Ana 8159 |  | Nuevo Proyecto | RED ELECTRICA CODENSA |  | 8159 | TRANSFORMADOR SEMISUMERGIBLE 225 KVA 11.4 /0.208-0.120 KV DYN5. (SUMINISTRO E INSTALACIÓN) | UN | 28949842 | Actualización 2021-I | Idu | Ana
5797 |  | Idu Ana 8160 |  | Nuevo Proyecto | PAVIMENTOS ARTICULADOS |  | 8160 | ADOQUÍN DE CONCRETO A26 (20X10X6) CM (SUMINISTRO E INSTALACIÓN. INCLUYE BASE 3CM ARENA NIVELACIÓN Y ARENA DE SELLO) | ML | 14052 | Actualización 2021-I | Idu | Ana
5798 |  | Idu Ana 8161 |  | Nuevo Proyecto | RED TELEFONICA ETB |  | 8161 | NIVELACIÓN DE CÁMARA ETB T-16A H= 0.30M (DIMENSIONES INTERNAS LARGO:2,66M, ANCHO:2,66M, ALTO 1,80M SEGÚN NORMA ETB) (INCLUYE DEMOLICION, TRANSPORTE Y DISPOSICION DE ESCOMBROS, SUMINISTROS E INSTALACIÓN BLOQUE, CONCRETO PLACA SUPERIOR, REFUERZO,MORTERO, ARO Y TAPA ETB). | UN | 1321675 | Actualización 2021-I | Idu | Ana
5799 |  | Idu Ana 8162 |  | Nuevo Proyecto | REDES ALCANTARILLADO / DRENAJE |  | 8162 | TUBERÍA FLEXIBLE DE ALTA DENSIDAD NEGRA. TUBO Ø4", TUBERÍA PEAD, PE100, SDR17, DN50, PE. | ML | 41418 | Actualización 2021-I | Idu | Ana
5800 |  | Idu Ana 8163 |  | Nuevo Proyecto | REDES ALCANTARILLADO / DRENAJE |  | 8163 | TUBERÍA FLEXIBLE DE ALTA DENSIDAD NEGRA. TUBO Ø8", TUBERÍA PEAD, PE100, SDR17, DN50, PE. | ML | 130712 | Actualización 2021-I | Idu | Ana
5801 |  | Idu Ana 8165 |  | Nuevo Proyecto | OTROS |  | 8165 | CAJA PARA VALVULAS GN EN MAMPOSTERÍA 0,5M X 0,5M X 0,7M (INCLUYE SUMINISTRO DE MATERIALES E INSTALACIÓN) | UN | 309058 | Actualización 2021-I | Idu | Ana
5802 |  | Idu Ana 8166 |  | Nuevo Proyecto | PISOS EN ADOQUINES Y EN LOSETAS |  | 8166 | CENEFA EN LOSETA PREFABRICADA A58 GUIA (20X20X6) CM. SUMINISTRO E INSTALACIÓN. (INCLUYE 4CM DE MORTERO 1:5 HECHO EN OBRA PARA BASE Y ARENA DE PEÑA PARA SELLO) | M2 | 68079 | Actualización 2021-I | Idu | Ana
5803 |  | Idu Ana 8167 |  | Nuevo Proyecto | MOBILIARIO URBANO |  | 8167 | BLOQUE DE CONCRETO ESTRUCTURAL (0.12X0.2X0.4)M PARA CONTENEDOR DE RAICES (INCLUYE SUMINISTRO E INSTALACIÓN, GROUTING 14 MPA Y GRAFIL D=6 MM PARA REFUERZO HORIZONTAL) | M2 | 108537 | Actualización 2021-I | Idu | Ana
5804 |  | Idu Ana 8168 |  | Nuevo Proyecto | RED TELEFONICA ETB |  | 8168 | NIVELACIÓN DE CÁMARA ETB T-14A H= 0.30M (DIMENSIONES INTERNAS LARGO:2,55M, ANCHO:2,24M, ALTO 1,80M SEGÚN NORMA ETB) (INCLUYE DEMOLICION, TRANSPORTE Y DISPOSICION DE ESCOMBROS, SUMINISTROS E INSTALACIÓN BLOQUE, CONCRETO PLACA SUPERIOR, REFUERZO,MORTERO, ARO Y TAPA ETB). | UN | 1690375 | Actualización 2021-I | Idu | Ana
5805 |  | Idu Ana 8169 |  | Nuevo Proyecto | PISOS EN ADOQUINES Y EN LOSETAS |  | 8169 | CENEFA EN LOSETA PREFABRICADA A57 TÁCTIL ALERTA (20X20X6) CM. SUMINISTRO E INSTALACIÓN. (INCLUYE 4CM DE MORTERO 1:5 HECHO EN OBRA PARA BASE Y ARENA DE PEÑA PARA SELLO) | M2 | 68079 | Actualización 2021-I | Idu | Ana
5806 |  | Idu Ana 8170 |  | Nuevo Proyecto | RED ELECTRICA CODENSA |  | 8170 | LUMINARIA LED 103W, 48 LED. 120-227 V. (INCLUYE LUMINARIA, CABLES Y ELEMENTOS DE CONEXIÓN, OBRAS COMPLEMENTARIAS Y ACCESORIOS. INCLUYE SUMINISTRO, INSTALACIÓN, PRUEBAS Y PUESTA EN FUNCIONAMIENTO). | UN | 956075 | Actualización 2021-I | Idu | Ana
5807 |  | Idu Ana 8171 |  | Nuevo Proyecto | REDES ALCANTARILLADO / DRENAJE |  | 8171 | TUBERÍA FLEXIBLE DE ALTA DENSIDAD NEGRA. TUBO Ø12", TUBERÍA PEAD, PE100, SDR17, DN50, PE. | ML | 343131 | Actualización 2021-I | Idu | Ana
5808 |  | Idu Ana 8172 |  | Nuevo Proyecto | RED ELECTRICA CODENSA |  | 8172 | LUMINARIA LED 37W, 16 LED. 100-227 V. (INCLUYE LUMINARIA, CABLES Y ELEMENTOS DE CONEXIÓN, OBRAS COMPLEMENTARIAS Y ACCESORIOS. INCLUYE SUMINISTRO, INSTALACIÓN, PRUEBAS Y PUESTA EN FUNCIONAMIENTO). | UN | 535469 | Actualización 2021-I | Idu | Ana
5809 |  | Idu Ana 8173 |  | Nuevo Proyecto | RED ELECTRICA CODENSA |  | 8173 | LUMINARIA LED 70W, 32 LED. 100-227 V. (INCLUYE LUMINARIA, CABLES Y ELEMENTOS DE CONEXIÓN, OBRAS COMPLEMENTARIAS Y ACCESORIOS. INCLUYE SUMINISTRO, INSTALACIÓN, PRUEBAS Y PUESTA EN FUNCIONAMIENTO). | UN | 668233 | Actualización 2021-I | Idu | Ana
5810 |  | Idu Ana 8177 |  | Nuevo Proyecto | REDES ALCANTARILLADO / DRENAJE |  | 8177 | TUBERÍA FLEXIBLE DE ALTA DENSIDAD NEGRA. TUBO Ø10", TUBERÍA PEAD, PE100, SDR17, DN50, PE. | ML | 216621 | Actualización 2021-I | Idu | Ana
5811 |  | Idu Ana 8181 |  | Nuevo Proyecto | REDES ACUEDUCTO |  | 8181 | EMPATES DE TUBERÍA EN PVC A PEAD 8" LINEAL SEGÚN NORMA NS-023 (INCLUYE ACCESORIOS). SUMINISTRO E INSTALACIÓN. | UN | 1729365 | Actualización 2021-I | Idu | Ana
5812 |  | Idu Ana 8182 |  | Nuevo Proyecto | REDES ACUEDUCTO |  | 8182 | EMPATES DE TUBERÍA EN PVC A PEAD 12" LINEAL SEGÚN NORMA NS-023. SUMINISTRO E INSTALACIÓN. (INCLUYE ACCESORIOS). | UN | 4416128 | Actualización 2021-I | Idu | Ana
5813 |  | Idu Ana 8183 |  | Nuevo Proyecto | CUBIERTAS |  | 8183 | CIELO RASO TIPO PANEL 300 C LISO LAMINA ALUMINIO 0.70 MM O SIMILAR. INCLUYE ESTRUCTURA SOPORTE CON PORTAPANEL EN ALUZINC, PINTURA POLIESTER 1 CARA, SOPORTES, ANCLAJES Y REMATES PERIMETRALES. (INCLUYE SUMINISTRO E INSTALACIÓN). | M2 | 395606 | Actualización 2021-I | Idu | Ana
5814 |  | Idu Ana 8184 |  | Nuevo Proyecto | ACABADOS |  | 8184 | ESTUCO PLASTICO EN MUROS (INCLUYE SUMINISTRO E INSTALACIÓN). | M2 | 5425 | Actualización 2021-I | Idu | Ana
5815 |  | Idu Ana 8185 |  | Nuevo Proyecto | REDES ALCANTARILLADO / DRENAJE |  | 8185 | TAPA (REJILLA) PARA CAÑUELA A-124. DIMENSIONES: 600X300X100MM. (INCLUYE SUMINISTRO DE MATERIALES E INSTALACIÓN) | UN | 39148 | Actualización 2021-I | Idu | Ana
5816 |  | Idu Ana 8186 |  | Nuevo Proyecto | SIEMBRA DE ARBOLES Y GRAMA |  | 8186 | HORTENCIA (INCLUYE TIERRA NEGRA, E=20CM, SUMINISTRO Y PLANTACIÓN). | M2 | 69262 | Actualización 2021-I | Idu | Ana
5817 |  | Idu Ana 8187 |  | Nuevo Proyecto | RED TELEFONICA ETB |  | 8187 | SEMÁFORO CUATRO MÓDULOS FIJACIÓN EN MÁSTIL (INCLUYE SUMINISTRO E INSTALACIÓN) | UN | 2718307 | Actualización 2021-I | Idu | Ana
5818 |  | Idu Ana 8188 |  | Nuevo Proyecto | RED TELEFONICA ETB |  | 8188 | SEMÁFORO CUATRO MÓDULOS FIJACIÓN EN MÁSTIL CON FLECHA DE GIRO (INCLUYE SUMINISTRO E INSTALACIÓN) | UN | 2718307 | Actualización 2021-I | Idu | Ana
5819 |  | Idu Ana 8189 |  | Nuevo Proyecto | CONCRETO PARA ESTRUCTURAS |  | 8189 | CONCRETO 4000 PSI PARA PLACA SUPERIOR CON RELACIÓN AGUA MATERIAL CEMENTANTE DE < 0,45 Y ADICIÓN DE FIBRE NYCON EN PROPORCIÓN DE 0,6KG/M3 (PREMEZCLADO. INCLUYE SUMINISTRO, FORMALETA, CURADO Y COLOCACIÓN. NO INCLUYE REFUERZO) | M3 | 2548657 | Actualización 2021-I | Idu | Ana
5820 |  | Idu Ana 8190 |  | Nuevo Proyecto | CONCRETO PARA ESTRUCTURAS |  | 8190 | CONCRETO 4000 PSI PARA MUROS CON RELACIÓN AGUA MATERIAL CEMENTANTE DE < 0,45 Y ADICIÓN DE FIBRE NYCON EN PROPORCIÓN DE 0,6KG/M3 (PREMEZCLADO. INCLUYE SUMINISTRO, FORMALETA, CURADO Y COLOCACIÓN. NO INCLUYE REFUERZO) | M3 | 739394 | Actualización 2021-I | Idu | Ana
5821 |  | Idu Ana 8192 |  | Nuevo Proyecto | CONCRETO PARA ESTRUCTURAS |  | 8192 | CONCRETO 4000 PSI PARA CONTRAFUERTES CON RELACIÓN AGUA MATERIAL CEMENTANTE DE <0,45 (PREMEZCLADO. INCLUYE SUMINISTRO, FORMALETA, CURADO Y COLOCACIÓN. NO INCLUYE REFUERZO). | M3 | 742632 | Actualización 2021-I | Idu | Ana
5822 |  | Idu Ana 8193 |  | Nuevo Proyecto | CONCRETO PARA ESTRUCTURAS |  | 8193 | DADO EN CONCRETO 4000 PSI CON RELACIÓN AGUA MATERIAL CEMENTANTE DE <0,45 (Premezclado. Incluye suministro, formaleteo en madera, curado y colocación. (No incluye refuerzo) | M3 | 621244 | Actualización 2021-I | Idu | Ana
5823 |  | Idu Ana 8194 |  | Nuevo Proyecto | GEOMEMBRANAS |  | 8194 | APOYO ELASTOMÉRICO EN NEOPRENO REFORZADO CIRCULAR. DIÁMETRO 900MM, H= 200MM, DUREZA-60 (SUMINISTRO E INSTALACIÓN). | UN | 8250471 | Actualización 2021-I | Idu | Ana
5824 |  | Idu Ana 8195 |  | Nuevo Proyecto | CONCRETO PARA ESTRUCTURAS |  | 8195 | SUPER ESTRUCTURA EN CONCRETO DE 7000 PSI PREMEZCLADO, GRAVA COMÚN (Incluye Sumin, bombeo, Formaleteo, Colocación y Curado. No incl. Refuerzo). | M3 | 845858 | Actualización 2021-I | Idu | Ana
5825 |  | Idu Ana 8196 |  | Nuevo Proyecto | EXC. CONFORMACION DE SUBRASANTE |  | 8196 | ATAGUÍA (SACOS EN SUELO CEMENTO) (CONFINAMIENTO DE TALUDES. PROPORCIÓN 1:0:2. SUMINISTRO, MEZCLADO, LLENADO Y COLOCACIÓN. | M3 | 497175 | Actualización 2021-I | Idu | Ana
5826 |  | Idu Ana 8197 |  | Nuevo Proyecto | RED TELEFONICA ETB |  | 8197 | TUBERIA METALICA CORRUGADA GALVANIZADA SEGUN NORMA ASTM A-760. DIAMETRO 108". ESPESOR DE 2,5 MM. (INCLUYE TORNILLERIA PARA EL ARMADO DE LAS LÁMINAS ENTRE SI) (INCLUYE SUMINISTRO E INSTALACIÓN). | ML | 1689694 | Actualización 2021-I | Idu | Ana
5827 |  | Idu Ana 8200 |  | Nuevo Proyecto | CONCRETO PARA ESTRUCTURAS |  | 8200 | PILOTE D=80 CM CON CONCRETO TREMIE DE 4000 PSI. (INCL. EXCAVACIÓN, CARGUE, MOVILIZACIÓN, MONTAJE Y DESMONTAJE EQUIPO Y CONCRETO) | ML | 779919 | Actualización 2021-I | Idu | Ana
5828 |  | Idu Ana 8202 |  | Nuevo Proyecto | RED ELECTRICA CODENSA |  | 8202 | RETIRO Y REUBICACIÓN DE POSTE DE 10 METROS | UN | 311194 | Actualización 2021-I | Idu | Ana
5829 |  | Idu Ana 8204 |  | Nuevo Proyecto | CONCRETO PARA ESTRUCTURAS |  | 8204 | CONCRETO 3000 PSI PARA PEDESTAL (PREMEZCLADO. INCL. SUMINISTRO, FORMALETEO Y COLOCACIÓN. NO INCL. REFUERZO, CURADO). | M3 | 548015 | Actualización 2021-I | Idu | Ana
5830 |  | Idu Ana 8205 |  | Nuevo Proyecto | CONCRETO PARA ESTRUCTURAS |  | 8205 | CONCRETO 3000 PSI (21 MPA) PARA PLACA DE PISO INCLUYENDO STEEL DECK DE 2" C-22 Y CONECTORES (PREMEZCLADO. INCLUYE SUMINISTRO, FORMALETEO Y COLOCACIÓN. NO INCL. REFUERZO, CURADO). | M2 | 149097 | Actualización 2021-I | Idu | Ana
5831 |  | Idu Ana 8209 |  | Nuevo Proyecto | CONCRETO PARA ESTRUCTURAS |  | 8209 | PEDESTAL EN CONCRETO DE 3000 PSI IMPERMEABLE CON ACERO DE REFUERZO DE 3/8", ESPESOR DE PARED DE 80MM PARA EQUIPO DE CONTROL (1.20 M X 0.90 M X 0.75 M). CONSTRUCCIÓN. CON CUATRO DUCTOS PESADOS DE PVC TIPO DB D= 2". | UN | 414054 | Actualización 2021-I | Idu | Ana
5832 |  | Idu Ana 8210 |  | Nuevo Proyecto | OTROS |  | 8210 | RETIRO DE CERCA EN MADERA. (INCLUYE CARGUE MANUAL). NO INCLUYE TRANSPORTE Y DISPOSICIÓN FINAL DE SOBRANTES | ML | 4000 | Actualización 2021-I | Idu | Ana
5833 |  | Idu Ana 8212 |  | Nuevo Proyecto | PISOS EN ADOQUINES Y EN LOSETAS |  | 8212 | LOSETA DE CONCRETO A20 TR. LIVIANO 20X20X6CM COLOR GRIS (SUMINISTRO E INSTALACIÓN. INCLUYE BASE 4CM ARENA NIVELACIÓN Y ARENA DE SELLO) | M2 | 58212 | Actualización 2021-I | Idu | Ana
5834 |  | Idu Ana 8213 |  | Nuevo Proyecto | RED ELECTRICA CODENSA |  | 8213 | CONDUCTOR RED DE BAJA TENSIÓN 3N2/0+1N1/0 -600V-CU | ML | 107685 | Actualización 2021-I | Idu | Ana
5835 |  | Idu Ana 8214 |  | Nuevo Proyecto | RED ELECTRICA CODENSA |  | 8214 | CONDUCTOR RED DE B.T. 3N1/0+1N2 -600V-CU | ML | 91443 | Actualización 2021-I | Idu | Ana
5836 |  | Idu Ana 8217 |  | Nuevo Proyecto | RED ELECTRICA CODENSA |  | 8217 | ACOMETIDA TRIFASICA (4N8 AWG-THW-600V-CU) | ML | 297737 | Actualización 2021-I | Idu | Ana
5837 |  | Idu Ana 8218 |  | Nuevo Proyecto | RED ELECTRICA CODENSA |  | 8218 | ACOMETIDA TRIFASICA (3N2/0+1N1/0) AWG-THW-600V-CU | UN | 1004407 | Actualización 2021-I | Idu | Ana
5838 |  | Idu Ana 8219 |  | Nuevo Proyecto | RED ELECTRICA CODENSA |  | 8219 | ACOMETIDA TRIFASICA (3N1/0+1N2) AWG-THW-600V-CU | UN | 956961 | Actualización 2021-I | Idu | Ana
5839 |  | Idu Ana 8220 |  | Nuevo Proyecto | RED ELECTRICA CODENSA |  | 8220 | ACOMETIDA TRIFASICA (3N2+1N4) AWG-THW-600V-CU | UN | 1013761 | Actualización 2021-I | Idu | Ana
5840 |  | Idu Ana 8221 |  | Nuevo Proyecto | RED ELECTRICA CODENSA |  | 8221 | ACOMETIDA BIFASICA (3N8) AWG-THW-600V-CU | UN | 277596 | Actualización 2021-I | Idu | Ana
5841 |  | Idu Ana 8222 |  | Nuevo Proyecto | OTROS-SEÑALIZACIÓN |  | 8222 | DEMARCACION PICTOGRAMA TEXTOS DERECHOS DE LOS NIÑOS CON PINTURA ACRILICA BASE SOLVENTE (INCLUYE SUMINISTRO Y APLICACIÓN MEDIDO COMO EL AREA DEL PAÑO QUE CONTIENE EL TEXTO) | M2 | 45795 | Actualización 2021-I | Idu | Ana
5842 |  | Idu Ana 8223 |  | Nuevo Proyecto | DEMARCACION DE PAVIMENTOS |  | 8223 | DEMARCACION PICTOGRAMA NIÑOS CON PINTURA ACRILICA BASE SOLVENTE (INCLUYE SUMINISTRO Y APLICACIÓN MEDIDO COMO EL AREA DEL PAÑO QUE CONTIENE EL DIBUJO) | M2 | 45795 | Actualización 2021-I | Idu | Ana
5843 |  | Idu Ana 8224 |  | Nuevo Proyecto | MOBILIARIO URBANO |  | 8224 | CONTENEDOR DE RAICES (2.10X8.50X1.20M. INC. SUMINISTRO, CONSTRUCCIÓN Y FILTRO EN GRAVILLA. NO INC. TIERRA) | UN | 5526954 | Actualización 2021-I | Idu | Ana
5844 |  | Idu Ana 8225 |  | Nuevo Proyecto | MOBILIARIO URBANO |  | 8225 | CONTENEDOR DE RAICES (1.40X1.80X1.20M. INC. SUMINISTRO, CONSTRUCCIÓN Y FILTRO EN GRAVILLA. NO INC. TIERRA) | UN | 1163988 | Actualización 2021-I | Idu | Ana
5845 |  | Idu Ana 8226 |  | Nuevo Proyecto | PISOS EN ADOQUINES Y EN LOSETAS |  | 8226 | ACABADO DE PELDAÑOS PARA ESCALAS SOBRE TERRENO EN LADRILLO PRENSADO 24X12X6 PEGADO DE CANTO ACORDE CON DETALLES. (SUMINISTRO E INSTALACION. INCLUYE 4 CM DE MORTERO 3000 PSI PARA BASE Y PEGA) | M2 | 38711 | Actualización 2021-I | Idu | Ana
5846 |  | Idu Ana 8227 |  | Nuevo Proyecto | SARDINELES Y BORDILLOS |  | 8227 | CAÑUELA ESPECIAL A=0.10M, E=0.10M CONCRETO 3000 PSI. (FUNDIDO EN SITIO, CONCRETO HECHO EN OBRA. INC. FORMALET. Y CONST.) | ML | 41050 | Actualización 2021-I | Idu | Ana
5847 |  | Idu Ana 8228 |  | Nuevo Proyecto | PISOS EN ADOQUINES Y EN LOSETAS |  | 8228 | CENEFA LINEAL EN LOSETA PREFABRICADA TÁCTIL ALERTA A57 / A58 ANCHO 0.20M COLOR AMARILLO. (SUMINISTRO E INSTALACIÓN. INCLUYE BASE EN ARENA DE NIVELACIÓN E= 4CM Y ARENA DE SELLO). | ML | 17188 | Actualización 2021-I | Idu | Ana
5848 |  | Idu Ana 8229 |  | Nuevo Proyecto | PISOS EN ADOQUINES Y EN LOSETAS |  | 8229 | FRANJA EN ADOQUIN DE CONCRETO DEMARCADOR VISUAL A26 20X10X6CM COLOR AMARILLO. (SUMINISTRO E INSTALACIÓN. INCLUYE BASE 3CM ARENA NIVELACIÓN Y ARENA DE SELLO). | ML | 12723 | Actualización 2021-I | Idu | Ana
5849 |  | Idu Ana 8230 |  | Nuevo Proyecto | PISOS EN ADOQUINES Y EN LOSETAS |  | 8230 | LOSETA DE CONCRETO A20 TIPO PANOT TR. LIVIANO 20X20X6CM COLOR OCRE Y/O TERRACOTA O SIMILAR (SUMINISTRO E INSTALACIÓN. INCLUYE BASE 4CM ARENA NIVELACIÓN Y ARENA DE SELLO) | M2 | 87610 | Actualización 2021-I | Idu | Ana
5850 |  | Idu Ana 8231 |  | Nuevo Av. 68 | ESTRUCTURAS EN ACERO |  | 8231 | ACERO ESTRUCTURAL A709 GRADO 50. (INCLUYE TRANSPORTE, FABRICACIÓN Y MONTAJE CON ANTICORROSIVO Y PINTURA DE ACABADO EN EPÓXICO) (INCLUYE MATERIALES, INSUMOS, HERRAMIENTAS Y EQUIPOS, ANDAMIOS, MANO DE OBRA CALIFICADA Y TODO LO NECESARIO PARA DESARROLLAR LA OBRA. | KG | 11829 | Actualización 2021-I | Idu | Ana
5851 |  | Idu Ana 8232 |  | Nuevo Av. 68 | CARPINTERÍA METÁLICA |  | 8232 | PUERTA PUERTA SENCILLA TRANSMILENIO CON TODOS SUS COMPONENTES Y ACCESORIOS. INCLUYE MARCOS PERIMETRALES EN TUBULAR CUADRADO COLD ROLLED SECCIÓN 5CM CAL.16 GALVANIZADO Y ACABADO EN PINTURA ELECTROSTÁTICA: PISAVIDRIO EN PERFILES DE ALUMINIO, PARA VIDRIOS EXISTENTES DE PUERTAS AUTOMÁTICAS DE 0.80 M X 2.40 M./ 0.82 M X 2.40 M/ 0.83 M X 2.40 M/ INCLUYE SISTEMA ANTIVANDÁLICO DE APERTURA. SUMINISTRO E INSTALACION | UN | 22610000 | Actualización 2021-I | Idu | Ana
5852 |  | Idu Ana 8233 |  | Nuevo Av. 68 | CARPINTERÍA METÁLICA |  | 8233 | PUERTA AUTOMÁTICA DE APERTURA CENTRAL TELESCÓPICA DE 4 HOJAS Y 2 FIJAS, DE LONGITUD HASTA DE 4.76M APROX. INCL. OPERADORES ELÉCTRICOS, MOTOR, UNIDAD DOBLE DE BATERÍA DE EMERGENCIA, 4 HOJAS MÓVILES DE 0.80M DE ANCHO CADA UNA Y 2 FIJAS DE 0.80M. LAS HOJAS MÓVILES Y FIJAS EN VIDRIO TEMPLADO O LAMINADO DE 8MM, CON PELÍCULA DE SEGURIDAD ANTIEXPLOSIVA DE 4 MILS, MARCO PERIMETRAL COLOR NATURAL Y ZÓCALO RESPECTIVAMENTE Y SANDBLASTING. SUMINISTRO E INSTALACIÓN. | UN | 35700000 | Actualización 2021-I | Idu | Ana
5853 |  | Idu Ana 8236 |  | Nuevo Av. 68 | ESTRUCTURAS EN ACERO |  | 8236 | PERGOLA EN SECCIÓN TUBULAR (100 X 100 MM Y 100MM X 50 MM). FACHADA FIJA EN PANELES DE VIDRIO LAMINADO DE SEGURIDAD EN 3 MÓDULOS VERTICALES CON BORDE PERIMETRAL EN NEOPRENO+ESTRUCTURA METÁLICA EXTER. DE PERFIL TRAPEZ. FIJACIÓN A ESTRUCTURA CON BUJES. SUMINISTRO E INSTALACIÓN | M2 | 3616851 | Actualización 2021-I | Idu | Ana
5854 |  | Idu Ana 8237 |  | Nuevo Av. 68 | PISOS |  | 8237 | ADOQUIN EN CONCRETO COLOR CHOCOLATE A-25 20X10X6CM (SUMINISTRO E INSTALACIÓN. INCLUYE BASE 4CM MORTERO 2500 PSI Y ARENA DE SELLO) | ML | 14201 | Actualización 2021-I | Idu | Ana
5855 |  | Idu Ana 8238 |  | Nuevo Av. 68 | GEOTEXTILES |  | 8238 | NEOPRENO REFORZADO 0.35X0.35X2,5 CM DOBLE REFUERZO DUREZA 60. SUMINISTRO E INSTALACIÓN. (INCLUYE LIMPIEZA DE LA SUPERFICIE CON CHORRO DE AIRE A PRESIÓN, HERRAMIENTA MENOR Y COMPRESOR). | UN | 236700 | Actualización 2021-I | Idu | Ana
5856 |  | Idu Ana 8239 |  | Nuevo Av. 68 | ENSAYOS - LABORATORIOS |  | 8239 | UNIDAD LECTORA DE PIEZÓMETRO. SUMINISTRO E INSTALACIÓN | UN | 7491050 | Actualización 2021-I | Idu | Ana
5857 |  | Idu Ana 8240 |  | Nuevo Av. 68 | ENSAYOS - LABORATORIOS |  | 8240 | MÓDULOS SONOROS (INCLUYE SUMINISTRO E INSTALACIÓN) | UN | 1237775 | Actualización 2021-I | Idu | Ana
5858 |  | Idu Ana 8241 |  | Nuevo Av. 68 | REDES ACUEDUCTO |  | 8241 | CODO EN ACERO D=36" ENTRE 5° Y 22 1/2°. JUNTA ESPIGO CAMPANA CON EMPAQUE DE CAUCHO, CON REVESTIMIENTO INTERIOR Y EXTERIOR EN MORTERO DE CEMENTO. . L=0.50M X 0.50M.. PRESIÓN DE TRABAJO 150 PSI. SUMINISTRO E INSTALACIÓN | UN | 6610541 | Actualización 2021-I | Idu | Ana
5859 |  | Idu Ana 8242 |  | Nuevo Av. 68 | REDES ACUEDUCTO |  | 8242 | TUBERÍA EN ACERO Ø36" CON UNIONES ESPIGO/CAMPANA CON EMPAQUE DE CAUCHO. REVEST. INTERIOR Y RECUBR EXT. EN MORTERO CEMENTO. NORMA AWWA C200. L= 6.00M PRESIÓN TRABAJO 150 PSI. SUMINISTRO E INSTALACIÓN | UN | 2175074 | Actualización 2021-I | Idu | Ana
5860 |  | Idu Ana 8243 |  | Nuevo Av. 68 | REDES ACUEDUCTO |  | 8243 | CODO EN ACERO D=36" ENTRE 22 1/2° Y 45°. JUNTA ESPIGO CAMPANA CON EMPAQUE DE CAUCHO, CON REVESTIMIENTO INTERIOR Y EXTERIOR EN MORTERO DE CEMENTO. . L=0.80MX0.80M. PRESIÓN DE TRABAJO 150 PSI. SUMINISTRO E INSTALACIÓN | UN | 8715946 | Actualización 2021-I | Idu | Ana
5861 |  | Idu Ana 8244 |  | Nuevo Av. 68 | REDES ACUEDUCTO |  | 8244 | CODO EN ACERO D=36" ENTRE 45° Y 67 1/2°. JUNTA ESPIGO CAMPANA CON EMPAQUE DE CAUCHO, CON REVESTIMIENTO INTERIOR Y EXTERIOR EN MORTERO DE CEMENTO. . L=1.20MX1.20M. PRESIÓN DE TRABAJO 150 PSI. SUMINISTRO E INSTALACIÓN | UN | 11203242 | Actualización 2021-I | Idu | Ana
5862 |  | Idu Ana 8245 |  | Nuevo Av. 68 | REDES ACUEDUCTO |  | 8245 | CODO EN ACERO Ø=36" ENTRE 67 1/2° Y 90° JUNTA ESPIGO Y CAMPANA, CON EMPAQUE DE CAUCHO, CON REVEST.INT. Y RECUBR. EXT. EN MORTERO DE CEMENTO. L= 1.65M X 1.65M PRESIÓN DE TRABAJO 150PSI. SUMINISTRO E INSTALACIÓN | UN | 13754927 | Actualización 2021-I | Idu | Ana
5863 |  | Idu Ana 8246 |  | Nuevo Av. 68 | REDES ACUEDUCTO |  | 8246 | REDUCCION EN ACERO 36" X 24" CON EXTREMOS ESPIGO CAMPANA, REVEST.INTERIOR Y RECUBR EXT. EN MORTERO CEMENTO. L= 1,45M PRESIÓN TRABAJO 150 PSI. SUMINISTRO E INSTALACIÓN | UN | 7470577 | Actualización 2021-I | Idu | Ana
5864 |  | Idu Ana 8247 |  | Nuevo Av. 68 | REDES ACUEDUCTO |  | 8247 | TEE EN ACERO Ø 24" X 24" CON EXTREMOS ESPIGO/CAMPANA Y BRIDA EN LA DERIVACIÓN, CON REVESTIMIENTO INTERIOR Y RECUBRIMIENTO EXTERIOR EN MORTERO CEMENTO, L=1,50X0,90M. SUMINISTRO E INSTALACIÓN | UN | 13925015 | Actualización 2021-I | Idu | Ana
5865 |  | Idu Ana 8252 |  | Nuevo Av. 68 | REDES ACUEDUCTO |  | 8252 | NIPLE EN ACERO Ø 16" EXTREMOS BRIDA/CAMPANA, CON REVESTIMIENTO INTERIOR Y EXTERIOR EN MORTERO CEMENTO. L= 1500MM. SUMINISTRO E INSTALACIÓN | UN | 5093158 | Actualización 2021-I | Idu | Ana
5866 |  | Idu Ana 8253 |  | Nuevo Av. 68 | REDES ACUEDUCTO |  | 8253 | NIPLE EN ACERO Ø 24" EXTREMOS ESPIGO/BRIDA, CON REVESTIMIENTO INTERIOR Y EXTERIOR EN MORTERO CEMENTO. L= 2000MM CON SALIDA PARA VENTOSA Ø=2". SUMINISTRO E INSTALACIÓN | UN | 9027614 | Actualización 2021-I | Idu | Ana
5867 |  | Idu Ana 8254 |  | Nuevo Av. 68 | REDES ACUEDUCTO |  | 8254 | TUBERÍA EN ACERO Ø30" CON UNIONES ESPIGO/CAMPANA CON EMPAQUE DE CAUCHO. REVEST.INTERIOR Y RECUBR EXT. EN MORTERO CEMENTO. NORMA AWWA C200. L= 6.00M PRESIÓN TRABAJO 150 PSI. SUMINISTRO E INSTALACIÓN | ML | 1569060 | Actualización 2021-I | Idu | Ana
5868 |  | Idu Ana 8255 |  | Nuevo Av. 68 | REDES ACUEDUCTO |  | 8255 | CINTURÓN DE CIERRE EN ACERO PARA EMPATES DE TUBERÍA EN WSP A CCP Ø 24" LINEAL. SUMINISTRO E INSTALACIÓN | UN | 642392 | Actualización 2021-I | Idu | Ana
5869 |  | Idu Ana 8257 |  | Nuevo Av. 68 | REDES ACUEDUCTO |  | 8257 | CODO EN ACERO D=30" ENTRE 45° Y 67 1/2°, JUNTA ESPIGO CAMPANA CON EMPAQUE DE CAUHO, CON REVESTIMIENTO INTERIOR Y EXTERIOR EN MORTERO DE CEMENTO. L=1.00M X 1.00M. PRESIÓN DE TRABAJO 150 PSI. SUMINISTRO E INSTALACIÓN | UN | 7954853 | Actualización 2021-I | Idu | Ana
5870 |  | Idu Ana 8258 |  | Nuevo Av. 68 | REDES ACUEDUCTO |  | 8258 | REDUCCION EN ACERO 30" X 24" REDUCCION EN ACERO 30" X 24" CON EXTREMOS ESPIGO CAMPANA, REVEST.INTERIOR Y RECUBR EXT. EN MORTERO CEMENTO. L= 0,84M PRESIÓN TRABAJO 150 PSI. SUMINISTRO E INSTALACIÓN | UN | 5740310 | Actualización 2021-I | Idu | Ana
5871 |  | Idu Ana 8259 |  | Nuevo Av. 68 | REDES ACUEDUCTO |  | 8259 | UNIÓN DRESSER D=30" - JUNTA DE MONTAJE (SUMINISTRO E INSTALACIÓN) | UN | 3608031 | Actualización 2021-I | Idu | Ana
5872 |  | Idu Ana 8262 |  | Nuevo Av. 68 | REDES ACUEDUCTO |  | 8262 | NIPLE EN ACERO Ø=30" EXTREMOS BRIDA/CAMPANA, REVEST.INTERIOR Y RECUBR EXT. EN MORTERO CEMENTO, CON SALIDA TANGENCIAL PARA PURGA 4" L= 2500MM. SUMINISTRO E INSTALACIÓN | UN | 15688980 | Actualización 2021-I | Idu | Ana
5873 |  | Idu Ana 8263 |  | Nuevo Av. 68 | REDES ACUEDUCTO |  | 8263 | TEE EN ACERO Ø 30"X24" EXTREMOS ESPIGO/CAMPANA EN LA RAMA PRINCIPAL Y BRIDA EN LA DERIVACIÓN, REVEST.INTERIOR Y RECUBR EXT. EN MORTERO CEMENTO, L= 3000MM. CON SALIDA PARA BOCA DE ACCESO 24". SUMINISTRO E INSTALACIÓN | UN | 18667419 | Actualización 2021-I | Idu | Ana
5874 |  | Idu Ana 8265 |  | Nuevo Av. 68 | REDES ACUEDUCTO |  | 8265 | CINTURÓN DE CIERRE EN ACERO Ø 16" PARA EMPATES DE TUBERÍA EN WSP A CCP LINEAL. SUMINISTRO E INSTALACIÓN | UN | 405804 | Actualización 2021-I | Idu | Ana
5875 |  | Idu Ana 8267 |  | Nuevo Av. 68 | REDES ACUEDUCTO |  | 8267 | TEE EN ACERO Ø 20" X 20" CON EXTREMOS ESPIGO/CAMPANA Y BRIDA EN LA DERIVACIÓN (ACERO). SUMINISTRO E INSTALACIÓN | UN | 12608219 | Actualización 2021-I | Idu | Ana
5876 |  | Idu Ana 8273 |  | Nuevo Av. 68 | REDES ACUEDUCTO |  | 8273 | UNIÓN DRESSER D=20" (SUMINISTRO E INSTALACIÓN) | UN | 1382750 | Actualización 2021-I | Idu | Ana
5877 |  | Idu Ana 8274 |  | Nuevo Av. 68 | REDES ACUEDUCTO |  | 8274 | VÁLVULA DE MARIPOSA Ø 20" (A) (150 PSI). SUMINISTRO E INSTALACIÓN | ML | 8503467 | Actualización 2021-I | Idu | Ana
5878 |  | Idu Ana 8276 |  | Nuevo Av. 68 | REDES ACUEDUCTO |  | 8276 | NIPLE EN ACERO Ø 3" CON BRIDA Y EXTREMO LISO L= 300MM, REVESTIMIENTO INTERIOR Y EXTERIOR EN PINTURA EXPOXICA. SUMINISTRO E INSTALACIÓN | UN | 371146 | Actualización 2021-I | Idu | Ana
5879 |  | Idu Ana 8278 |  | Nuevo Av. 68 | REDES ACUEDUCTO |  | 8278 | VÁLVULA DE COMPUERTA DE Ø 3" BRONCE T/P RED WHITE - FIG 236 A. SUMINISTRO E INSTALACIÓN | UN | 433635 | Actualización 2021-I | Idu | Ana
5880 |  | Idu Ana 8291 |  | Nuevo Av. 68 | REDES ACUEDUCTO |  | 8291 | CODO EN ACERO D=20" ENTRE 45° Y 67.5° JUNTA ESPIGO-CAMPANA CON EMPAQUE CAUCHO. REVESTIMIENTO INTERIOR Y EXTERIOR EN MORTERO DE CEMENTO. L=1,00X1,00M PRESIÓN TRABAJO 150 PSI. SUMINISTRO E INSTALACIÓN | ML | 5908873 | Actualización 2021-I | Idu | Ana
5881 |  | Idu Ana 8298 |  | Nuevo Av. 68 | REDES ACUEDUCTO |  | 8298 | CINTURÓN DE CIERRE 16" (SUMINISTRO E INSTALACIÓN) | UN | 1509643 | Actualización 2021-I | Idu | Ana
5882 |  | Idu Ana 8301 |  | Nuevo Av. 68 | REDES ACUEDUCTO |  | 8301 | REDUCCIÓN PVC TIPO U.M. 8"X4" (SUMINISTRO E INSTALACIÓN) | UN | 260021 | Actualización 2021-I | Idu | Ana
5883 |  | Idu Ana 8303 |  | Nuevo Av. 68 | MOBILIARIO URBANO |  | 8303 | TOTEM H=7 M, INCLUYE MONTAJE EN SITIO SELECCIONADO TRANSPORTE DE ESTRUCTURA DE TOTEM SEGÚN PLANOS DE DISEÑO, INCLUYE TODOS LOS ACABADOS, LOGOS Y MAPA, SIN RELOJ PARA EXTERIORES DE DOBLE CARA Y JARDINERÍA. | UN | 8338370 | Actualización 2021-I | Idu | Ana
5884 |  | Idu Ana 8304 |  | Nuevo Av. 68 | REDES ALCANTARILLADO / DRENAJE |  | 8304 | EMPATES DE TUBERÍA EN PVC A HA 12" LINEAL SEGÚN NORMA NS-023 (INCLUYE TUBERIA PVC U.M. D=12" RDE 21=1M; TEE HD EXTREMO LISO 12"X12" =1UN; UNION DRESSER HD D=12"=2UN; UNION REPARACION HD EXTREMO LISO D=12"=1UN; UNION PVC U.M. NORMA NTC 382 D=12"=1UN). SUMINISTRO E INSTALACIÓN | UN | 5794824 | Actualización 2021-I | Idu | Ana
5885 |  | Idu Ana 8305 |  | Nuevo Av. 68 | OBRAS DE ARTE Y EDIFICACIONES |  | 8305 | MUEBLE O MESA CON PUERTAS EN ACERO INOXIDABLE 1.23M X 0.60M X 0.90M. SUMINISTRO E INSTALACIÓN | UN | 3130959 | Actualización 2021-I | Idu | Ana
5886 |  | Idu Ana 8306 |  | Nuevo Av. 68 | REDES ACUEDUCTO |  | 8306 | CODO 45° PVC PRESION E.L. D=1/2". SUMINISTRO EN INSTALACIÓN | UN | 4933 | Actualización 2021-I | Idu | Ana
5887 |  | Idu Ana 8307 |  | Nuevo Av. 68 | REDES ALCANTARILLADO / DRENAJE |  | 8307 | TUBERÍA HDPE 1.30M" (SUMINISTRO E INSTALACIÓN) | ML | 1119771 | Actualización 2021-I | Idu | Ana
5888 |  | Idu Ana 8308 |  | Nuevo Av. 68 | OBRAS DE ARTE Y EDIFICACIONES |  | 8308 | MUEBLE O MESA CON PUERTAS EN ACERO INOXIDABLE 2.65M X 0.60M X 0.90M. SUMINISTRO E INSTALACIÓN | UN | 6715306 | Actualización 2021-I | Idu | Ana
5889 |  | Idu Ana 8309 |  | Nuevo Av. 68 | REDES ALCANTARILLADO / DRENAJE |  | 8309 | TUBERÍA HDPE 1.40M" (SUMINISTRO E INSTALACIÓN) | ML | 1235848 | Actualización 2021-I | Idu | Ana
5890 |  | Idu Ana 8310 |  | Nuevo Av. 68 | REDES ALCANTARILLADO / DRENAJE |  | 8310 | TUBERÍA HDPE 1.50M" (SUMINISTRO E INSTALACIÓN) | ML | 1379687 | Actualización 2021-I | Idu | Ana
5891 |  | Idu Ana 8311 |  | Nuevo Av. 68 | REDES ALCANTARILLADO / DRENAJE |  | 8311 | TUBERÍA HDPE 1.60M" (SUMINISTRO E INSTALACIÓN) | ML | 1546247 | Actualización 2021-I | Idu | Ana
5892 |  | Idu Ana 8312 |  | Nuevo Av. 68 | REDES ALCANTARILLADO / DRENAJE |  | 8312 | TUBERÍA HDPE 1.80M" (SUMINISTRO E INSTALACIÓN) | ML | 2009986 | Actualización 2021-I | Idu | Ana
5893 |  | Idu Ana 8313 |  | Nuevo Av. 68 | REDES ALCANTARILLADO / DRENAJE |  | 8313 | TUBERÍA HDPE 2.00M" (SUMINISTRO E INSTALACIÓN) | ML | 2549317 | Actualización 2021-I | Idu | Ana
5894 |  | Idu Ana 8314 |  | Nuevo Av. 68 | CARPINTERÍA METÁLICA |  | 8314 | GABINETE RED CONTRA INCENDIOS CLASE 2. (INCLUYE ACCESORIOS, SUMINISTRO E INSTALACIÓN) | UN | 813655 | Actualización 2021-I | Idu | Ana
5895 |  | Idu Ana 8315 |  | Nuevo Av. 68 | REDES ALCANTARILLADO / DRENAJE |  | 8315 | PRUEBA DE HERMETICIDAD POR EL MÉTODO DE PRESIÓN POSITIVA CON AIRE PARA REDES DE ALCANTARILLADO - TRAMOS DE Ø 27" A Ø 40" | UN | 773500 | Actualización 2021-I | Idu | Ana
5896 |  | Idu Ana 8316 |  | Nuevo Av. 68 | REDES ACUEDUCTO |  | 8316 | CODO 45°CXE PVC SANITARIA D=3" (INCLUYE SUMINISTRO E INSTALACIÓN). | UN | 13921 | Actualización 2021-I | Idu | Ana
5897 |  | Idu Ana 8317 |  | Nuevo Av. 68 | REDES ACUEDUCTO |  | 8317 | TUBERÍA HDPE Ø 3" (SUMINISTRO E INSTALACIÓN) TUBO DE POLIPROPILENO HDPE Ø 3". | ML | 35992 | Actualización 2021-I | Idu | Ana
5898 |  | Idu Ana 8318 |  | Nuevo Av. 68 | REDES ACUEDUCTO |  | 8318 | TUBERÍA HDPE Ø 4" (SUMINISTRO E INSTALACIÓN) TUBO DE POLIPROPILENO HDPE Ø 4". | ML | 59271 | Actualización 2021-I | Idu | Ana
5899 |  | Idu Ana 8319 |  | Nuevo Av. 68 | REDES ACUEDUCTO |  | 8319 | TUBERÍA HDPE Ø 6" (SUMINISTRO E INSTALACIÓN) TUBO DE POLIPROPILENO HDPE Ø 6". | ML | 109398 | Actualización 2021-I | Idu | Ana
5900 |  | Idu Ana 8320 |  | Nuevo Av. 68 | REDES ACUEDUCTO |  | 8320 | CODO G.RAD. HDPE 45º TIPO U.M. D=4" (SUMINISTRO E INSTALACIÓN) | UN | 188822 | Actualización 2021-I | Idu | Ana
5901 |  | Idu Ana 8321 |  | Nuevo Av. 68 | REDES ACUEDUCTO |  | 8321 | CODO G.RAD. HDPE 45º TIPO U.M. D=6" (SUMINISTRO E INSTALACIÓN) | UN | 293822 | Actualización 2021-I | Idu | Ana
5902 |  | Idu Ana 8322 |  | Nuevo Av. 68 | REDES ACUEDUCTO |  | 8322 | CODO G.RAD. HDPE 90º TIPO U.M. D=6" (SUMINISTRO E INSTALACIÓN) | UN | 358822 | Actualización 2021-I | Idu | Ana
5903 |  | Idu Ana 8323 |  | Nuevo Av. 68 | REDES ACUEDUCTO |  | 8323 | CODO G.RAD. HDPE 45º TIPO U.M. D=8" (SUMINISTRO E INSTALACIÓN) | UN | 359217 | Actualización 2021-I | Idu | Ana
5904 |  | Idu Ana 8324 |  | Nuevo Av. 68 | REDES ALCANTARILLADO / DRENAJE |  | 8324 | EMPATE ORTOGONAL PVC-PVC 12"X8" (INCLUYE SUMINISTRO E INSTALACIÓN DE TEE 12"X8"HD, 4 UNIONES, TUBERÍA RDE 21) (SUMINISTRO E INSTALACIÓN) | UN | 3668778 | Actualización 2021-I | Idu | Ana
5905 |  | Idu Ana 8325 |  | Nuevo Av. 68 | REDES ALCANTARILLADO / DRENAJE |  | 8325 | EMPATES DE TUBERÍA EN ACERO A AC 6" LINEAL SEGÚN NORMA NS-023 (INCLUYE ACCESORIOS). SUMINISTRO E INSTALACIÓN. | UN | 3668778 | Actualización 2021-I | Idu | Ana
5906 |  | Idu Ana 8328 |  | Nuevo Av. 68 | REDES ACUEDUCTO |  | 8328 | TAPÓN PVC TIPO U.M D=12" (SUMINISTRO E INSTALACIÓN) | UN | 1189288 | Actualización 2021-I | Idu | Ana
5907 |  | Idu Ana 8330 |  | Nuevo Av. 68 | PUENTES |  | 8330 | JUNTA DE DILATACION JD, CON SELLO PVC O-22, DE ANCHO 2CM, EN AMBAS CARAS INSTALAR RELLENO DE SOPORTE TIPO ROD DE ESPUMA POLIOLEFINA PARA EL SELLADOR ELASTICO DE POLIURETANO (I-CURE) Y ENTRE LOS ROD INSTALAR ICOPOR DE ALTA DENSIDAD DE 2CM DE ESPESOR. COLOCAR UNA BARRA DE ACERO DE REFUERZO 4 DE 1.00M DE LONGITUD CADA 0.40M, CENTRADA EN EL ANCHO DE LA JUNTA, UNO DE LOS EXTREMOS DEBE SER ENGRASADO. | ML | 76978 | Actualización 2021-I | Idu | Ana
5908 |  | Idu Ana 8331 |  | Nuevo Av. 68 | PUENTES |  | 8331 | JUNTA DE DILATACION JD, SIN SELLO PVC, EN AMBAS CARAS INSTALAR RELLENO DE SOPORTE TIPO ROD DE ESPUMA POLIOLEFINA PARA EL SELLADOR ELASTICO DE POLIURETANO (I-CURE) Y ENTRE LOS ROD INSTALAR ICOPOR DE ALTA DENSIDAD DE 2CM DE ESPESOR. COLOCAR UNA BARRA DE ACERO DE REFUERZO 4 DE 1.00M DE LONGITUD CADA 0.40M, CENTRADA EN EL ANCHO DE LA JUNTA, UNO DE LOS EXTREMOS DEBE SER ENGRASADO. | ML | 22298 | Actualización 2021-I | Idu | Ana
5909 |  | Idu Ana 8332 |  | Nuevo Av. 68 | PUENTES |  | 8332 | JUNTA DE CONTRACCION JCC, CON SELLO PVC O-22, DE ANCHO 2CM, EN AMBAS CARAS INSTALAR SELLADOR ELASTICO DE POLIURETANO (I-CURE). COLOCAR UNA BARRA DE ACERO DE REFUERZO 4 DE 1.00M DE LONGITUD CADA 0.40M, CENTRADA EN EL ANCHO DE LA JUNTA. SE DEBE APLICAR PINTURA ACEITOSA PARA EVITAR LA ADHERENCIA ENTRE EL CONCRETO FRESCO Y EL ENDURECIDO | ML | 76106 | Actualización 2021-I | Idu | Ana
5910 |  | Idu Ana 8333 |  | Nuevo Av. 68 | CONCRETO PARA ESTRUCTURAS |  | 8333 | JUNTA DE DILATACION JDE, CON SELLO DE HYPALON, DE ANCHO 20CM, EN AMBAS CARAS INSTALAR RELLENO DE SOPORTE TIPO ROD DE ESPUMA POLIOLEFINA PARA EL SELLADOR ELASTICO DE POLIURETANO (I-CURE) Y ENTRE LOS ROD INSTALAR ICOPOR DE ALTA DENSIDAD DE 2CM DE ESPESOR. | ML | 48766 | Actualización 2021-I | Idu | Ana
5911 |  | Idu Ana 8335 |  | Nuevo Av. 68 | CONCRETO PARA ESTRUCTURAS |  | 8335 | MORTERO ACRILICO DE REPARACIÓN ALTA RESISTENCIA, AUTOIMPRIMANTE. SUMINISTRO Y APLICACIÓN. INCLUYE COSTOS DE SUMINISTRO DE MATERIALES (RECUBRIMIENTO ANTICORROSIVO EN DOS CAPAS). | M3 | 744540 | Actualización 2021-I | Idu | Ana
5912 |  | Idu Ana 8336 |  | Nuevo Av. 68 | DEMOLICIONES |  | 8336 | DEMOLICIÓN COLECTOR EN MAMPOSTERIA ESPESOR 0.25. INCLUYE TRANSPORTE Y DISPOSICIÓN FINAL DE SOBRANTES. | M3 | 94478 | Actualización 2021-I | Idu | Ana
5913 |  | Idu Ana 8337 |  | Nuevo Av. 68 | PUENTES |  | 8337 | PROTECCIÓN DE BORDES (SUMINISTRO E INSTALACIÓN ÁNGULO 2"X2"X 1/4" + 5 VARILLAS 3/8" L= 0.40M) | ML | 26685 | Actualización 2021-I | Idu | Ana
5914 |  | Idu Ana 8338 |  | Nuevo Av. 68 | CONCRETO PARA ESTRUCTURAS |  | 8338 | MANIJA DE IZAJE D= 1" PARA TAPA DE CAJA VÁLVULA. SUMINISTRO E INSTALACIÓN | UN | 57392 | Actualización 2021-I | Idu | Ana
5915 |  | Idu Ana 8339 |  | Nuevo Av. 68 | REDES ALCANTARILLADO / DRENAJE |  | 8339 | ELEMENTOS DE VENTILACIÓN 4" PARA TAPA DE CAJA VÁLVULA. SUMINISTRO E INSTALACIÓN | UN | 317567 | Actualización 2021-I | Idu | Ana
5916 |  | Idu Ana 8340 |  | Nuevo Av. 68 | GEOMEMBRANAS |  | 8340 | NEOPRENO DE 50X12X2 DUREZA 60 SIN REFUERZO. SUMINISTRO E INSTALACIÓN | UN | 84007 | Actualización 2021-I | Idu | Ana
5917 |  | Idu Ana 8341 |  | Nuevo Av. 68 | GEOMEMBRANAS |  | 8341 | NEOPRENO DE 50X10X2 DUREZA 60 SIN REFUERZO. SUMINISTRO E INSTALACIÓN | UN | 73008 | Actualización 2021-I | Idu | Ana
5918 |  | Idu Ana 8342 |  | Nuevo Av. 68 | REDES ALCANTARILLADO / DRENAJE |  | 8342 | EMPATE ORTOGONAL PVC-PVC 12"X6" (INCLUYE SUMINISTRO E INSTALACIÓN DE TEE 12"X6" HD, 4 UNIONES, TUBERÍA RDE 21) (SUMINISTRO E INSTALACIÓN) | UN | 2780580 | Actualización 2021-I | Idu | Ana
5919 |  | Idu Ana 8344 |  | Nuevo Av. 68 | REDES ACUEDUCTO |  | 8344 | TEE PVC U.M. 12" X 12" (SUMINISTRO E INSTALACIÓN) | UN | 3184528 | Actualización 2021-I | Idu | Ana
5920 |  | Idu Ana 8345 |  | Nuevo Av. 68 | REDES ACUEDUCTO |  | 8345 | TAPÓN HD EXTREMO LISO D=2" (SUMINISTRO E INSTALACIÓN) | UN | 59066 | Actualización 2021-I | Idu | Ana
5921 |  | Idu Ana 8346 |  | Nuevo Av. 68 | REDES ACUEDUCTO |  | 8346 | EMPATES DE TUBERÍA EN PVC A HA 6" LINEAL SEGÚN NORMA NS-023 (INCLUYE ACCESORIOS). SUMINISTRO E INSTALACIÓN. | UN | 1481293 | Actualización 2021-I | Idu | Ana
5922 |  | Idu Ana 8347 |  | Nuevo Av. 68 | REDES ACUEDUCTO |  | 8347 | EMPATE ORTOGONAL PVC-PVC 6"X4" (INCLUYE SUMINISTRO E INSTALACIÓN DE TEE 6"X4"PVC, 4 UNIONES, TUBERÍA RDE 21) (SUMINISTRO E INSTALACIÓN) | UN | 1238826 | Actualización 2021-I | Idu | Ana
5923 |  | Idu Ana 8348 |  | Nuevo Av. 68 | REDES ACUEDUCTO |  | 8348 | EMPATE ORTOGONAL PEAD-PEAD 6"X4" (INCLUYE SUMINISTRO E INSTALACIÓN DE TEE 6"X4"PEAD, 2 UNIONES, TUBERÍA RDE 21) (SUMINISTRO E INSTALACIÓN) | UN | 480683 | Actualización 2021-I | Idu | Ana
5924 |  | Idu Ana 8349 |  | Nuevo Av. 68 | REDES ACUEDUCTO |  | 8349 | EMPATE ORTOGONAL PEAD-PEAD 8"X4" (INCLUYE SUMINISTRO E INSTALACIÓN DE TEE 8"X4"PEAD, 2 UNIONES, TUBERÍA RDE 21 (SUMINISTRO E INSTALACIÓN) | UN | 714029 | Actualización 2021-I | Idu | Ana
5925 |  | Idu Ana 8350 |  | Nuevo Av. 68 | REDES ACUEDUCTO |  | 8350 | YEE PVC SANITARIA D=6"X 8" (INCLUYE SUMINISTRO E INSTALACIÓN). | UN | 247261 | Actualización 2021-I | Idu | Ana
5926 |  | Idu Ana 8351 |  | Nuevo Av. 68 | REDES ACUEDUCTO |  | 8351 | EMPATE ORTOGONAL PVC-PVC 6"X6" (INCLUYE SUMINISTRO E INSTALACIÓN DE TEE 6"X6"PVC, 4 UNIONES, TUBERÍA RDE 21) (SUMINISTRO E INSTALACIÓN) | UN | 1393041 | Actualización 2021-I | Idu | Ana
5927 |  | Idu Ana 8352 |  | Nuevo Av. 68 | REDES ACUEDUCTO |  | 8352 | EMPATE ORTOGONAL PVC-PVC 8"X6" (INCLUYE SUMINISTRO E INSTALACIÓN DE TEE 8"X6"PVC, 4 UNIONES, TUBERÍA RDE 21) (SUMINISTRO E INSTALACIÓN) | UN | 384961 | Actualización 2021-I | Idu | Ana
5928 |  | Idu Ana 8353 |  | Nuevo Av. 68 | REDES ACUEDUCTO |  | 8353 | EMPATE ORTOGONAL PVC-HA 8"X6" (INCLUYE SUMINISTRO E INSTALACIÓN DE TEE 8"X6" HD, 2 ADAPTADORES , 1 BRIDA, TUBERÍA RDE 21)(SUMINISTRO E INSTALACIÓN) | UN | 1935344 | Actualización 2021-I | Idu | Ana
5929 |  | Idu Ana 8357 |  | Nuevo Av. 68 | REDES ACUEDUCTO |  | 8357 | EMPATES DE TUBERÍA EN PVC A HA 8" LINEAL SEGÚN NORMA NS-023 (INCLUYE ACCESORIOS). SUMINISTRO E INSTALACIÓN. | UN | 2350844 | Actualización 2021-I | Idu | Ana
5930 |  | Idu Ana 8359 |  | Nuevo Av. 68 | OTROS MOBILIARIO EN ESPACIO PUBLICO |  | 8359 | GIMNASIO EXTERIOR-DOBLE SWING. SUMINISTRO E INSTALACIÓN | UN | 2598027 | Actualización 2021-I | Idu | Ana
5931 |  | Idu Ana 8361 |  | Nuevo Av. 68 | REDES ACUEDUCTO |  | 8361 | EMPATES DE TUBERÍA EN PEAD A PEAD 6" LINEAL SEGÚN NORMA NS-023 (INCLUYE ACCESORIOS). SUMINISTRO E INSTALACIÓN. | UN | 617323 | Actualización 2021-I | Idu | Ana
5932 |  | Idu Ana 8362 |  | Nuevo Av. 68 | REDES ACUEDUCTO |  | 8362 | EMPATES DE TUBERÍA EN PEAD A PEAD 6"X6" LINEAL SEGÚN NORMA NS-023 (INCLUYE ACCESORIOS). SUMINISTRO E INSTALACIÓN. | UN | 381405 | Actualización 2021-I | Idu | Ana
5933 |  | Idu Ana 8363 |  | Nuevo Av. 68 | ESTRUCTURAS EN ACERO |  | 8363 | MALLA DE CERRAMIENTO M-71. SUMINISTRO E INSTALACIÓN | ML | 260443 | Actualización 2021-I | Idu | Ana
5934 |  | Idu Ana 8364 |  | Nuevo Av. 68 | REDES ACUEDUCTO |  | 8364 | EMPATES DE TUBERÍA EN PVC A PAD 8" LINEAL SEGÚN NORMA NS-023 (INCLUYE ACCESORIOS). SUMINISTRO E INSTALACIÓN. | UN | 850227 | Actualización 2021-I | Idu | Ana
5935 |  | Idu Ana 8365 |  | Nuevo Av. 68 | REDES ALCANTARILLADO / DRENAJE |  | 8365 | REJILLA PREFABRICADA EN CONCRETO 0,5M X 1,0M X 0,1. (INCLUYE SUMINISTRO Y COLOCACIÓN, MORTERO DE 2000 PSI Y MANO DE OBRA) | UN | 121815 | Actualización 2021-I | Idu | Ana
5936 |  | Idu Ana 8366 |  | Nuevo Av. 68 | REDES ACUEDUCTO |  | 8366 | NIPLE 36" ACERO CARBON EXTREMOS BRIDA/CAMPANA, CON REVESTIMIENTO INTERIOR Y RECUBRIMIENTO EXTERIOR EN MORTERO CEMENTO, CON SALIDA TANGENCIAL PARA PURGA 4" L= 2500MM. SUMINISTRO E INSTALACIÓN | UN | 24182333 | Actualización 2021-I | Idu | Ana
5937 |  | Idu Ana 8367 |  | Nuevo Av. 68 | REDES ALCANTARILLADO / DRENAJE |  | 8367 | TUBERÍA HDPE 8" (SUMINISTRO E INSTALACIÓN) | ML | 59842 | Actualización 2021-I | Idu | Ana
5938 |  | Idu Ana 8368 |  | Nuevo Av. 68 | REDES ALCANTARILLADO / DRENAJE |  | 8368 | TUBERÍA HDPE 10" (SUMINISTRO E INSTALACIÓN) | ML | 82925 | Actualización 2021-I | Idu | Ana
5939 |  | Idu Ana 8369 |  | Nuevo Av. 68 | REDES ALCANTARILLADO / DRENAJE |  | 8369 | TUBERÍA HDPE 12" (SUMINISTRO E INSTALACIÓN) | ML | 115204 | Actualización 2021-I | Idu | Ana
5940 |  | Idu Ana 8370 |  | Nuevo Av. 68 | REDES ALCANTARILLADO / DRENAJE |  | 8370 | TUBERÍA HDPE 14" (SUMINISTRO E INSTALACIÓN) | ML | 167727 | Actualización 2021-I | Idu | Ana
5941 |  | Idu Ana 8371 |  | Nuevo Av. 68 | REDES ALCANTARILLADO / DRENAJE |  | 8371 | TUBERÍA HDPE 16" (SUMINISTRO E INSTALACIÓN) | ML | 202946 | Actualización 2021-I | Idu | Ana
5942 |  | Idu Ana 8382 |  | Nuevo Av. 68 | CONCRETO PARA ESTRUCTURAS |  | 8382 | CONCRETO 4000 PSI RELACIÓN AGUA MATERIAL CEMENTANTE = 0.45 PARA ESTRUCTURAS HIDRÁULICAS SOBRE REDES DE ACUEDUCTO Y ALCANTARILLADO (PREMEZCLADO. INCLUYE SUMIN., FORMALETEO, COLOCACIÓN Y CURADO. NO INCLUYE REFUERZO). | M3 | 817340 | Actualización 2021-I | Idu | Ana
5943 |  | Idu Ana 8383 |  | Nuevo Av. 68 | CONCRETO PARA ESTRUCTURAS |  | 8383 | CONCRETO F´C 4000 PSI DE BAJA RETRACCIÓN, RELACIÓN AGUA MATERIAL CEMENTANTE = 0.45 PARA ESTRUCTURAS HIDRÁULICAS SOBRE REDES DE ACUEDUCTO Y ALCANTARILLADO (PREMEZCLADO. INCLUYE SUMIN., FORMALETEO, COLOCACIÓN Y CURADO. NO INCLUYE REFUERZO). | M3 | 817340 | Actualización 2021-I | Idu | Ana
5944 |  | Idu Ana 8384 |  | Nuevo Av. 68 | REDES ACUEDUCTO |  | 8384 | TEE EN ACERO Ø 30" X 12" CON EXTREMOS ESPIGO/CAMPANA Y BRIDA EN LA DERIVACIÓN, REVESTIMIENTOS INTERIOR Y EXTERIOR EN PINTURA EPÓXICA. SUMINISTRO E INSTALACIÓN | ML | 4292784 | Actualización 2021-I | Idu | Ana
5945 |  | Idu Ana 8386 |  | Nuevo Av. 68 | REDES ACUEDUCTO |  | 8386 | UNIÓN JUNTA DE DESMONTAJE Ø 8 (A) (SUMINISTRO E INSTALACIÓN) | UN | 851599 | Actualización 2021-I | Idu | Ana
5946 |  | Idu Ana 8388 |  | Nuevo Av. 68 | REDES ACUEDUCTO |  | 8388 | UNION REPARACION DESLIZANTE PVC D=1" (SUMINISTRO E INSTALACIÓN) | UN | 21562 | Actualización 2021-I | Idu | Ana
5947 |  | Idu Ana 8389 |  | Nuevo Av. 68 | REDES ACUEDUCTO |  | 8389 | TUBERIA DE ACERO AL CARBON SIN COSTURA SCH40 D=1". SUMINISTRO E INSTALACION. | ML | 30249 | Actualización 2021-I | Idu | Ana
5948 |  | Idu Ana 8390 |  | Nuevo Av. 68 | REDES ACUEDUCTO |  | 8390 | TUBERÍA DE ACERO AL CARBÓN SIN COSTURA SCH40 D=2" | ML | 71219 | Actualización 2021-I | Idu | Ana
5949 |  | Idu Ana 8392 |  | Nuevo Av. 68 | REDES ALCANTARILLADO / DRENAJE |  | 8392 | TRAGANTE CÚPULA DE 3"X 2" DE ALUMINIO. (INCLUYE SUMINISTRO E INSTALACIÓN) | UN | 76936 | Actualización 2021-I | Idu | Ana
5950 |  | Idu Ana 8393 |  | Nuevo Av. 68 | REDES ACUEDUCTO |  | 8393 | EMPATES DE TUBERÍA EN PVC A PEAD 3" LINEAL SEGÚN NORMA NS-023 (INCLUYE ACOPLE UNIVERSAL Ø=3"=1UN; BRIDA LOCA POLIETILENO Ø=3"=1UN; PORTABRIDA POLIETILENO Ø=3"=1UN). SUMINISTRO E INSTALACIÓN. | UN | 290251 | Actualización 2021-I | Idu | Ana
5951 |  | Idu Ana 8399 |  | Nuevo Av. 68 | RED ELECTRICA CODENSA |  | 8399 | BAJANTE PARA ACOMETIDA IMC 1 D= 6" , CAPACETE, CINTA BAND IT, CURVA PVC. (INCLUYE APERTURA DE ZANJA PARA INSTALACION DE CURVA Y TUBERIA GALVANIZADA, RESANE Y RETIRO DE ESCOMBROS). SUMINISTRO E INSTALACIÓN. | ML | 529752 | Actualización 2021-I | Idu | Ana
5952 |  | Idu Ana 8401 |  | Nuevo Av. 68 | REDES ALCANTARILLADO / DRENAJE |  | 8401 | TUBERÍA PVC U.M. EXT CORRUGADO/INT LISO U.M. NORMA NTC 3722-1 D=60" (INCLUYE SUMINISTRO E INSTALACIÓN) | ML | 3817105 | Actualización 2021-I | Idu | Ana
5953 |  | Idu Ana 8402 |  | Nuevo Av. 68 | REDES ALCANTARILLADO / DRENAJE |  | 8402 | SOPORTE PARA TUBERÍA DIÁMETRO 3" (INCLUYE SUMINISTRO E INSTALACIÓN) | UN | 4009 | Actualización 2021-I | Idu | Ana
5954 |  | Idu Ana 8406 |  | Nuevo - Av. Cali | MOBILIARIO URBANO |  | 8406 | PUNTO ECOLÓGICO COMPUESTO POR 3 CANECAS TIPO BARCELONA M-121. (INCLUYE CONCRETO PARA ANCLAJE DE 3000 PSI PREMEZCLADO GRAVA COMÚN Y SUBBASE GRANULAR PEATONAL SBG_PEA). SUMINISTRO E INSTALACIÓN | UN | 2161603 | Actualización 2021-I | Idu | Ana
5955 |  | Idu Ana 8407 |  | Nuevo - Av. Cali | CONCRETO PARA ESTRUCTURAS |  | 8407 | PILOTE D=120 CM CON CONCRETO TREMIE DE 4000 PSI. (INCL. EXCAVACIÓN, CARGUE, MOVILIZACIÓN, MONTAJE Y DESMONTAJE EQUIPO Y CONCRETO) | ML | 1326402 | Actualización 2021-I | Idu | Ana
5956 |  | Idu Ana 8409 |  | Nuevo - Av. Cali | REDES ACUEDUCTO |  | 8409 | CAMARA DE PASO TIPO P1 TIGO-UNE (H=2.5M. INCLUYE BASE, MUROS, CUBIERTA, ARO-BASE Y ARO-TAPA) | UN | 4356313 | Actualización 2021-I | Idu | Ana
5957 |  | Idu Ana 8410 |  | Nuevo - Av. Cali | REDES ACUEDUCTO |  | 8410 | CAMARA DE PASO TIPO P3 TIGO-UNE (H=2.5M. INCLUYE BASE, MUROS, CUBIERTA, ARO-BASE Y ARO-TAPA) | UN | 3550137 | Actualización 2021-I | Idu | Ana
5958 |  | Idu Ana 8411 |  | Nuevo - Av. Cali | CONCRETO PARA ESTRUCTURAS |  | 8411 | PILOTE D=60 CM CON CONCRETO TREMIE DE 4000 PSI. (INCL. EXCAVACIÓN, CARGUE, MOVILIZACIÓN, MONTAJE Y DESMONTAJE EQUIPO Y CONCRETO). | ML | 489307 | Actualización 2021-I | Idu | Ana
5959 |  | Idu Ana 8412 |  | Nuevo - Av. Cali | REDES ACUEDUCTO |  | 8412 | CODO HD 90° EXTREMO JUNTA HIDRÁULICA PARA PVC D= 8" (SUMINISTRO E INSTALACIÓN) | UN | 580418 | Actualización 2021-I | Idu | Ana
5960 |  | Idu Ana 8413 |  | Nuevo - Av. Cali | REDES ACUEDUCTO |  | 8413 | TAPON HD EXTREMO JUNTA HIDRÁULICA D=8" (SUMINISTRO E INSTALACIÓN) | UN | 281941 | Actualización 2021-I | Idu | Ana
5961 |  | Idu Ana 8414 |  | Nuevo - Av. Cali | REDES ACUEDUCTO |  | 8414 | TEE HD EXTREMO JUNTA HIDRÁULICA 12"X 12" (SUMINISTRO E INSTALACIÓN) | UN | 3197027 | Actualización 2021-I | Idu | Ana
5962 |  | Idu Ana 8415 |  | Nuevo - Av. Cali | REDES ACUEDUCTO |  | 8415 | TEE HD EXTREMO JUNTA HIDRÁULICA 8"X 4" (SUMINISTRO E INSTALACIÓN) | UN | 690127 | Actualización 2021-I | Idu | Ana
5963 |  | Idu Ana 8416 |  | Nuevo - Av. Cali | REDES ACUEDUCTO |  | 8416 | TEE HD EXTREMO JUNTA HIDRÁULICA 8"X 6" (SUMINISTRO E INSTALACIÓN) | UN | 721451 | Actualización 2021-I | Idu | Ana
5964 |  | Idu Ana 8418 |  | Nuevo - Av. Cali | REDES ACUEDUCTO |  | 8418 | VÁLVULA TIPO MARIPOSA DE Ø 18" CLASE 150 CON EXTREMOS BRIDADOS (SUMINISTRO E INSTALACIÓN) | UN | 11064634 | Actualización 2021-I | Idu | Ana
5965 |  | Idu Ana 8419 |  | Nuevo - Av. Cali | REDES ACUEDUCTO |  | 8419 | CODO HD 22.5° EXTREMO JUNTA HIDRÁULICA PARA PVC D= 3" (SUMINISTRO E INSTALACIÓN) | UN | 106018 | Actualización 2021-I | Idu | Ana
5966 |  | Idu Ana 8420 |  | Nuevo - Av. Cali | REDES ACUEDUCTO |  | 8420 | CODO HD 45° EXTREMO JUNTA HIDRÁULICA PARA PVC D= 3" (SUMINISTRO E INSTALACIÓN) | UN | 106018 | Actualización 2021-I | Idu | Ana
5967 |  | Idu Ana 8421 |  | Nuevo - Av. Cali | REDES ACUEDUCTO |  | 8421 | CODO HD 90° EXTREMO JUNTA HIDRÁULICA PARA PVC D= 3" (SUMINISTRO E INSTALACIÓN) | UN | 131392 | Actualización 2021-I | Idu | Ana
5968 |  | Idu Ana 8422 |  | Nuevo - Av. Cali | REDES ACUEDUCTO |  | 8422 | EMPATE ORTOGONAL PVC - PVC 4"X4" (INCLUYE SUMINISTRO E INSTALACIÓN DE TEE HD, 3 UNIONES RÁPIDAS, TUBERÍA RDE 21) | UN | 378141 | Actualización 2021-I | Idu | Ana
5969 |  | Idu Ana 8423 |  | Nuevo - Av. Cali | REDES ACUEDUCTO |  | 8423 | EMPATE ORTOGONAL PVC - PVC 6"X6" (INCLUYE SUMINISTRO E INSTALACIÓN DE TEE HD, 3 UNIONES RÁPIDAS, TUBERÍA RDE 21) | UN | 726909 | Actualización 2021-I | Idu | Ana
5970 |  | Idu Ana 8425 |  | Nuevo - Av. Cali | REDES ACUEDUCTO |  | 8425 | BRIDA FLANGE SLIP ON D=6" ACERO SOLDABLE RF 150 LB ANSI B16.5 (SUMINISTRO E INSTALACIÓN) | UN | 110935 | Actualización 2021-I | Idu | Ana
5971 |  | Idu Ana 8427 |  | Nuevo - Av. Cali | REDES ACUEDUCTO |  | 8427 | BRIDA FLANGE SLIP ON D=12" ACERO SOLDABLE RF 150 LB ANSI B16.5 (SUMINISTRO E INSTALACIÓN) | UN | 362023 | Actualización 2021-I | Idu | Ana
5972 |  | Idu Ana 8430 |  | Nuevo - Av. Cali | REDES ACUEDUCTO |  | 8430 | TRASLADO ESTACION REGULADORA DE PRESION AV CIUDAD DE CALI CON AMERICAS COSTADO NORTE | UN | 5175626 | Actualización 2021-I | Idu | Ana
5973 |  | Idu Ana 8431 |  | Nuevo - Av. Cali | REDES ACUEDUCTO |  | 8431 | TRASLADO ESTACION REGULADORA DE PRESION AV CIUDAD DE CALI AMERICAS COSTADO SUR | UN | 4874530 | Actualización 2021-I | Idu | Ana
5974 |  | Idu Ana 8432 |  | Nuevo - Av. Cali | REDES ACUEDUCTO |  | 8432 | TRASLADO ESTACION REGULADORA DE PRESION AV CALI CON AV PRIMERA DE MAYO | UN | 10192932 | Actualización 2021-I | Idu | Ana
5975 |  | Idu Ana 8433 |  | Nuevo - Av. Cali | RED ELECTRICA CODENSA |  | 8433 | LUMINARIA LED 22.7 W, 120 V, 60 HZ (INCLUYE ACCESORIOS DE INSTALACIÓN Y FIJACIÓN, CAJA DE SALIDA, ELEMENTOS DE CONEXIÓN, DE EMPALME Y DE MONTAJE NO INCLUYE TUBERIA NI CABLEADO) | UN | 248688 | Actualización 2021-I | Idu | Ana
5976 |  | Idu Ana 8434 |  | Nuevo - Av. Cali | RED ELECTRICA CODENSA |  | 8434 | LUMINARIA LED 19 W, 120 V, 60 HZ (INCLUYE ACCESORIOS DE INSTALACIÓN Y FIJACIÓN, CAJA DE SALIDA, ELEMENTOS DE CONEXIÓN, DE EMPALME Y DE MONTAJE). NO INCLUYE TUBERIA NI CABLEADO) | UN | 748121 | Actualización 2021-I | Idu | Ana
5977 |  | Idu Ana 8435 |  | Nuevo - Av. Cali | RED ELECTRICA CODENSA |  | 8435 | BATERÍA EXTERNA DE EMERGENCIA 120 V, 60 HZ, (PROPORCIONA ENERGÍA POR 90 MIN A LAS LUMINARIAS) | UN | 501440 | Actualización 2021-I | Idu | Ana
5978 |  | Idu Ana 8436 |  | Nuevo - Av. Cali | RED TELEFONICA ETB |  | 8436 | REUBICACIÓN DE SEMÁFORO + BASE PEATONAL. | UN | 133483 | Actualización 2021-I | Idu | Ana
5979 |  | Idu Ana 8437 |  | Nuevo - Av. Cali | OTROS-SEÑALIZACIÓN |  | 8437 | RETIRO SEÑALIZACIÓN TIPO BANDERA | UN | 291846 | Actualización 2021-I | Idu | Ana
5980 |  | Idu Ana 8438 |  | Nuevo - Av. Cali | PISOS |  | 8438 | TABLETA PREFABRICADA EN CONCRETO 6X20X20 CM COLOR CHOCOLATE O SIMILAR (SUMINISTRO E INSTALACIÓN) | M2 | 64567 | Actualización 2021-I | Idu | Ana
5981 |  | Idu Ana 8439 |  | Nuevo - Av. Cali | MOBILIARIO URBANO |  | 8439 | TABLETA PREFABRICADA EN CONCRETO 6X20X20 COLOR ARENA O SIMILAR (SUMINISTRO E INSTALACIÓN) | M2 | 64567 | Actualización 2021-I | Idu | Ana
5982 |  | Idu Ana 8440 |  | Nuevo - Av. Cali | MOBILIARIO URBANO |  | 8440 | TABLETA PREFABRICADA EN CONCRETO 6X20X20 COLOR OCRE O SIMILAR (SUMINISTRO E INSTALACIÓN) | M2 | 64047 | Actualización 2021-I | Idu | Ana
5983 |  | Idu Ana 8442 |  | Nuevo - Av. Cali | RED ELECTRICA CODENSA |  | 8442 | CABLE MONOPOLAR DE COBRE HFFR PARA 600V C.A CALIBRE NO. 6 AWG. (INCLUYE SUMINISTRO, INSTALACIÓN Y ACCESORIOS DE INSTALACIÓN). | ML | 4000 | Actualización 2021-I | Idu | Ana
5984 |  | Idu Ana 8443 |  | Nuevo - Av. Cali | RED ELECTRICA CODENSA |  | 8443 | CABLE MONOPOLAR DE COBRE HFFR PARA 600V C.A CALIBRE NO. 12 AWG. (INCLUYE SUMINISTRO, INSTALACIÓN Y ACCESORIOS DE INSTALACIÓN). | ML | 4548 | Actualización 2021-I | Idu | Ana
5985 |  | Idu Ana 8444 |  | Nuevo - Av. Cali | RED ELECTRICA CODENSA |  | 8444 | POSTE ORNAMENTAL METALICO ALTURA H=5 MTS TIPO M130 BRAZO SENCILLO (INCLUYE SUMINISTRO, IZAJE, APLOMADO E INSTALACIÓN) | UN | 875646 | Actualización 2021-I | Idu | Ana
5986 |  | Idu Ana 8445 |  | Nuevo - Av. Cali | RED ELECTRICA CODENSA |  | 8445 | TABLERO DE DISTRIBUCIÓN CON PUERTA DE 24 CIRCUITOS, ELABORADO EN LÁMINA COLD ROLLED, IP44, 208/120V BARRAJE TRIFÁSICO, 5 HILOS, 3F+N+T, PARA BREAKER TOTALIZADOR DE CAJA MOLDEADA DESDE 3X60A HASTA 3X100A. BREAKERS DE SALIDAS MONOPOLARES 1X20A. BARRAJES INDEPENDIENTES DE FASE, NEUTRO Y TIERRA. (SUMINISTRO E INSTALACIÓN). | UN | 795826 | Actualización 2021-I | Idu | Ana
5987 |  | Idu Ana 8446 |  | Nuevo - Av. Cali | CARPINTERÍA METÁLICA |  | 8446 | TAQUILLA DE PAGO TIPO 2 (SUMINISTRO E INSTALACIÓN) | UN | 314813829 | Actualización 2021-I | Idu | Ana
5988 |  | Idu Ana 8448 |  | Nuevo - Av. Cali | MOBILIARIO URBANO |  | 8448 | TABLETA PREFABRICADA EN CONCRETO 6X20X20 COLOR MARRÓN (SUMINISTRO E INSTALACIÓN) | M2 | 64047 | Actualización 2021-I | Idu | Ana
5989 |  | Idu Ana 8449 |  | Nuevo - Av. Cali | MOBILIARIO URBANO |  | 8449 | TABLETA PREFABRICADA EN CONCRETO 6X20X20 COLOR GRIS NATURAL O SIMILAR (SUMINISTRO E INSTALACIÓN) | M2 | 64047 | Actualización 2021-I | Idu | Ana
5990 |  | Idu Ana 8452 |  | Nuevo - Av. Cali | DEMARCACION DE PAVIMENTOS |  | 8452 | DEMARCACIÓN DE FRANJA TIPO A55 Y A56 MEDIANTE LA APLICACIÓN DE UNA MEZCLA DE PINTURA, RESINA Y PEGAMENTO EPÓXICO, CON ACABADO REALIZADO CON UNA PLANTILLA SOBRE LA SUPERFICIE DEL ESPACIO PÚBLICO. INCLUYE LIMPIEZA Y ALISTAMIENTO DE SUPERFICIE. INCLUYE TODOS LOS ELEMENTOS DE COLOCACIÓN, FIJACIÓN Y MANO DE OBRA. SUMINISTRO E INSTALACIÓN. | ML | 150849 | Actualización 2021-I | Idu | Ana
5991 |  | Idu Ana 8453 |  | Nuevo - Av. Cali | RED ELECTRICA CODENSA |  | 8453 | 1 DUCTO D= 3" PVC PESADO DB (NO INCLUYE EXCAVACIÓN NI RELLENOS). SUMINISTRO E INSTALACION. | ML | 19628 | Actualización 2021-I | Idu | Ana
5992 |  | Idu Ana 8455 |  | Nuevo - Av. Cali | RED ELECTRICA CODENSA |  | 8455 | TRANSFORMADOR TIPO PEDESTAL PARA AP DE 30 KVA 11.4/0.380-0.220 KV EN ACEITE VEGETAL (INCLUYE SUMINISTRO E INSTALACIÓN). | UN | 15791432 | Actualización 2021-I | Idu | Ana
5993 |  | Idu Ana 8456 |  | Nuevo - Av. Cali | RED ELECTRICA CODENSA |  | 8456 | TRANSFORMADOR TIPO PEDESTAL PARA AP DE 45 KVA 11.4/0.380-0.220 KV EN ACEITE VEGETAL (INCLUYE SUMINISTRO E INSTALACIÓN). | UN | 16447065 | Actualización 2021-I | Idu | Ana
5994 |  | Idu Ana 8457 |  | Nuevo - Av. Cali | RED ELECTRICA CODENSA |  | 8457 | TRANSFORMADOR TIPO PEDESTAL PARA AP DE 75 KVA 11.4/0.380-0.220 KV EN ACEITE VEGETAL (INCLUYE SUMINISTRO E INSTALACIÓN). | UN | 18855256 | Actualización 2021-I | Idu | Ana
5995 |  | Idu Ana 8458 |  | Nuevo - Av. Cali | RED ELECTRICA CODENSA |  | 8458 | TRANSFORMADOR TIPO PEDESTAL PARA AP DE 45 KVA 11.4/0.208-0.120 KV EN ACEITE VEGETAL (INCLUYE SUMINISTRO E INSTALACIÓN). | UN | 5036524 | Actualización 2021-I | Idu | Ana
5996 |  | Idu Ana 8459 |  | Nuevo - Av. Cali | RED ELECTRICA CODENSA |  | 8459 | TRANSFORMADOR TIPO PEDESTAL PARA AP DE 75 KVA 11.4/0.208-0.120 KV EN ACEITE VEGETAL (INCLUYE SUMINISTRO E INSTALACIÓN). | UN | 6871037 | Actualización 2021-I | Idu | Ana
5997 |  | Idu Ana 8460 |  | Nuevo - Av. Cali | RED ELECTRICA CODENSA |  | 8460 | TRANSFORMADOR TIPO PEDESTAL PARA AP DE 150 KVA 11.4/0.208-0.120 KV EN ACEITE VEGETAL (INCLUYE SUMINISTRO E INSTALACIÓN). | UN | 10634624 | Actualización 2021-I | Idu | Ana
5998 |  | Idu Ana 8461 |  | Nuevo - Av. Cali | RED ELECTRICA CODENSA |  | 8461 | CONDUCTOR DE ALUMINIO THHW DE 240 MM2 600 V PVC DE 90° CT (INCLUYE SUMINISTRO E INSTALACIÓN). | ML | 18670 | Actualización 2021-I | Idu | Ana
5999 |  | Idu Ana 8462 |  | Nuevo - Av. Cali | RED ELECTRICA CODENSA |  | 8462 | CABLE CONDUCTOR DE ALUMINIO REFORZADO DESNUDO, CALIBRE NO. 2 AWG (INCLUYE SUMINISTRO E INSTALACIÓN) | ML | 6785 | Actualización 2021-I | Idu | Ana
6000 |  | Idu Ana 8464 |  | Nuevo - Ciclo Puentes | SARDINELES Y BORDILLOS |  | 8464 | BORDILLO EN CONCRETO GRAVA COMÚN 1" 2000 PSI, FUNDIDO EN SITIO, A LA VISTA, DE 10CM X 35CM. REFUERZO SEGÚN DISEÑO ESTRUCTURAL, SIMILAR O EQUIVALENTE. (INCLUYE SUMINISTRO, FORMALETEO, FUNDIDA Y CURADO E INSTALACIÓN). | ML | 38263 | Actualización 2021-I | Idu | Ana
6001 |  | Idu Ana 8465 |  | Nuevo - Ciclo Puentes | ANDENES EN CONCRETO |  | 8465 | PLACA DE CONCRETO LAVADO FUNDIDA EN SITIO DE 3000 PSI (21 MPA), ESPESOR DE PLACA: 10 CM CON MALLA ELECTROSOLDADA DE MM, CON DILATACIONES REMÓVIBLES EN MADERA DE 15 X 15 MM | M2 | 110365 | Actualización 2021-I | Idu | Ana
6002 |  | Idu Ana 8466 |  | Nuevo - Ciclo Puentes | ANDENES EN CONCRETO |  | 8466 | REMATE RAMPA CONCRETO DE 3000 PSI (21 MPA) GRAVA COMÚN FUNDIDO EN SITIO. PREMEZCLADO. INCLUYE SUMINISTRO, FORMALETEO, COLOCACIÓN Y CURADO. NO INCLUYE REFUERZO). | ML | 69056 | Actualización 2021-I | Idu | Ana
6003 |  | Idu Ana 8467 |  | Nuevo - Ciclo Puentes | ACTIVIDADES DE CONSERVACION |  | 8467 | PIEDRA RAJÓN HINCADA SOBRE TERRENO NATURAL (INCLUYE SUMINISTRO E INSTALACIÓN) | M2 | 18889 | Actualización 2021-I | Idu | Ana
6004 |  | Idu Ana 8468 |  | Nuevo - Ciclo Puentes | RED ELECTRICA CODENSA |  | 8468 | EMPALME DE DERIVACIÓN EN RESINA AP 839 (EMPALME RECTO / DERIVACIÓN RESINA) INCLUYE SUMINISTRO E INSTALACIÓN | UN | 162740 | Actualización 2021-I | Idu | Ana
6005 |  | Idu Ana 8471 |  | Nuevo - Ciclo Puentes | ACERO DE REFUERZO |  | 8471 | MALLA ELECTROSOLDADA 0.15 X 0.15 M, D= 8,5 MM, 8,5 MM (INCLUYE SUMINISTRO, FIJACIÓN E INSTALACIÓN) | KG | 4188 | Actualización 2021-I | Idu | Ana
6006 |  | Idu Ana 8472 |  | Nuevo - Ciclo Puentes | RED ELECTRICA CODENSA |  | 8472 | LUMINARIA LED RALED II RA02SII 16 LED 72 W. INCLUYE SUMINISTRO LUMINARIA E INSTALACIÓN. | UN | 917603 | Actualización 2021-I | Idu | Ana
6007 |  | Idu Ana 8473 |  | Nuevo - Ciclo Puentes | RED ELECTRICA CODENSA |  | 8473 | SUBESTACIÓN SUMERGIBLE NORMA CTS594 (INCLUYE SUMINISTRO, INSTALACIÓN, PRUEBAS Y PUESTA EN FUNCIONAMIENTO).EXCLUSIVA PARA ESPACIO PUBLICO. INCLUYE TRANSFORMADOR 30 KVA TRIFASICO, 11400/380-240V, 60HZ. INCLUYE CELDAS ENTRADA Y SALIDA EN SF6 CON SECCIONADOR MOTORIZADO Y CELDA DE PROTECCIÓN SF6 PARA TRANSFORMADOR CON FUSIBLE HH, UNIDAD O MODULO DE CONTROL REMOTO RMU, NO INCLUYE OBRAS CIVILES. INCLUYE TRANSPORTE (ÍTEM 8), EXCAVACIÓN (ÍTEM 7), PRUEBAS (ÍTEM 6), MANO DE OBRA PARA CONEXIÓN DE LA SUBESTACIÓN (ÍTEM 5), MANO DE OBRA PARA DESCONEXIÓN SUBESTACIÓN EXISTENTE (ÍTEM 4), INTERCONEXIÓN ENTRE CELDA DE PROTECCIÓN Y TRANSFORMADOR ÍTEM 3), TRANSFORMADOR HERMÉTICO Y CENTRO DE TRANSFORMACIÓN SUBTERRÁNEO. | UN | 530616198 | Actualización 2021-I | Idu | Ana
6008 |  | Idu Ana 8474 |  | Nuevo - Ciclo Puentes | RED ELECTRICA CODENSA |  | 8474 | TRASLADO POSTE METÁLICO AP, H=12M, (INCLUYE ESTRUCTURAS, RETENIDAS Y SOPORTES DE RED AÉREA). | UN | 333245 | Actualización 2021-I | Idu | Ana
6009 |  | Idu Ana 8475 |  | Nuevo - Ciclo Puentes | SARDINELES Y BORDILLOS |  | 8475 | BORDILLO EN CONCRETO GRAVA COMÚN 1" 2000 PSI, FUNDIDO EN SITIO, A LA VISTA, DE 20CM X 20CM. REFUERZO SEGÚN DISEÑO ESTRUCTURAL, SIMILAR O EQUIVALENTE. (INCLUYE SUMINISTRO E INSTALACIÓN, FORMALETEO, FUNDIDA Y CURADO, ACERO DE REFUERZO Y NIVELACIÓN EN ARENA) | ML | 39518 | Actualización 2021-I | Idu | Ana
6010 |  | Idu Ana 8476 |  | Nuevo - Ciclo Puentes | MOBILIARIO URBANO |  | 8476 | CONTENEDOR DE RAICES DE 2,50M X 2,50M H=1,40 M. (INCLUYE CONSTRUCCIÓN DE MUROS EN CONCRETO, MALLA ELECTROSOLDADA, COLOCACIÓN DE FILTRO EN GRAVILLA. NO INCLUYE TIERRA NEGRA) | UN | 1423157 | Actualización 2021-I | Idu | Ana
6011 |  | Idu Ana 8480 |  | Nuevo - Ciclo Puentes | RED ELECTRICA CODENSA |  | 8480 | TRASLADO POSTE METÁLICO AP H= 14 (INCLUYE ESTRUCTURAS, RETENIDAS Y SOPORTES DE RED AÉREAS) | UN | 333245 | Actualización 2021-I | Idu | Ana
6012 |  | Idu Ana 8482 |  | Nuevo - Ciclo Puentes | RED ELECTRICA CODENSA |  | 8482 | LUMINARIA LED RALED II 192L T2 103W. SUMINISTRO E INSTALACIÓN EN POSTE. | UN | 1228642 | Actualización 2021-I | Idu | Ana
6013 |  | Idu Ana 8483 |  | Nuevo - Ciclo Puentes | RED ELECTRICA CODENSA |  | 8483 | LUMINARIA LED RALED I 64 LED . T2. 37W. SUMINISTRO E INSTALACIÓN EN POSTE. | UN | 927731 | Actualización 2021-I | Idu | Ana
6014 |  | Idu Ana 8484 |  | Nuevo - Ciclo Puentes | RED ELECTRICA CODENSA |  | 8484 | CAJA METÁLICA PARA DERIVACIÓN 30X30X15 CM ET925 (INCLUYE SUMINISTRO E INSTALACIÓN) | UN | 147348 | Actualización 2021-I | Idu | Ana
6015 |  | Idu Ana 8486 |  | Nuevo - Ciclo Puentes | RED TELEFONICA ETB |  | 8486 | 18 DUCTOS D=6" PVC-TDP (INCLUYE SUMINISTRO E INSTALACIÓN. NO INCLUYE RELLENOS) | ML | 774627 | Actualización 2021-I | Idu | Ana
6016 |  | Idu Ana 8487 |  | Nuevo - Ciclo Puentes | RED ELECTRICA CODENSA |  | 8487 | TUBERÍA DE CORAZA METÁLICA FLEXIBLE 2". INCLUYE SUMINISTRO E INSTALACIÓN. NO INCLUYE EXCAVACIÓN. | ML | 20040 | Actualización 2021-I | Idu | Ana
6017 |  | Idu Ana 8488 |  | Nuevo - Ciclo Puentes | RED ELECTRICA CODENSA |  | 8488 | TUBERÍA DE CORAZA METÁLICA FLEXIBLE 3/4". INCLUYE SUMINISTRO E INSTALACIÓN. NO INCLUYE EXCAVACIÓN. | ML | 13308 | Actualización 2021-I | Idu | Ana
6018 |  | Idu Ana 8489 |  | Nuevo - Ciclo Puentes | MOBILIARIO URBANO |  | 8489 | TRASLADO CANECA ACERO INOXIDABLE M121 (INCLUYE TRANSPORTE A SITIO DE ACOPIO E INSTALACION POSTERIOR) | UN | 30052 | Actualización 2021-I | Idu | Ana
6019 |  | Idu Ana 8491 |  | Nuevo - Ciclo Puentes | MOBILIARIO URBANO |  | 8491 | DEMOLICIÓN CICLOPARQUEADERO TIPO 2 REF M101 | UN | 6393 | Actualización 2021-I | Idu | Ana
6020 |  | Idu Ana 8492 |  | Nuevo - Ciclo Puentes | MOBILIARIO URBANO |  | 8492 | TRASLADO BANCA CONCRETO CON ESPALDAR. (TRASLADO EN CAMIONETA A ALMACÉN Y REUBICACIÓN POSTERIOR). | UN | 131552 | Actualización 2021-I | Idu | Ana
6021 |  | Idu Ana 8493 |  | Nuevo - Ciclo Puentes | RED ELECTRICA CODENSA |  | 8493 | SUMINISTRO Y MONTAJE DE FOTOCONTROL INDEPENDIENTE PARA CONTROL MÚLTIPLE DE UN CIRCUITO DE ALUMBRADO CON CARGA MENOR DE 1 000 W (EXISTENTE) AP322 | UN | 381030 | Actualización 2021-I | Idu | Ana
6022 |  | Idu Ana 8494 |  | Nuevo - Ciclo Puentes | RED ELECTRICA CODENSA |  | 8494 | LUMINARIA LED RALED II RA02SII 32 LED 72 W. SUMINISTRO E INSTALACIÓN | UN | 1091366 | Actualización 2021-I | Idu | Ana
6023 |  | Idu Ana 8495 |  | Nuevo - Ciclo Puentes | RED ELECTRICA CODENSA |  | 8495 | CABLE ELÉCTRICO 4X16 AWG PARA CONTROL DE SEMÁFOROS VEHICULARES TIPO ST CU 600V 75°C. SUMINISTRO E INSTALACIÓN. | ML | 7111 | Actualización 2021-I | Idu | Ana
6024 |  | Idu Ana 8496 |  | Nuevo - Ciclo Puentes | RED ELECTRICA CODENSA |  | 8496 | CABLE ELÉCTRICO 3X16 AWG PARA CONTROL DE SEMÁFOROS PEATONALES TIPO ST CU 600V 75°C. SUMINISTRO E INSTALACIÓN. | ML | 6034 | Actualización 2021-I | Idu | Ana
6025 |  | Idu Ana 8497 |  | Nuevo - Ciclo Puentes | RED ELECTRICA CODENSA |  | 8497 | CABLE ELÉCTRICO 2X8 AWG PARA ACOMETIDA TIPO ST CU 600V 75°C. SUMINISTRO E INSTALACIÓN. | ML | 16283 | Actualización 2021-I | Idu | Ana
6026 |  | Idu Ana 8498 |  | Nuevo - Ciclo Puentes | ANDENES EN CONCRETO |  | 8498 | FRANJA DE AJUSTE DE ANCHO VARIABLE ENTRE 0.10 A 0.18MT Y PROFUNDIDAD VARIABLE ENTRE 0.06 Y 0.15MT EN CONCRETO DE 2500 PSI HECHO EN OBRA | ML | 7656 | Actualización 2021-I | Idu | Ana
6027 |  | Idu Ana 8499 |  | Nuevo - Ciclo Puentes | PISOS EN ADOQUINES Y EN LOSETAS |  | 8499 | LOSETA PREFABRICADA EN CONCRETO A20 TIPO PANOT DE 20X20X6CM COLOR GRIS (SUMINISTRO E INSTALACIÓN. INCLUYE MORTERO DE 1500 PSI DE NIVELACIÓN) | M2 | 69852 | Actualización 2021-I | Idu | Ana
6028 |  | Idu Ana 8500 |  | Nuevo - Ciclo Puentes | DEMARCACION DE PAVIMENTOS |  | 8500 | BORRADO DE DEMARCACIÓN VIAL POR FRESADO CON MÁQUINA | M2 | 58254 | Actualización 2021-I | Idu | Ana
6029 |  | Idu Ana 8501 |  | Nuevo - Troncal Caracas | SARDINELES Y BORDILLOS |  | 8501 | PIEZA DE REMATE CURVA A117 PARA RAMPA VEHICULAR TIPO C (600X400X450MM). INCLUYE SUMINISTRO E INSTALACIÓN. INCLUYE 3CM DE MORTERO 1:5. | UN | 106266 | Actualización 2021-I | Idu | Ana
6030 |  | Idu Ana 8503 |  | Nuevo - Troncal Caracas | SARDINELES Y BORDILLOS |  | 8503 | PIEZA DE REMATE CURVA A115 PARA RAMPA VEHICULAR TIPO C (600X400X450MM). INCLUYE SUMINISTRO E INSTALACIÓN. INCLUYE 3CM DE MORTERO 1:5. | UN | 107266 | Actualización 2021-I | Idu | Ana
6031 |  | Idu Ana 8504 |  | Nuevo - Troncal Caracas | REDES ACUEDUCTO |  | 8504 | TEE HD EXTREMO LISO 3"X3" (SUMINISTRO E INSTALACIÓN) | UN | 212113 | Actualización 2021-I | Idu | Ana
6032 |  | Idu Ana 8505 |  | Nuevo - Troncal Caracas | REDES ACUEDUCTO |  | 8505 | KIT DE NIVELACIÓN PARA HIDRANTE DE DIÁMETRO DE 3", LONGITUD 300MM. SUMINISTRO E INSTALACIÓN. | UN | 412843 | Actualización 2021-I | Idu | Ana
6033 |  | Idu Ana 8506 |  | Nuevo - Troncal Caracas | SEÑALES DE TRANSITO |  | 8506 | SEÑAL VERTICAL PREVENTIVA SP-46B TIPO CUADRADO CON FLECHA. EN LÁMINA GALVANIZADA CAL. 16, ÁNGULO DE 2X14. REFLECTIVO DIAMANTE TIPO XI, VERDE LIMÓN. PINTURA ELECTROSTÁTICA. (INCLUYE PEDESTAL Y DADO DE CIMENTACIÓN. INCLUYE SUMINISTRO, INSTALACION, TRANSPORTE Y DISPOSICIÓN DE TRANSPORTE. | UN | 452780 | Actualización 2021-I | Idu | Ana
6034 |  | Idu Ana 8507 |  | Nuevo - Troncal Caracas | REDES ALCANTARILLADO / DRENAJE |  | 8507 | CANAL DE DRENAJE MONOLÍTICO Y REJA EN CONCRETO POLIMÉRICO RD 100V, H265 F900 (1.00 X 0.16 X 0.265 M)(INCLUYE CONCRETO 21 MPA PARA CAMA Y ATRAQUE. INCLUYE SUMINISTRO, INSTALACIÓN Y PRUEBA DE ESTANQUEIDAD) | ML | 538450 | Actualización 2021-I | Idu | Ana
6035 |  | Idu Ana 8508 |  | Nuevo - Troncal Caracas | REDES ALCANTARILLADO / DRENAJE |  | 8508 | CANAL DE DRENAJE MONOLÍTICO Y REJA EN CONCRETO POLIMÉRICO RD 150V, H280 F900 (1.00 X 0.21 X 0.28 M)(INCLUYE CONCRETO 21 MPA PARA CAMA Y ATRAQUE. INCLUYE SUMINISTRO, INSTALACIÓN Y PRUEBA DE ESTANQUEIDAD) | ML | 527127 | Actualización 2021-I | Idu | Ana
6036 |  | Idu Ana 8509 |  | Nuevo - Troncal Caracas | REDES ALCANTARILLADO / DRENAJE |  | 8509 | CANAL DE DRENAJE MONOLÍTICO Y REJA EN CONCRETO POLIMÉRICO RD 150V, H380 F900 (1.00 X 0.21 X 0.38 M)(INCLUYE CONCRETO 21 MPA PARA CAMA Y ATRAQUE. INCLUYE SUMINISTRO, INSTALACIÓN Y PRUEBA DE ESTANQUEIDAD) | ML | 595261 | Actualización 2021-I | Idu | Ana
6037 |  | Idu Ana 8510 |  | Nuevo - Troncal Caracas | OBRAS DE ARTE Y EDIFICACIONES |  | 8510 | PROTECCIÓN TEMPORAL PARA MONUMENTOS Y/O BIENES MUEBLES CON TELA KAMBEL GRAMAJE 90, COLOR BLANCO. INCLUYE CUERDA NYLON PARA AMARRE. INCLUYE SUMINISTRO Y COLOCACIÓN. | M2 | 2492 | Actualización 2021-I | Idu | Ana
6038 |  | Idu Ana 8511 |  | Nuevo - Troncal Caracas | REDES ACUEDUCTO |  | 8511 | PERFORACIÓN HORIZONTAL PARA DUCTO DE POLIETILENO D=4" (INCLUYE TUBERÍA).SUMINISTRO, INSTALACIÓN, TRANSPORTE Y DISPOSICIÓN FINAL DE SOBRANTES. | ML | 288413 | Actualización 2021-I | Idu | Ana
6039 |  | Idu Ana 8512 |  | Nuevo - Troncal Caracas | SARDINELES Y BORDILLOS |  | 8512 | SARDINEL ESPECIAL A116 PARA RAMPA VEHICULAR TIPO C (SUMINISTRO E INSTALACIÓN, INCLUYE 3CM DE MORTERO 1:5 | ML | 202575 | Actualización 2021-I | Idu | Ana
6040 |  | Idu Ana 8513 |  | Nuevo - Troncal Caracas | REDES ACUEDUCTO |  | 8513 | VÁLVULA DE PIE ANTIGOLPE DE ARIETE - BRONCE D= 3". SUMINISTRO E INSTALACIÓN | UN | 383617 | Actualización 2021-I | Idu | Ana
6041 |  | Idu Ana 8514 |  | Nuevo - Troncal Caracas | REDES ACUEDUCTO |  | 8514 | TUBERÍA CPVC Ø 3/4". SUMINISTRO E INSTALACIÓN | ML | 15240 | Actualización 2021-I | Idu | Ana
6042 |  | Idu Ana 8515 |  | Nuevo - Troncal Caracas | REDES ACUEDUCTO |  | 8515 | PUNTO HIDRÁULICO AGUA CALIENTE CPVC Ø 1/2" DUCHA. INCLUYE SUMINISTRO E INSTALACIÓN, INCLUYE ACCESORIOS, TUBERÍA, SOLDADURA Y CINTA TEFLÓN. | UN | 14381 | Actualización 2021-I | Idu | Ana
6043 |  | Idu Ana 8516 |  | Nuevo - Troncal Caracas | REDES ACUEDUCTO |  | 8516 | PUNTO HIDRÁULICO AGUA CALIENTE CPVC Ø 3/4" CALENTADOR. INCLUYE SUMINISTRO E INSTALACIÓN, INCLUYE ACCESORIOS, TUBERÍA, SOLDADURA Y CINTA TEFLÓN. | UN | 32670 | Actualización 2021-I | Idu | Ana
6044 |  | Idu Ana 8518 |  | Nuevo - Troncal Caracas | REDES ACUEDUCTO |  | 8518 | PUNTO HIDRÁULICO AGUA FRÍA PVCP Ø 1" ORINAL. INCLUYE SUMINISTRO E INSTALACIÓN, INCLUYE ACCESORIOS, TUBERÍA, SOLDADURA Y CINTA TEFLÓN. | UN | 24214 | Actualización 2021-I | Idu | Ana
6045 |  | Idu Ana 8519 |  | Nuevo - Troncal Caracas | REDES ACUEDUCTO |  | 8519 | PUNTO HIDRÁULICO AGUA FRÍA PVCP Ø 1/2" LAVAPLATOS. INCLUYE SUMINISTRO E INSTALACIÓN, INCLUYE ACCESORIOS, TUBERÍA, SOLDADURA Y CINTA TEFLÓN. | UN | 17196 | Actualización 2021-I | Idu | Ana
6046 |  | Idu Ana 8520 |  | Nuevo - Troncal Caracas | CARPINTERÍA METÁLICA |  | 8520 | PUERTA PRACTICABLE DE MADERA 2 HOJAS CON HERRAJE ANTI-PÁNICO. (SUMINISTRO E INSTALACIÓN. | M2 | 1954921 | Actualización 2021-I | Idu | Ana
6047 |  | Idu Ana 8521 |  | Nuevo - Troncal Caracas | REDES ACUEDUCTO |  | 8521 | UNIÓN UNIVERSAL PVC SOLDAR Ø 2". SUMINISTRO E INSTALACIÓN. | UN | 25499 | Actualización 2021-I | Idu | Ana
6048 |  | Idu Ana 8522 |  | Nuevo - Troncal Caracas | REDES ACUEDUCTO |  | 8522 | TUBERÍA CPVC Ø 1/2". SUMINISTRO E INSTALACIÓN, SOLDADURA. | ML | 10399 | Actualización 2021-I | Idu | Ana
6049 |  | Idu Ana 8523 |  | Nuevo - Troncal Caracas | REDES ACUEDUCTO |  | 8523 | UNIÓN CPVC TIPO U.S.Ø 1/2". SUMINISTRO E INSTALACIÓN. | UN | 4315 | Actualización 2021-I | Idu | Ana
6050 |  | Idu Ana 8524 |  | Nuevo - Troncal Caracas | REDES ACUEDUCTO |  | 8524 | UNIÓN CPVC TIPO U.S. Ø 3/4". SUMINISTRO E INSTALACIÓN. | UN | 4880 | Actualización 2021-I | Idu | Ana
6051 |  | Idu Ana 8525 |  | Nuevo - Troncal Caracas | REDES ACUEDUCTO |  | 8525 | CODO 90° CPVC TIPO E.L. Ø 1/2". SUMINISTRO E INSTALACIÓN. | UN | 5168 | Actualización 2021-I | Idu | Ana
6052 |  | Idu Ana 8526 |  | Nuevo - Troncal Caracas | REDES ACUEDUCTO |  | 8526 | TEE CPVC TIPO E.L. Ø 1/2". SUMINISTRO E INSTALACIÓN. | UN | 11283 | Actualización 2021-I | Idu | Ana
6053 |  | Idu Ana 8527 |  | Nuevo - Troncal Caracas | REDES ACUEDUCTO |  | 8527 | TEE CPVC TIPO E.L. Ø 3/4". SUMINISTRO E INSTALACIÓN. | UN | 12549 | Actualización 2021-I | Idu | Ana
6054 |  | Idu Ana 8528 |  | Nuevo - Troncal Caracas | REDES ACUEDUCTO |  | 8528 | PUNTO HIDRÁULICO AGUA FRÍA PVCP Ø 1/2" LLAVE MANGUERA. INCLUYE SUMINISTRO E INSTALACIÓN, INCLUYE ACCESORIOS, TUBERÍA, SOLDADURA Y CINTA TEFLÓN. | UN | 16261 | Actualización 2021-I | Idu | Ana
6055 |  | Idu Ana 8529 |  | Nuevo - Troncal Caracas | REDES ACUEDUCTO |  | 8529 | BUJE SOLDADO SANITARIA PVCS TIPO U.M. Ø4" X Ø2". INCLUYE SUMINISTRO E INSTALACIÓN. | UN | 16120 | Actualización 2021-I | Idu | Ana
6056 |  | Idu Ana 8530 |  | Nuevo - Troncal Caracas | REDES ACUEDUCTO |  | 8530 | BUJE SOLDADO SANITARIA PVCS TIPO U.M. Ø6" X Ø4". INCLUYE SUMINISTRO E INSTALACIÓN. | UN | 38767 | Actualización 2021-I | Idu | Ana
6057 |  | Idu Ana 8531 |  | Nuevo - Troncal Caracas | REDES ACUEDUCTO |  | 8531 | YEE SANITARIA REDUCIDA PVCS TIPO U.M. Ø6" X Ø4". INCLUYE SUMINISTRO E INSTALACIÓN. | UN | 113731 | Actualización 2021-I | Idu | Ana
6058 |  | Idu Ana 8532 |  | Nuevo - Troncal Caracas | PISOS |  | 8532 | ALFOMBRA MODULAR STRIPES MODULAR. SUMINISTRO E INSTALACIÓN | M2 | 90084 | Actualización 2021-I | Idu | Ana
6059 |  | Idu Ana 8533 |  | Nuevo - Troncal Caracas | RED ELECTRICA CODENSA |  | 8533 | INTERRUPTOR TRIPLE CONMUTABLE PARA ENCENDIDO/APAGADO DE ILUMINACIÓN. INCLUYE ACCESORIOS DE INSTALACIÓN, FIJACIÓN, CAJA DE SALIDA Y ELEMENTOS DE CONEXIÓN. NO INCLUYE TUBERÍA NI CABLEADO. | UN | 19439 | Actualización 2021-I | Idu | Ana
6060 |  | Idu Ana 8534 |  | Nuevo Ciclopuentes | SIEMBRA DE ARBOLES Y GRAMA |  | 8534 | TRATAMIENTO INTEGRAL DE ÁRBOLES DE 1M A 5M. (INCLUYE RIEGO, FERTILIZACIÓN EDÁFICA, MANO DE OBRA, PODA GENERAL Y RADICULAR). | UN | 243301 | Actualización 2021-I | Idu | Ana
6061 |  | Idu Ana 8535 |  | Nuevo Ciclopuentes | SIEMBRA DE ARBOLES Y GRAMA |  | 8535 | TRATAMIENTO INTEGRAL DE ÁRBOLES MAYORES A 5M. (INCLUYE RIEGO, FERTILIZACIÓN EDÁFICA, MANO DE OBRA, PODA GENERAL Y RADICULAR). | UN | 262300 | Actualización 2021-I | Idu | Ana
6062 |  | Idu Ana 8536 |  | Nuevo Aceras y CicloRutas | DEMARCACION DE PAVIMENTOS |  | 8536 | PINTURA ACRÍLICA BASE AGUA PARA MARCAS VIALES SIN MICROESFERAS, ESPESOR SECO DE 9 MILS Y 60% DE SÓLIDOS POR VOLUMEN, INCLUYE PICTOGRAMAS (INCLUYE SUMINISTRO Y APLICACIÓN CON EQUIPO). | M2 | 13745 | Actualización 2021-I | Idu | Ana
6063 |  | Idu Ana 8537 |  | Nuevo Aceras y CicloRutas | RED TELEFONICA ETB |  | 8537 | UBICACIÓN DE EQUIPO DE CONTROL C900V. (INCLUYE RETIRO E INSTALACIÓN Y PUESTA EN MARCHA). | UN | 1530481 | Actualización 2021-I | Idu | Ana
6064 |  | Idu Ana 8538 |  | Nuevo Aceras y CicloRutas | RED ELECTRICA CODENSA |  | 8538 | 1 DUCTO D= 4" PVC PESADO DB (NO INCLUYE EXCAVACIÓN NI RELLENOS). SUMINISTRO E INSTALACION. | ML | 33688 | Actualización 2021-I | Idu | Ana
6065 |  | Idu Ana 8539 |  | Nuevo Aceras y CicloRutas | RED ELECTRICA CODENSA |  | 8539 | 2 DUCTO D= 3" PVC PESADO DB (NO INCLUYE EXCAVACIÓN NI RELLENOS). SUMINISTRO E INSTALACION. | ML | 37795 | Actualización 2021-I | Idu | Ana
6066 |  | Idu Ana 8540 |  | Nuevo Aceras y CicloRutas | RED ELECTRICA CODENSA |  | 8540 | 4 DUCTO D= 3" PVC PESADO DB (NO INCLUYE EXCAVACIÓN NI RELLENOS). SUMINISTRO E INSTALACION. | ML | 78274 | Actualización 2021-I | Idu | Ana
6067 |  | Idu Ana 8541 |  | Nuevo Aceras y CicloRutas | RED ELECTRICA CODENSA |  | 8541 | 6 DUCTO D= 6" + 3 DUCTOS DE 3" PVC PESADO DB (NO INCLUYE EXCAVACIÓN NI RELLENOS). SUMINISTRO E INSTALACION. | ML | 325309 | Actualización 2021-I | Idu | Ana
6068 |  | Idu Ana 8542 |  | Nuevo Aceras y CicloRutas | SARDINELES Y BORDILLOS |  | 8542 | BORDILLO NO TRASPASABLE (SEPARADOR DE CARRIL NO REBASABLE) EN POLIETILENO DE ALTA DENSIDAD SIN PLOMO DE COLOR AMARILLO, SECCIONADO EN DOS UNIDADES, ALTURA MÍNIMA 15 CM, ANCHO 20 CM Y LARGO 100 CM, CON LENTE SUPERIOR OMNIDIRECCIONAL DE 360°, INCLUYE ANCLAJE EN CHAZO PLÁSTICO Y 4 TORNILLOS TIRAFONDO DE 1/2" X 4 1/2" (INCLUYE SUMINISTRO E INSTALACIÓN). | UN | 161024 | Actualización 2021-I | Idu | Ana
6069 |  | Idu Ana 8543 |  | Nuevo Aceras y CicloRutas | DEMOLICIONES |  | 8543 | RETIRO DE TACHAS REFLECTIVA O ESTOPEROLES CON SU RESPECTIVO ANCLAJE. INCLUYE REPARACIÓN DEL SITIO. (INCLUYE ENTREGA EN PATIO DE LA SDM) | UN | 838 | Actualización 2021-I | Idu | Ana
6070 |  | Idu Ana 8544 |  | Nuevo Aceras y CicloRutas | DEMOLICIONES |  | 8544 | RETIRO DE TACHONES, HITOS O RESALTOS PORTÁTILES CON SU RESPECTIVO ANCLAJE. INCLUYE REPARACIÓN DEL SITIO. (INCLUYE ENTREGA EN PATIO DE LA SDM) | UN | 838 | Actualización 2021-I | Idu | Ana
6071 |  | Idu Ana 8545 |  | Nuevo Aceras y CicloRutas | DEMOLICIONES |  | 8545 | DEMOLICIÓN MANUAL DE POZOS, CAJAS O CÁMARAS DE EMPRESAS DE SERVICIOS PÚBLICOS EN MAMPOSTERÍA. (INCLUYE MARTILLO NEUMÁTICO DE 60 LB Y COMPRESOR PARA DEMOLICIÓN DE BASE Y TAPA Y CARGUE). NO INCLUYE TRANSPORTE. | M3 | 31138 | Actualización 2021-I | Idu | Ana
6072 |  | Idu Ana 8546 |  | Nuevo Aceras y CicloRutas | SEÑALES DE TRANSITO |  | 8546 | SEÑAL VERTICAL PREVENTIVA DE (60CM X 60CM) EN REFLECTIVO DE ALTA INTENSIDAD TIPO IV O SUPERIOR Y LÁMINA GALVANIZADA CAL. 16. INCLUYE PEDESTAL EN ÁNGULO Y DADO DE CIMENTACIÓN. (INCLUYE SUMINISTRO, INSTALACIÓN, TRANSPORTE Y DISPOSICIÓN DE SOBRANTES). | UN | 266725 | Actualización 2021-I | Idu | Ana
6073 |  | Idu Ana 8547 |  | Nuevo Aceras y CicloRutas | SEÑALES DE TRANSITO |  | 8547 | SEÑAL VERTICAL INFORMATIVA DE (60CM X 60CM) EN REFLECTIVO DE ALTA INTENSIDAD TIPO IV O SUPERIOR Y LÁMINA GALVANIZADA CAL. 16. INCLUYE PEDESTAL EN ÁNGULO Y DADO DE CIMENTACIÓN. (INCLUYE SUMINISTRO, INSTALACIÓN, TRANSPORTE Y DISPOSICIÓN DE SOBRANTES). | UN | 283147 | Actualización 2021-I | Idu | Ana
6074 |  | Idu Ana 8548 |  | Nuevo Aceras y CicloRutas | SEÑALES DE TRANSITO |  | 8548 | SEÑAL VERTICAL INFORMATIVA DE (45CM X 45CM) EN REFLECTIVO DE ALTA INTENSIDAD TIPO I, O SUPERIOR Y LÁMINA GALVANIZADA CAL. 16. INCLUYE TUBO GALVANIZADO DE 2" DE DIÁMETRO INTERNO Y DADO DE CIMENTACIÓN. (INCLUYE SUMINISTRO, INSTALACIÓN, TRANSPORTE Y DISPOSICIÓN DE SOBRANTES). | UN | 286955 | Actualización 2021-I | Idu | Ana
6075 |  | Idu Ana 8549 |  | Nuevo Aceras y CicloRutas | SEÑALES DE TRANSITO |  | 8549 | SEÑAL VERTICAL PREVENTIVA DE (60CM X 60CM) CON PLAQUETA (ALTO MÍNIMO DE 23 CM) EN REFLECTIVO DE ALTA INTENSIDAD TIPO VI, O SUPERIOR Y LÁMINA GALVANIZADA CAL. 16. INCLUYE PEDESTAL EN ÁNGULO Y DADO DE CIMENTACIÓN. (INCLUYE SUMINISTRO, INSTALACIÓN, TRANSPORTE Y DISPOSICIÓN DE SOBRANTES). | UN | 359426 | Actualización 2021-I | Idu | Ana
6076 |  | Idu Ana 8551 |  | Nuevo Centros Fundacionales | PAVIMENTOS EN CONCRETO HIDRAULICO |  | 8551 | PISO EN CONCRETO MR 43 (300 Kg/Cm2) GRAVA COMÚN ACELERADO A 7 DÍAS, ESTAMPADO PARA POMPEYANOS Y VIAS A DESNIVEL, COLOR OCRE (INCLUYE SUMINISTRO Y COLOCACIÓN DE CONCRETO, JUEGO DE MOLDES, DESMOLDANTE EN POLVO, CURADOR PARA CONCRETO, CORTE Y SELLADO DE JUNTAS.) | M3 | 1253840 | Actualización 2021-I | Idu | Ana
6077 |  | Idu Ana 8552 |  | Nuevo Centros Fundacionales | PAVIMENTOS EN CONCRETO HIDRAULICO |  | 8552 | PISO EN CONCRETO MR 43 (300 KG/CM2) GRAVA COMÚN ACELERADO A 7 DÍAS, LISO PARA POMPEYANOS Y VIAS A DESNIVEL, COLOR OCRE (INCLUYE SUMINISTRO Y COLOCACIÓN DE CONCRETO, DESMOLDANTE EN POLVO, CURADOR PARA CONCRETO, CORTE Y SELLADO DE JUNTAS.) | M3 | 1002832 | Actualización 2021-I | Idu | Ana
6078 |  | Idu Ana 8553 |  | Nuevo Centros Fundacionales | MOBILIARIO URBANO |  | 8553 | DESMONTE Y RETIRO DE BANCA EN MADERA M50 (INCLUYE TRANSPORTE A SITIO AUTORIZADO) | UN | 33093 | Actualización 2021-I | Idu | Ana
6079 |  | Idu Ana 8554 |  | Nuevo Centros Fundacionales | PAVIMENTOS EN CONCRETO HIDRAULICO |  | 8554 | PISO EN CONCRETO MR 41 (280 KG/CM2) GRAVA COMÚN ACELERADO A 7 DÍAS, ESTAMPADO PARA POMPEYANOS Y VIAS A DESNIVEL, COLOR OCRE (INCLUYE SUMINISTRO Y COLOCACIÓN DE CONCRETO, JUEGO DE MOLDES, DESMOLDANTE EN POLVO, CURADOR PARA CONCRETO, CORTE Y SELLADO DE JUNTAS.) | M3 | 1570723 | Actualización 2021-I | Idu | Ana
6080 |  | Idu Ana 8555 |  | Nuevo Centros Fundacionales | PAVIMENTOS EN CONCRETO HIDRAULICO |  | 8555 | PISO EN CONCRETO MR 41 (280 Kg/Cm2) GRAVA COMÚN ACELERADO A 7 DÍAS, LISO PARA POMPEYANOS Y VIAS A DESNIVEL, COLOR OCRE (INCLUYE SUMINISTRO Y COLOCACIÓN DE CONCRETO, JUEGO DE MOLDES, DESMOLDANTE EN POLVO, CURADOR PARA CONCRETO, CORTE Y SELLADO DE JUNTAS.) | M3 | 1320823 | Actualización 2021-I | Idu | Ana
6081 |  | Idu Ana 8556 |  | Nuevo Centros Fundacionales | PISOS |  | 8556 | MANTENIMIENTO DE PISO EN PIEDRA.(INCLUYE RETIRO DE PIEZAS SUELTAS Y REINSTALACIÓN,INCLUYE MORTERO DE PEGA 1:3, ÁREA DE NIVELACIÓN E HIDROPROTECCIÓN Y LAVADO) | M2 | 46624 | Actualización 2021-I | Idu | Ana
6082 |  | Idu Ana 8557 |  | Nuevo Centros Fundacionales | CONSTRUCCION DE ANDENES |  | 8557 | ADOQUÍN EN CONCRETO GRIS-EN TRABA COMÚN A-25 10X20X6CM (SUMINISTRO, INSTALACIÓN, INCLUYE MORTERO DE NIVELACIÓN, Y ARENA DE SELLO) | M2 | 78466 | Actualización 2021-I | Idu | Ana
6083 |  | Idu Ana 8558 |  | Nuevo Centros Fundacionales | RED ELECTRICA CODENSA |  | 8558 | CAJA SUBTERRÁNEA EN VÍA PACIFICADA CST2. INCLUYE CONCRETO GRAVA COMÚN DE 4000 PSI, ADITIVO IMPERMEABILIZANTE, ACERO, MICROFIBRA DE POLIPROPILENO, PASOS DE ESCALERA DE GATO. SUMINISTRO E INSTALACIÓN. ÁREA TANQUE A1-7.30M A2-2.21M PERÍMETRO 18.25M, ALTURA- 2.55M. | UN | 15725161 | Actualización 2021-I | Idu | Ana
6084 |  | Idu Ana 8559 |  | Nuevo Centros Fundacionales | RED ELECTRICA CODENSA |  | 8559 | CAJA DE MANIOBRA EN VÍA PACIFICADA CMV. INCLUYE CONCRETO GRAVA COMÚN DE 4000 PSI, MORTERO IMPERMEABILIZADO, ACERO, PASOS DE ESCALERA DE GATO. SUMINISTRO E INSTALACIÓN. ÁREA TANQUE A1-5.50M PERÍMETRO 9.44M, ALTURA- 2.55M. | UN | 11728915 | Actualización 2021-I | Idu | Ana
6085 |  | Idu Ana 8560 |  | Nuevo Centros Fundacionales | RED ELECTRICA CODENSA |  | 8560 | CAJA CS 275-MODIFICADA. INCLUYE CONCRETO GRAVA COMÚN 4000 PSI, ACERO, LADRILLO TOLETE RECOCIDO 24X12X6, MORTERO IMPERMEABILIZANTE, MORTERO 3000 PSI, RECEBO COMÚN, MARCO Y TAPA CAJA SENCILLA CS 275. INCLUYE SUMINISTRO Y CONSTRUCCIÓN. | UN | 1548265 | Actualización 2021-I | Idu | Ana
6086 |  | Idu Ana 8561 |  | Nuevo Centros Fundacionales | SEÑALES DE TRANSITO |  | 8561 | SEÑAL VERTICAL GRUPO DE REGLAMENTARIAS TIPO CIRCULO (D= 45CM). SUMINISTRO E INSTALACIÓN. | UN | 354382 | Actualización 2021-I | Idu | Ana
6087 |  | Idu Ana 8562 |  | Nuevo Centros Fundacionales | OTROS-SEÑALIZACIÓN |  | 8562 | SEÑAL VERTICAL GRUPO DE PREVENTIVAS TIPO CUADRADO (45CM X 45CM). INCLUYE SUMINISTRO E INSTALACION. | UN | 354382 | Actualización 2021-I | Idu | Ana
6088 |  | Idu Ana 8563 |  | Nuevo Centros Fundacionales | OTROS-SEÑALIZACIÓN |  | 8563 | SEÑAL VERTICAL GRUPO DE REGLAMENTARIAS SR-01 TIPO OCTAGONO CON ALTURA DE 45CM. INCLUYE SUMINISTRO E INSTALACION. | UN | 354382 | Actualización 2021-I | Idu | Ana
6089 |  | Idu Ana 8564 |  | Nuevo Centros Fundacionales | OTROS-SEÑALIZACIÓN |  | 8564 | SEÑAL DOBLE DE 0.45X0.45M REFLECTIVO ALTA DENSIDAD TIPO IV EN LÁMINA GALVANIZADA, PEDESTAL EN ÁNGULO SP/SR/SI. SUMINISTRO E INSTALACIÓN. | UN | 354382 | Actualización 2021-I | Idu | Ana
6090 |  | Idu Ana 8566 |  | Nuevo Centros Fundacionales | DEMARCACION DE PAVIMENTOS |  | 8566 | PINTURA EN PLÁSTICO EN FRÍO METILMETACRILATO PARA MARCAS VIALES, CON MICROESFERAS Y ESPESOR SECO SEGÚN NORMA NTC 4744. SUMINISTRO Y APLICACIÓN. (CEBRAS, FLECHAS, PICTOGRAMAS, LINEAS DE PARE, SENDEROS PEATONALES, ACHURADOS, ETC). | M2 | 107748 | Actualización 2021-I | Idu | Ana
6091 |  | Idu Ana 8567 |  | Nuevo Centros Fundacionales | RED ELECTRICA CODENSA |  | 8567 | LUMINARIA YOA MAXI 72 W( INCLUYE SUMINISTROS E INSTALACIÓN, FOTOCELDA, DUCTO, SOPORTE) | UN | 2642762 | Actualización 2021-I | Idu | Ana
6092 |  | Idu Ana 8568 |  | Nuevo Centros Fundacionales | RED ELECTRICA CODENSA |  | 8568 | POSTE EN FIBRA DE VIDRIO H=6M (INCLUYE SUMINISTRO E INSTALACIÓN, NO INCLUYE PEDESTAL) | UN | 2005476 | Actualización 2021-I | Idu | Ana
6093 |  | Idu Ana 8569 |  | Nuevo Centros Fundacionales | RED ELECTRICA CODENSA |  | 8569 | TRANSFORMADOR SEMISUMERGIBLE 112,5 KVA 11,4K/208-120V. (SUMINISTRO E INSTALACIÓN) | UN | 20586409 | Actualización 2021-I | Idu | Ana
6094 |  | Idu Ana 8571 |  | Nuevo Troncal Caracas | REDES ACUEDUCTO |  | 8571 | REDUCCIÓN CONCÉNTRICA PVC DE 3" X 1 1/2"(SUMINISTRO E INSTALACIÓN) | UN | 25784 | Actualización 2021-I | Idu | Ana
6095 |  | Idu Ana 8572 |  | Nuevo Troncal Caracas | REDES ACUEDUCTO |  | 8572 | BUJE SOLDADO PRESIÓN PVC DE 3" X 1 1/2" (SUMINISTRO E INSTALACIÓN) | UN | 21344 | Actualización 2021-I | Idu | Ana
6096 |  | Idu Ana 8574 |  | Nuevo Troncal Caracas | REDES ACUEDUCTO |  | 8574 | REGISTRO BOLA 3" TIPO PESADO (INCLUYE SUMINISTRO E INSTALACIÓN, SOLDADURA Y CINTA TEFLON) | UN | 431295 | Actualización 2021-I | Idu | Ana
6097 |  | Idu Ana 8575 |  | Nuevo Troncal Caracas | REDES ACUEDUCTO |  | 8575 | BUJE SOLDADO PRESIÓN CPVC D=3/4" A 1/2" (INCLUYE SUMINISTRO E INSTALACIÓN). | UN | 6034 | Actualización 2021-I | Idu | Ana
6098 |  | Idu Ana 8576 |  | Nuevo Troncal Caracas | REDES ACUEDUCTO |  | 8576 | TEE EXTREMO LISO HD 2"X2" (SUMINISTRO E INSTALACIÓN) | UN | 91562 | Actualización 2021-I | Idu | Ana
6099 |  | Idu Ana 8579 |  | Nuevo Troncal Caracas | REDES ACUEDUCTO |  | 8579 | REGISTRO BOLA 4" TIPO PESADO (INCLUYE SUMINISTRO E INSTALACIÓN, SOLDADURA Y CINTA TEFLON) | UN | 645793 | Actualización 2021-I | Idu | Ana
6100 |  | Idu Ana 8581 |  | Nuevo Troncal Caracas | REDES ACUEDUCTO |  | 8581 | UNIÓN PVC TIPO U.M. D= 1" (SUMINISTRO E INSTALACIÓN) | UN | 4243 | Actualización 2021-I | Idu | Ana
6101 |  | Idu Ana 8582 |  | Nuevo Troncal Caracas | REDES ACUEDUCTO |  | 8582 | CODO 45° PVC SOLDAR DE 3/4". (SUMINISTRO E INSTALACIÓN, SOLDADURA) | UN | 5723 | Actualización 2021-I | Idu | Ana
6102 |  | Idu Ana 8583 |  | Nuevo Troncal Caracas | REDES ACUEDUCTO |  | 8583 | TUBERÍA PVC PRESIÓN E.L. D= 3/4` RDE 21 - 200 PSI (INCLUYE LIMPIEZA Y SOLDADURA ) SUMINISTRO E INSTALACIÓN | ML | 6722 | Actualización 2021-I | Idu | Ana
6103 |  | Idu Ana 8584 |  | Nuevo Troncal Caracas | REDES ACUEDUCTO |  | 8584 | UNIÓN PVC TIPO U.M. D= 1 1/2" (SUMINISTRO E INSTALACIÓN) | UN | 5892 | Actualización 2021-I | Idu | Ana
6104 |  | Idu Ana 8585 |  | Nuevo Troncal Caracas | REDES ACUEDUCTO |  | 8585 | UNIÓN PVC TIPO U.M. D= 3/4" (SUMINISTRO E INSTALACIÓN) | UN | 3815 | Actualización 2021-I | Idu | Ana
6105 |  | Idu Ana 8586 |  | Nuevo Troncal Caracas | REDES ACUEDUCTO |  | 8586 | BUJE SOLDADO PRESIÓN PVC E.L. DE 1 1/4" X 1/2"(SUMINISTRO E INSTALACIÓN) | UN | 5680 | Actualización 2021-I | Idu | Ana
6106 |  | Idu Ana 8587 |  | Nuevo Troncal Caracas | REDES ACUEDUCTO |  | 8587 | BUJE SOLDADO PRESIÓN PVC E.L. DE 2" X 1 1/4" (SUMINISTRO E INSTALACIÓN) | UN | 13721 | Actualización 2021-I | Idu | Ana
6107 |  | Idu Ana 8588 |  | Nuevo Troncal Caracas | REDES ACUEDUCTO |  | 8588 | BUJE SOLDADO PRESIÓN PVC E.L. DE 2" X 1"(SUMINISTRO E INSTALACIÓN) | UN | 13721 | Actualización 2021-I | Idu | Ana
6108 |  | Idu Ana 8589 |  | Nuevo Troncal Caracas | REDES ACUEDUCTO |  | 8589 | BUJE SOLDADO PRESIÓN PVC E.L. DE 2" X 3/4"(SUMINISTRO E INSTALACIÓN) | UN | 12859 | Actualización 2021-I | Idu | Ana
6109 |  | Idu Ana 8590 |  | Nuevo Troncal Caracas | CONCRETO PARA ESTRUCTURAS |  | 8590 | POZO EYECTOR EN CONCRETO 4000 PSI (28 MPA) GRAVA COMÚN - AGUAS LLUVIAS D 1.2M (PREMEZCLADO. INCLUYE SUMINISTRO, FORMALETEO, COLOCACIÓN Y CURADO Y REFUERZO). | UN | 1711204 | Actualización 2021-I | Idu | Ana
6110 |  | Idu Ana 8591 |  | Nuevo Troncal Caracas | OBRAS DE ARTE Y EDIFICACIONES |  | 8591 | MAMPOSTERÍA EN BLOQUE 4 E= 0.10M (INCLUYE SUMINISTRO, INSUMOS Y CONSTRUCCIÓN) | M2 | 46539 | Actualización 2021-I | Idu | Ana
6111 |  | Idu Ana 8592 |  | Nuevo Troncal Caracas | SARDINELES Y BORDILLOS |  | 8592 | REALCE DE SARDINEL A UNA ALTURA H= 0.20m, e= 0.20m. CONCRETO DE 3000 PSI. (FUNDIDO EN SITIO). Incluye suministro de concreto, formaleta metálica para sardinel, perforaciones con taladro rotopercutor hasta 3/4" y epóxico para anclaje de acero. (No incluye acero). OBRAS DE CONSERVACIÓN | ML | 78625 | Actualización 2021-I | Idu | Ana
6112 |  | Idu Ana 8593 |  | Nuevo Troncal Caracas | REDES ACUEDUCTO |  | 8593 | COPA REDUCIDA GALVANIZADA HD 2" x 3/4". (SUMINISTRO E INSTALACIÓN). | UN | 34974 | Actualización 2021-I | Idu | Ana
6113 |  | Idu Ana 8594 |  | Nuevo Troncal Caracas | REDES ACUEDUCTO |  | 8594 | UNIÓN BRIDA x ACOPLE UNIVERSAL 3"(SUMINISTRO E INSTALACIÓN). | UN | 141348 | Actualización 2021-I | Idu | Ana
6114 |  | Idu Ana 8595 |  | Nuevo Troncal Caracas | REDES ACUEDUCTO |  | 8595 | UNIÓN BRIDA x ACOPLE UNIVERSAL 4"(SUMINISTRO E INSTALACIÓN). | UN | 153584 | Actualización 2021-I | Idu | Ana
6115 |  | Idu Ana 8597 |  | Nuevo Troncal Caracas | REDES ACUEDUCTO |  | 8597 | PASAMUROS ACERO INOXIDABLE D= 1 1/2" x 50 cm PARA TUBO DE 1" (INCLUYE SUMINISTRO E INSTALACIÓN). | UN | 121963 | Actualización 2021-I | Idu | Ana
6116 |  | Idu Ana 8598 |  | Nuevo Troncal Caracas | REDES ACUEDUCTO |  | 8598 | PASAMUROS ACERO INOXIDABLE D= 4" x 50 cm PARA TUBO DE 3" (INCLUYE SUMINISTRO E INSTALACIÓN). | UN | 281460 | Actualización 2021-I | Idu | Ana
6117 |  | Idu Ana 8599 |  | Nuevo Troncal Caracas | REDES ACUEDUCTO |  | 8599 | MANÓMETRO DE PRESIÓN 0-200 PSI. (INCLUYE SUMINISTRO E INSTALACIÓN). | UN | 16051 | Actualización 2021-I | Idu | Ana
6118 |  | Idu Ana 8600 |  | Nuevo Troncal Caracas | REDES ACUEDUCTO |  | 8600 | TEE REDUCIDA PVC U.M. 4" x 3" (INCLUYE SUMINISTRO E INSTALACIÓN). | UN | 392311 | Actualización 2021-I | Idu | Ana
6119 |  | Idu Ana 8601 |  | Nuevo Troncal Caracas | REDES ACUEDUCTO |  | 8601 | PASAMUROS ACERO INOXIDABLE D= 2 1/2" x 50 cm PARA TUBO DE 2" (INCLUYE SUMINISTRO E INSTALACIÓN). | UN | 191707 | Actualización 2021-I | Idu | Ana
6120 |  | Idu Ana 8602 |  | Nuevo Troncal Caracas | REDES ALCANTARILLADO / DRENAJE |  | 8602 | BOMBA SUMERGIBLE AGUAS LLUVIAS 2" - 1.0 HP 110V 12 m ca 416 LPM (INCLUYE SUMINISTRO Y MONTAJE). | UN | 725250 | Actualización 2021-I | Idu | Ana
6121 |  | Idu Ana 8603 |  | Nuevo Troncal Caracas | REDES ACUEDUCTO |  | 8603 | PUNTO HIDRÁULICO AGUA FRÍA PVC 1/2" DUCHA. (INCLUYE SUMINISTRO E INSTALACIÓN, INCLUYE ACCESORIOS, TUBERÍA, SOLDADURA Y CINTA TEFLÓN). | UN | 42982 | Actualización 2021-I | Idu | Ana
6122 |  | Idu Ana 8605 |  | Nuevo Troncal Caracas | OBRAS DE ARTE Y EDIFICACIONES |  | 8605 | MAMPOSTERÍA EN BLOQUE 3 e= 0.07 m (Incluye suministro, insumos y construcción) | M2 | 51658 | Actualización 2021-I | Idu | Ana
6123 |  | Idu Ana 8606 |  | Nuevo Centros Fundacionales | DEMOLICIONES |  | 8606 | DEMOLICIÓN PISOS DE CONCRETO - RAMPAS VEHICULARES Y PEATONALES EXISTENTES. (Espesor variable hasta 0.10 m. Incluye Cargue, transporte y disposición final de sobrantes escombrera autorizada). | M2 | 10141 | Actualización 2021-I | Idu | Ana
6124 |  | Idu Ana 8608 |  | Nuevo Centros Fundacionales | MOBILIARIO URBANO |  | 8608 | BANCA BOLARDO M41 EN CONCRETO (Incluye suministro e instalación. Incluye base de concreto de 3000 PSI, no incluye descargue). | UN | 151029 | Actualización 2021-I | Idu | Ana
6125 |  | Idu Ana 8610 |  | Nuevo Centros Fundacionales | RED ELECTRICA CODENSA |  | 8610 | TRANSFORMADOR SEMISUMERGIBLE 300 KVA 11,4K/208-120V. (Suministro e instalación) | UN | 27911706 | Actualización 2021-I | Idu | Ana
6126 |  | Idu Ana 8611 |  | Nuevo DTE | PINTURA PARA ESTRUCTURAS |  | 8611 | PINTURA SOBRE ESTRUCTURA METÁLICA GALVANIZADA. INCLUYE LIMPIEZA SSPC-SP7, BARRERA EPOXICA e=3mils, ACABADO URETANO e=3mils | KG | 2496 | Actualización 2021-I | Idu | Ana
6127 |  | Idu Ana 8612 |  | Nuevo DTE | MALLA VIAL ARTERIAL |  | 8612 | PARCHEO EN PAVIMENTO FLEXIBLE e=0.14m. (Incluye demolición manual y cargue de pavimento flexible de e=0.14m, transporte y disposición final de escombros, imprimación, colocación y compactación MD19 e=7cm y MD25 e=7cm , riego CRR-1, imprima CLR-0) | M2 | 120456 | Actualización 2021-I | Idu | Ana
6128 |  | Idu Ana 8613 |  | Nuevo DTE | PAVIMENTOS EN CONCRETO ASFALTICO |  | 8613 | MEZCLA ASFÁLTICA EN CALIENTE TIPO DENSO MD19 (Suministro, Extendido y Nivelación Manual y Compactación Mecanica) Incluye: VIBRO COMPACTADOR BENITIN DE 1 TONELADA - INCLUYE OPERARIO Y COMBUSTIBLE | M3 | 718242 | Actualización 2021-I | Idu | Ana
6129 |  | Idu Ana 8614 |  | Nuevo DTE | PAVIMENTOS EN CONCRETO ASFALTICO |  | 8614 | MEZCLA ASFÁLTICA EN CALIENTE TIPO DENSO MD25 (Suministro, Extendido y Nivelación Manual y Compactación mecanica con vibrocompactador Benitin de 1 tonelada incluye operario y combustible) | M3 | 658742 | Actualización 2021-I | Idu | Ana
6130 |  | Idu Ana 8615 |  | Nuevo DTE | CAPAS GRANULARES |  | 8615 | BASE GRANULAR CLASE A (BGA_BG38) o (BGB_BG25) - HORARIO NOCTURNO. (Suministro, Extendido Manual, Humedecimiento y Compactación) | M3 | 163834 | Actualización 2021-I | Idu | Ana
6131 |  | Idu Ana 8616 |  | Nuevo DTE | CAPAS GRANULARES |  | 8616 | BASE GRANULAR CLASE A (BGA_BG38) o (BGB_BG25) (Suministro, Extendido, Nivelación, Humedecimiento y Compactación con vibrocompactador) | M3 | 153135 | Actualización 2021-I | Idu | Ana
6132 |  | Idu Ana 8617 |  | Nuevo DTE | CAPAS GRANULARES |  | 8617 | AGREGADOS RECICLADOS PARA SUBBASE GRANULAR (AR_SBG50) (Suministro, Extendido, Nivelación, Humedecimiento y Compactación con vibrocompactador) | M3 | 156539 | Actualización 2021-I | Idu | Ana
6133 |  | Idu Ana 8618 |  | Nuevo DTE | PAVIMENTOS EN CONCRETO ASFALTICO |  | 8618 | MEZCLA ASFÁLTICA EN CALIENTE DENSA MD19 con Cemento Asfáltico (Suministro, Extendido, Nivelación y Compactación mecánica con vibrocompactador y compactador de llantas) | M3 | 667407 | Actualización 2021-I | Idu | Ana
6134 |  | Idu Ana 8619 |  | Nuevo DTE | PAVIMENTOS EN CONCRETO ASFALTICO |  | 8619 | MEZCLA ASFÁLTICA EN CALIENTE DENSA MD19 con Cemento Asfáltico - HORARIO NOCTURNO. (Suministro, Extendido y Nivelación Manual y Compactación mecanica con vibrocompactador Benitin de 1 tonelada incluye operario y combustible) | M3 | 736896 | Actualización 2021-I | Idu | Ana
6135 |  | Idu Ana 8620 |  | Nuevo DTE | PAVIMENTOS EN CONCRETO ASFALTICO |  | 8620 | MEZCLA ASFÁLTICA EN CALIENTE DENSA MD25 CON CEMENTO ASFÁLTICO - HORARIO NOCTURNO. (Suministro, Extendido, Nivelación y Compactación mecanica con vibrocompactador y compactador de llantas) | M3 | 678164 | Actualización 2021-I | Idu | Ana
6136 |  | Idu Ana 8621 |  | Nuevo DTE | PAVIMENTOS EN CONCRETO ASFALTICO |  | 8621 | MEZCLA ASFÁLTICA EN CALIENTE DENSA MD25 CON CEMENTO ASFÁLTICO (Suministro, Extendido, Nivelación y Compactación mecanica con vibrocompactador y compactador de llantas) | M3 | 659176 | Actualización 2021-I | Idu | Ana
6137 |  | Idu Ana 8622 |  | Nuevo DTE | GEOTEXTILES |  | 8622 | GEOTEXTIL TEJIDO PARA SEPARACIÓN SUBRASANTE/CAPAS GRANULARES (Incluye Suministro e Instalación) | M2 | 7107 | Actualización 2021-I | Idu | Ana
6138 |  | Idu Ana 8624 |  | Nuevo - Aceras y CicloRutas | RED TELEFONICA ETB |  | 8624 | RECONSTRUCCIÓN CÁMARA DE INSPECCIÓN T-18A ETB (Incluye muros, cubierta, aro-base y aro-tapa) | UN | 3698319 | Actualización 2021-I | Idu | Ana
6139 |  | Idu Ana 8625 |  | Nuevo - Aceras y CicloRutas | RED TELEFONICA EPM |  | 8625 | NIVELACIÓN DE CÁMARA TIPO "F" TELECOMUNICACIONES UNE - EPM H= 0.20m (Dimensiones internas L=0.69 m, B=0,56m, A=0.81 m) (Incluye demolición de cinta y retiro de tapa, cargue, transporte y disposición de escombros, suministro e instalación de ladrillos, mortero. | UN | 221473 | Actualización 2021-I | Idu | Ana
6140 |  | Idu Ana 8626 |  | Nuevo - Aceras y CicloRutas | RED TELEFONICA EPM |  | 8626 | NIVELACIÓN DE CÁMARA TIPO "D" TELECOMUNICACIONES UNE - EPM H= 0.40m (Dimensiones internas L=1.90 m, B=1,06m, A=1.60 m) (Incluye demolición de cinta y retiro de tapa con martillo 60 Lb, cargue, transporte y disposición de escombros, suministro e instalación | UN | 1932943 | Actualización 2021-I | Idu | Ana
6141 |  | Idu Ana 8627 |  | Nuevo - Aceras y CicloRutas | RED TELEFONICA EPM |  | 8627 | NIVELACIÓN DE CÁMARA TIPO "2F" TELECOMUNICACIONES UNE - EPM H= 0.23m (Dimensiones internas L=1.50 m, B=0,56m, A=0.90 m) (Incluye demolición de cinta y retiro de tapa, transporte y disposición de escombros, suministro e instalación de ladrillos, mortero, minicargador, acero de refuerzo. | UN | 371408 | Actualización 2021-I | Idu | Ana
6142 |  | Idu Ana 8628 |  | Nuevo - Aceras y CicloRutas | RED TELEFONICA EPM |  | 8628 | NIVELACIÓN DE CÁMARA TIPO "F2" TELECOMUNICACIONES UNE - EPM H= 0.14m (Dimensiones internas L=0.41 m, B=0,36m, A=0.56 m) (Incluye demolición de cinta y retiro de tapa, transporte y disposición de escombros, suministro e instalación de ladrillos, mortero, minicargador, acero de refuerzo. | UN | 123016 | Actualización 2021-I | Idu | Ana
6143 |  | Idu Ana 8629 |  | Nuevo - Aceras y CicloRutas | REDES ALCANTARILLADO / DRENAJE |  | 8629 | CANAL DE DRENAJE MONOLÍTICO Y REJA EN CONCRETO POLIMÉRICO RD 150V H480 F900 (1.00 X 0.21 X 0.48) m (Incluye concreto 21 MPa para cama y atraque. Incluye suministro, instalación y prueba de estanqueidad). | ML | 516529 | Actualización 2021-I | Idu | Ana
6144 |  | Idu Ana 8631 |  | Nuevo - Aceras y CicloRutas | REDES ACUEDUCTO |  | 8631 | EMPATE ORTOGONAL PVC - AC 4"X4" SEGÚN NORMA NS-023, INCLUYE SUMINISTRO E INSTALACIÓN DE TUBERÍA PVC D=4" U.M RDE 21=1 ML, TEE HD 4"X4" PARA AC=1 UN, UG HD D=4"=3 UN, ADAPTADOR U.S. D=4"=1 UN, UR HD D=4"=1 UN (Suministro e instalación). | UN | 852146 | Actualización 2021-I | Idu | Ana
6145 |  | Idu Ana 8632 |  | Nuevo - Aceras y CicloRutas | REDES ALCANTARILLADO / DRENAJE |  | 8632 | CANAL DE DRENAJE MONOLÍTICO Y REJA EN CONCRETO POLIMÉRICO PD 100V H230 D400 (1.00 X 0.15 X 0.23) m (Incluye concreto 21 MPa para cama y atraque. Incluye suministro, instalación y prueba de estanqueidad). | ML | 208609 | Actualización 2021-I | Idu | Ana
6146 |  | Idu Ana 8633 |  | Nuevo - Aceras y CicloRutas | REDES ALCANTARILLADO / DRENAJE |  | 8633 | CANAL DE DRENAJE MONOLÍTICO Y REJA EN CONCRETO POLIMÉRICO RD 200V H330 F900 (1.00 X 0.26 X 0.33) m, INCLUYE CONCRETO 21 Mpa PARA CAMA Y ATRAQUE (Incluye suministro, instalación y prueba de estanqueidad). | ML | 466538 | Actualización 2021-I | Idu | Ana
6147 |  | Idu Ana 8634 |  | Nuevo - Aceras y CicloRutas | REDES ACUEDUCTO |  | 8634 | EMPATE ORTOGONAL PVC - HG 4"X4" SEGÚN NORMA NS-023, INCLUYE SUMINISTRO E INSTALACIÓN DE TUBERÍA PVC D=4" U.M RDE 21=1 ML, TEE HD 4"X4" PARA AC=1 UN, UG HD D=4"=3 UN, ADAPTADOR U.S. D=4"=1 UN, UR HD D=4"=1 UN (Suministro e instalación). | UN | 867856 | Actualización 2021-I | Idu | Ana
6148 |  | Idu Ana 8635 |  | Nuevo - Aceras y CicloRutas | REDES ACUEDUCTO |  | 8635 | PERFORACIÓN HORIZONTAL PARA DUCTO DE POLIETILENO D=10", INCLUYE TUBERÍA (Incluye movilización y desmovilización de equipo, suministro e instalación de tubería, transporte y disposición final de sobrantes). | ML | 1287066 | Actualización 2021-I | Idu | Ana
6149 |  | Idu Ana 8636 |  | Nuevo - Aceras y CicloRutas | REDES ACUEDUCTO |  | 8636 | EMPATE ORTOGONAL PVC - PVC 4"X3" SEGÚN NORMA NS-023, INCLUYE SUMINISTRO E INSTALACIÓN DE TUBERÍA PVC D=4" U.M RDE 21=1 ML, TEE HD EL 4"X3"=1 UN, UZ U.M PVC D=4"=1 UN, UZ U.M PVC D=3"=1 UN, UR U.M PVC D=4"=1 UN, UR U.M PVC D=3"=1 UN (Suministro e instalación). | UN | 546677 | Actualización 2021-I | Idu | Ana
6150 |  | Idu Ana 8637 |  | Nuevo - Aceras y CicloRutas | REDES ACUEDUCTO |  | 8637 | EMPATE ORTOGONAL PVC - AC 6"X6" SEGÚN NORMA NS-023, INCLUYE SUMINISTRO E INSTALACIÓN DE TUBERÍA PVC D=6" U.M RDE 21=1 ML, TEE HD 6"X6" PARA AC=1 UN, UG HD D=6"=3 UN, UZ U.M PVC D=6"=1 UN, UR HD D=6"=1 UN (Suministro e instalación). | UN | 1677365 | Actualización 2021-I | Idu | Ana
6151 |  | Idu Ana 8638 |  | Nuevo - Aceras y CicloRutas | REDES ALCANTARILLADO / DRENAJE |  | 8638 | CAJA PARA CONEXIÓN DE DRENAJE EN CONCRETO REFORZADO 28 MPa (Dimensiones internas: (0.9x0.9) m, H=1.94 m, e=0,2 m) (Incluye muros, concreto de limpieza e=0,05 m, placa de base y placa de cubierta e=0,16 m, dos arobases y arotapas HF según NP-024. Suministro y construcción. | UN | 2991840 | Actualización 2021-I | Idu | Ana
6152 |  | Idu Ana 8639 |  | Nuevo - Aceras y CicloRutas | REDES ALCANTARILLADO / DRENAJE |  | 8639 | CAJA PARA CONEXIÓN DE DRENAJE EN CONCRETO REFORZADO 28 MPa (Dimensiones internas: (1.4x1.5) m, H=2.23 m, e=0,2 m) (Incluye muros, concreto de limpieza e=0,05 m, placa de base y placa de cubierta e=0,16 m, dos arobases y arotapas HF según NP-024. Suministro y construcción. | UN | 5116250 | Actualización 2021-I | Idu | Ana
6153 |  | Idu Ana 8640 |  | Nuevo - Aceras y CicloRutas | REDES ACUEDUCTO |  | 8640 | TAPÓN HD EXTREMO JUNTA HIDRÁULICA D=3" (Suministro e instalación). | UN | 112057 | Actualización 2021-I | Idu | Ana
6154 |  | Idu Ana 8641 |  | Nuevo - Aceras y CicloRutas | REDES ACUEDUCTO |  | 8641 | TEE HD EXTREMO JUNTA HIDRÁULICA 10"x6" (Suministro e instalación). | UN | 1273449 | Actualización 2021-I | Idu | Ana
6155 |  | Idu Ana 8642 |  | Nuevo - Aceras y CicloRutas | REDES ACUEDUCTO |  | 8642 | CODO HD 22.5° EXTREMO JUNTA HIDRÁULICA PARA PVC D= 2" (Suministro e instalación) | UN | 82288 | Actualización 2021-I | Idu | Ana
6156 |  | Idu Ana 8643 |  | Nuevo - Aceras y CicloRutas | PROYECTOS ESPECIFICOS |  | 8643 | Proyecto: factibilidad, estudios y diseños de aceras, ciclorutas y conexiones peatonales en la ciudad de Bogotá D.C. Procesos de contratación vigencia 2020. ALQUILER DE ENTIBADO METÁLICO TIPO CAJÓN (E1A-E1B) O DESLIZANTE (E2) SEGÚN NORMA EAAB (Incluye colocación y transporte) | M2/MES | 37694 | Actualización 2021-I | Idu | Ana
6157 |  | Idu Ana 8644 |  | Nuevo - Aceras y CicloRutas | REDES ALCANTARILLADO / DRENAJE |  | 8644 | CAJA PARA CONEXIÓN DE DRENAJE EN CONCRETO REFORZADO 28 MPa (Dimensiones internas: (1.6x0.8) m, H=1.5 m, e=0,2 m) (Incluye muros, concreto de limpieza e=0,05 m, placa de base y placa de cubierta e=0,16 m, dos arobases y arotapas HF según NP-024. Suministro y construcción | UN | 3041669 | Actualización 2021-I | Idu | Ana
6158 |  | Idu Ana 8645 |  | Nuevo - Aceras y CicloRutas | REDES ACUEDUCTO |  | 8645 | EMPATE ORTOGONAL PVC - PVC 8"X4" SEGÚN NORMA NS-023, INCLUYE SUMINISTRO E INSTALACIÓN DE TUBERÍA PVC D=8" U.M RDE 21=1 ML, TEE HD EL 8"X4"=1 UN, UZ U.M PVC D=8"=1 UN, UZ U.M PVC D=4"=1 UN, UR U.M PVC D=8"=1 UN, UR U.M PVC D=4"=1 UN (Suministro e instalación). | UN | 1788414 | Actualización 2021-I | Idu | Ana
6159 |  | Idu Ana 8646 |  | Nuevo - Aceras y CicloRutas | REDES ACUEDUCTO |  | 8646 | EMPATE DE TUBERÍA EN PVC A PVC 6"X4" LINEAL SEGÚN NORMA NS-023, INCLUYE REDUCCIÓN U.M PVC 6"X4" (Suministro e instalación) | UN | 172964 | Actualización 2021-I | Idu | Ana
6160 |  | Idu Ana 8647 |  | Nuevo - Aceras y CicloRutas | REDES ACUEDUCTO |  | 8647 | EMPATE ORTOGONAL PVC - PVC 12"X4" SEGÚN NORMA NS-023, INCLUYE SUMINISTRO E INSTALACIÓN DE TUBERÍA PVC D=4" U.M RDE 21=1 ML, TEE HD EL 12"X4"=1 UN, UZ U.M PVC D=12"=1 UN, UZ U.M PVC D=4"=1 UN, UR U.M PVC D=12"=1 UN, UR U.M PVC D=4"=1 UN (Suministro e instalación). | UN | 3541306 | Actualización 2021-I | Idu | Ana
6161 |  | Idu Ana 8648 |  | Nuevo - Aceras y CicloRutas | CONCRETO PARA ESTRUCTURAS |  | 8648 | PILOTE D=0.50 M DE CONCRETO TREMIE 4000 PSI (28 MPA) (Incl. Excavación, Cargue, movilización, montaje, descabece y desmontaje equipo). | ML | 405104 | Actualización 2021-I | Idu | Ana
6162 |  | Idu Ana 8649 |  | Nuevo - Aceras y CicloRutas | CONCRETO PARA ESTRUCTURAS |  | 8649 | PILOTE D=0.40 M DE CONCRETO TREMIE 4000 PSI (28 MPA) (Incl. Excavación, Cargue, movilización, montaje, descabece y desmontaje equipo). | ML | 371559 | Actualización 2021-I | Idu | Ana
6163 |  | Idu Ana 8650 |  | Nuevo - Aceras y CicloRutas | ACTIVIDADES DE CONSERVACION |  | 8650 | HUMECTACIÓN CON AGUA PARA CONTROL DE EROSIONES (Incluye suministro y riego manual) | LITRO | 36 | Actualización 2021-I | Idu | Ana
6164 |  | Idu Ana 8651 |  | Nuevo - Aceras y CicloRutas | SIEMBRA DE ARBOLES Y GRAMA |  | 8651 | PLANTACIÓN DE ÁRBOL CARISECO H= 1.5 m (Incluye aplicación y mezcla se sustrato, tutor, amarre y siembra. Incluye transporte y disposición final de sobrantes en sitio autorizado. Suministro y plantación) | UN | 234275 | Actualización 2021-I | Idu | Ana
6165 |  | Idu Ana 8652 |  | Nuevo - Aceras y CicloRutas | SIEMBRA DE ARBOLES Y GRAMA |  | 8652 | PLANTACIÓN DE ÁRBOL CEDRO H=1.5mt (Incluye siembra, caja, tierra abonada, tutor) SUMINISTRO Y SIEMBRA. | UN | 138000 | Actualización 2021-I | Idu | Ana
6166 |  | Idu Ana 8653 |  | Nuevo - Aceras y CicloRutas | SIEMBRA DE ARBOLES Y GRAMA |  | 8653 | PLANTACIÓN DE ÁRBOL SIETECUEROS H= 1.5 m (Incluye aplicación y mezcla se sustrato, tutor, amarre y siembra. Incluye transporte y disposición final de sobrantes en sitio autorizado. Suministro y plantación). | UN | 233275 | Actualización 2021-I | Idu | Ana
6167 |  | Idu Ana 8654 |  | Nuevo - Aceras y CicloRutas | SIEMBRA DE ARBOLES Y GRAMA |  | 8654 | PALMA ALEJANDRA H= 1.5 m (Incluye aplicación y mezcla se sustrato, tutor, amarre y siembra. Incluye transporte y disposición final de sobrantes en sitio autorizado. Suministro y plantación) | UN | 258275 | Actualización 2021-I | Idu | Ana
6168 |  | Idu Ana 8655 |  | Nuevo - Aceras y CicloRutas | RELLENOS PARA ANDENES Y REDES |  | 8655 | GRAVILLA DE 3/4" - SUMINISTRO E INSTALACIÓN. | M3 | 53783 | Actualización 2021-I | Idu | Ana
6169 |  | Idu Ana 8656 |  | Nuevo - Aceras y CicloRutas | ACTIVIDADES DE CONSERVACION |  | 8656 | PROCESO DE INSTALACION DE MATERIAL GRANULAR (INCLUYE EXTENDIDO, NIVELACIÓN Y COMPACTACION) | M3 | 14912 | Actualización 2021-I | Idu | Ana
6170 |  | Idu Ana 8657 |  | Nuevo DTE | ACTIVIDADES DE CONSERVACION |  | 8657 | CONTROL DE POLVO CON CLORURO DE CALCIO | M2 | 6268 | Actualización 2021-I | Idu | Ana
6171 |  | Idu Ana 8659 |  | Valor de referencia | ACTIVIDADES DE CONSERVACION |  | 8659 | MANTENIMIENTO RUTINARIO TRONCALES MALLA VIAL URBANA EN CONCRETO HIDRÁULICO | M2 | 14362 | Actualización 2021-I | Idu | Ana
6172 |  | Idu Ana 8660 |  | Valor de referencia | ACTIVIDADES DE CONSERVACION |  | 8660 | MANTENIMIENTO PERIÓDICO TRONCALES MALLA VIAL URBANA EN CONCRETO ASFÁLTICO (INCLUYE 5% BACHEO, 95% FRESADO Y REPOSICIÓN CARPETA) HORARIO NOCTURNO | M2 | 100218 | Actualización 2021-I | Idu | Ana
6173 |  | Idu Ana 8661 |  | Valor de referencia | ACTIVIDADES DE CONSERVACION |  | 8661 | MANTENIMIENTO PERIÓDICO TRONCALES MALLA VIAL URBANA EN CONCRETO HIDRÁULICO HORARIO NOCTURNO (incluye limpieza pozos, sellado de juntas y reposición de losas) | M2 | 216104 | Actualización 2021-I | Idu | Ana
6174 |  | Idu Ana 8662 |  | Valor de referencia | ACTIVIDADES DE CONSERVACION |  | 8662 | REHABILITACIÓN - TRONCALES MALLA VIAL URBANA - DE PAVIMENTO FLEXIBLE e=0.26 (NO INCLUYE SARDINEL) | M2 | 350001 | Actualización 2021-I | Idu | Ana
6175 |  | Idu Ana 8663 |  | Valor de referencia | ACTIVIDADES DE CONSERVACION |  | 8663 | REHABILITACIÓN - TRONCALES MALLA VIAL URBANA - DE PAVIMENTO HIDRÁULICO MR 45 e=0.25 (NO INCLUYE SARDINEL) | M2 | 339826 | Actualización 2021-I | Idu | Ana
6176 |  | Idu Ana 8664 |  | Valor de referencia | ACTIVIDADES DE CONSERVACION |  | 8664 | RECONSTRUCCIÓN - TRONCALES MALLA VIAL URBANA - DE PAVIMENTO FLEXIBLE e=0.26 (NO INCLUYE SARDINEL) | M2 | 389256 | Actualización 2021-I | Idu | Ana
6177 |  | Idu Ana 8665 |  | Valor de referencia | ACTIVIDADES DE CONSERVACION |  | 8665 | RECONSTRUCCIÓN - TRONCALES MALLA VIAL URBANA - DE PAVIMENTO HIDRÁULICO MR 45 e=0.25 (NO INCLUYE SARDINEL) | M2 | 393982 | Actualización 2021-I | Idu | Ana
6178 |  | Idu Ana 8667 |  | Valor de referencia | ACTIVIDADES DE CONSERVACION |  | 8667 | MANTENIMIENTO RUTINARIO MALLA VIAL ARTERIAL URBANA EN CONCRETO HIDRÁULICO | M2 | 11911 | Actualización 2021-I | Idu | Ana
6179 |  | Idu Ana 8668 |  | Valor de referencia | ACTIVIDADES DE CONSERVACION |  | 8668 | MANTENIMIENTO PERIÓDICO MALLA VIAL ARTERIAL URBANA EN CONCRETO ASFÁLTICO (INCLUYE 5% BACHEO, 95% FRESADO Y REPOSICIÓN CARPETA) HORARIO NOCTURNO | M2 | 98784 | Actualización 2021-I | Idu | Ana
6180 |  | Idu Ana 8669 |  | Valor de referencia | ACTIVIDADES DE CONSERVACION |  | 8669 | MANTENIMIENTO PERIÓDICO MALLA VIAL ARTERIAL URBANA EN CONCRETO HIDRÁULICO HORARIO NOCTURNO (incluye limpieza pozos, sellado de juntas y reposición de losas) | M2 | 143822 | Actualización 2021-I | Idu | Ana
6181 |  | Idu Ana 8670 |  | Valor de referencia | ACTIVIDADES DE CONSERVACION |  | 8670 | REHABILITACIÓN DE PAVIMENTO FLEXIBLE MALLA VIAL ARTERIAL URBANA e=0.26 | M2 | 346680 | Actualización 2021-I | Idu | Ana
6182 |  | Idu Ana 8671 |  | Valor de referencia | ACTIVIDADES DE CONSERVACION |  | 8671 | REHABILITACIÓN DE PAVIMENTO HIDRÁULICO MALLA VIAL ARTERIAL URBANA MR 45 e=0.25 (NO INCLUYE SARDINEL) | M2 | 334783 | Actualización 2021-I | Idu | Ana
6183 |  | Idu Ana 8672 |  | Valor de referencia | ACTIVIDADES DE CONSERVACION |  | 8672 | RECONSTRUCCIÓN DE PAVIMENTO FLEXIBLE MALLA VIAL ARTERIAL URBANA e=0.26 | M2 | 387417 | Actualización 2021-I | Idu | Ana
6184 |  | Idu Ana 8673 |  | Valor de referencia | ACTIVIDADES DE CONSERVACION |  | 8673 | RECONSTRUCCIÓN DE PAVIMENTO HIDRÁULICO MR 45 e= 0.30 MALLA VIAL ARTERIAL URBANA (NO INCLUYE SARDINEL) | M2 | 390802 | Actualización 2021-I | Idu | Ana
6185 |  | Idu Ana 8675 |  | Valor de referencia | ACTIVIDADES DE CONSERVACION |  | 8675 | MANTENIMIENTO RUTINARIO MALLA VIAL INTERMEDIA URBANA EN CONCRETO HIDRÁULICO | M2 | 8105 | Actualización 2021-I | Idu | Ana
6186 |  | Idu Ana 8676 |  | Valor de referencia | ACTIVIDADES DE CONSERVACION |  | 8676 | MANTENIMIENTO PERIÓDICO MALLA VIAL INTERMEDIA URBANA EN CONCRETO ASFÁLTICO HORARIO NOCTURNO (INCLUYE 5% BACHEO Y 95% FRESADO + REPOSICIÓN DE CARPETA) | M2 | 67127 | Actualización 2021-I | Idu | Ana
6187 |  | Idu Ana 8677 |  | Valor de referencia | ACTIVIDADES DE CONSERVACION |  | 8677 | MANTENIMIENTO PERIÓDICO MALLA VIAL INTERMEDIA URBANA EN CONCRETO HIDRÁULICO HORARIO NOCTURNO (incluye limpieza pozos, sellado de juntas y reposición de losas) | M2 | 145338 | Actualización 2021-I | Idu | Ana
6188 |  | Idu Ana 8678 |  | Valor de referencia | ACTIVIDADES DE CONSERVACION |  | 8678 | REHABILITACIÓN MALLA VIAL INTERMEDIA URBANA DE PAVIMENTO FLEXIBLE e=0.17 (NO INCLUYE SARDINEL) | M2 | 271560 | Actualización 2021-I | Idu | Ana
6189 |  | Idu Ana 8679 |  | Valor de referencia | ACTIVIDADES DE CONSERVACION |  | 8679 | REHABILITACIÓN MALLA VIAL INTERMEDIA URBANA DE PAVIMENTO HIDRÁULICO MR 45 e=0.20 (NO INCLUYE SARDINEL) | M2 | 314381 | Actualización 2021-I | Idu | Ana
6190 |  | Idu Ana 8680 |  | Valor de referencia | ACTIVIDADES DE CONSERVACION |  | 8680 | RECONSTRUCCIÓN MALLA VIAL INTERMEDIA URBANA DE PAVIMENTO FLEXIBLE e=0.17 (NO INCLUYE SARDINEL) | M2 | 352969 | Actualización 2021-I | Idu | Ana
6191 |  | Idu Ana 8681 |  | Valor de referencia | ACTIVIDADES DE CONSERVACION |  | 8681 | RECONSTRUCCIÓN MALLA VIAL INTERMEDIA URBANA DE PAVIMENTO HIDRÁULICO MR 45 e=0.20 (NO INCLUYE SARDINEL) | M2 | 367691 | Actualización 2021-I | Idu | Ana
6192 |  | Idu Ana 8683 |  | Valor de referencia | ACTIVIDADES DE CONSERVACION |  | 8683 | MANTENIMIENTO RUTINARIO MALLA VIAL LOCAL URBANA EN CONCRETO HIDRÁULICO | M2 | 8105 | Actualización 2021-I | Idu | Ana
6193 |  | Idu Ana 8684 |  | Valor de referencia | ACTIVIDADES DE CONSERVACION |  | 8684 | MANTENIMIENTO PERIÓDICO MALLA VIAL LOCAL URBANA EN CONCRETO ASFÁLTICO HORARIO NOCTURNO (INCLUYE 5% BACHEO Y 95% FRESADO + REPOSICIÓN DE CARPETA) | M2 | 58333 | Actualización 2021-I | Idu | Ana
6194 |  | Idu Ana 8685 |  | Valor de referencia | ACTIVIDADES DE CONSERVACION |  | 8685 | MANTENIMIENTO PERIÓDICO MALLA VIAL LOCAL URBANA EN CONCRETO HIDRÁULICO HORARIO NOCTURNO (incluye limpieza pozos, sellado de juntas y reposición de losas) | M2 | 145338 | Actualización 2021-I | Idu | Ana
6195 |  | Idu Ana 8686 |  | Valor de referencia | ACTIVIDADES DE CONSERVACION |  | 8686 | REHABILITACIÓN MALLA VIAL LOCAL URBANA DE PAVIMENTO FLEXIBLE e=0.17 (NO INCLUYE SARDINEL) | M2 | 249439 | Actualización 2021-I | Idu | Ana
6196 |  | Idu Ana 8687 |  | Valor de referencia | ACTIVIDADES DE CONSERVACION |  | 8687 | REHABILITACIÓN MALLA VIAL LOCAL URBANA DE PAVIMENTO HIDRÁULICO MR 45 e=0.20 (NO INCLUYE SARDINEL) | M2 | 211105 | Actualización 2021-I | Idu | Ana
6197 |  | Idu Ana 8688 |  | Valor de referencia | ACTIVIDADES DE CONSERVACION |  | 8688 | RECONSTRUCCIÓN MALLA VIAL LOCAL URBANA DE PAVIMENTO FLEXIBLE e=0.17 (NO INCLUYE SARDINEL) | M2 | 330488 | Actualización 2021-I | Idu | Ana
6198 |  | Idu Ana 8689 |  | Valor de referencia | ACTIVIDADES DE CONSERVACION |  | 8689 | RECONSTRUCCIÓN MALLA VIAL LOCAL URBANA DE PAVIMENTO HIDRÁULICO MR 45 e=0.20 (NO INCLUYE SARDINEL) | M2 | 261465 | Actualización 2021-I | Idu | Ana
6199 |  | Idu Ana 8690 |  | Valor de referencia | ACTIVIDADES DE CONSERVACION |  | 8690 | MANTENIMIENTO RUTINARIO MALLA VIAL RURAL - AFIRMADO NO PRINCIPAL - EN CONCRETO ASFÁLTICO | M2 | 13793 | Actualización 2021-I | Idu | Ana
6200 |  | Idu Ana 8691 |  | Valor de referencia | ACTIVIDADES DE CONSERVACION |  | 8691 | MANTENIMIENTO PERIÓDICO MALLA VIAL RURAL - AFIRMADO NO PRINCIPAL - EN CONCRETO ASFÁLTICO HORARIO NOCTURNO (INCLUYE 5% BACHEO Y 95% FRESADO + REPOSICIÓN DE CARPETA) | M2 | 34387 | Actualización 2021-I | Idu | Ana
6201 |  | Idu Ana 8692 |  | Valor de referencia | ACTIVIDADES DE CONSERVACION |  | 8692 | REHABILITACIÓN MALLA VIAL RURAL- AFIRMADO NO PRINCIPAL - DE PAVIMENTO FLEXIBLE e=0.17 (NO INCLUYE SARDINEL) | M2 | 53714 | Actualización 2021-I | Idu | Ana
6202 |  | Idu Ana 8693 |  | Valor de referencia | ACTIVIDADES DE CONSERVACION |  | 8693 | MANTENIMIENTO RUTINARIO MALLA VIAL RURAL - AFIRMADO PRINCIPAL - EN CONCRETO ASFÁLTICO | M2 | 13652 | Actualización 2021-I | Idu | Ana
6203 |  | Idu Ana 8694 |  | Valor de referencia | ACTIVIDADES DE CONSERVACION |  | 8694 | MANTENIMIENTO PERIÓDICO MALLA VIAL RURAL - AFIRMADO PRINCIPAL - EN CONCRETO ASFÁLTICO HORARIO NOCTURNO (INCLUYE 5% BACHEO Y 95% FRESADO + REPOSICIÓN DE CARPETA) | M2 | 36478 | Actualización 2021-I | Idu | Ana
6204 |  | Idu Ana 8695 |  | Valor de referencia | ACTIVIDADES DE CONSERVACION |  | 8695 | REHABILITACIÓN MALLA VIAL RURAL - AFIRMADO PRINCIPAL - DE PAVIMENTO FLEXIBLE e=0.17 (NO INCLUYE SARDINEL) | M2 | 53714 | Actualización 2021-I | Idu | Ana
6205 |  | Idu Ana 8697 |  | Valor de referencia | ACTIVIDADES DE CONSERVACION |  | 8697 | MANTENIMIENTO RUTINARIO MALLA VIAL RURAL NO PRINCIPAL EN CONCRETO HIDRÁULICO | M2 | 12253 | Actualización 2021-I | Idu | Ana
6206 |  | Idu Ana 8698 |  | Valor de referencia | ACTIVIDADES DE CONSERVACION |  | 8698 | MANTENIMIENTO PERIÓDICO MALLA VIAL RURAL NO PRINCIPAL EN CONCRETO ASFÁLTICO HORARIO NOCTURNO (INCLUYE 5% BACHEO Y 95% FRESADO + REPOSICIÓN DE CARPETA) | M2 | 32380 | Actualización 2021-I | Idu | Ana
6207 |  | Idu Ana 8699 |  | Valor de referencia | ACTIVIDADES DE CONSERVACION |  | 8699 | MANTENIMIENTO PERIÓDICO MALLA VIAL RURAL NO PRINCIPAL EN CONCRETO HIDRÁULICO HORARIO NOCTURNO (incluye limpieza pozos, sellado de juntas y reposición de losas) | M2 | 117685 | Actualización 2021-I | Idu | Ana
6208 |  | Idu Ana 8700 |  | Valor de referencia | ACTIVIDADES DE CONSERVACION |  | 8700 | REHABILITACIÓN MALLA VIAL RURAL NO PRINCIPAL DE PAVIMENTO FLEXIBLE e=0.17 (NO INCLUYE SARDINEL) | M2 | 255966 | Actualización 2021-I | Idu | Ana
6209 |  | Idu Ana 8701 |  | Valor de referencia | ACTIVIDADES DE CONSERVACION |  | 8701 | REHABILITACIÓN MALLA VIAL RURAL NO PRINCIPAL DE PAVIMENTO HIDRÁULICO MR 45 e=0.20 (NO INCLUYE SARDINEL) | M2 | 241042 | Actualización 2021-I | Idu | Ana
6210 |  | Idu Ana 8702 |  | Valor de referencia | ACTIVIDADES DE CONSERVACION |  | 8702 | RECONSTRUCCIÓN MALLA VIAL RURAL NO PRINCIPAL DE PAVIMENTO FLEXIBLE e=0.17 (NO INCLUYE SARDINEL) | M2 | 295770 | Actualización 2021-I | Idu | Ana
6211 |  | Idu Ana 8703 |  | Valor de referencia | ACTIVIDADES DE CONSERVACION |  | 8703 | RECONSTRUCCIÓN MALLA VIAL RURAL NO PRINCIPAL DE PAVIMENTO HIDRÁULICO MR 45 e=0.20 (NO INCLUYE SARDINEL) | M2 | 280297 | Actualización 2021-I | Idu | Ana
6212 |  | Idu Ana 8705 |  | Valor de referencia | ACTIVIDADES DE CONSERVACION |  | 8705 | MANTENIMIENTO RUTINARIO MALLA VIAL RURAL PRINCIPAL EN CONCRETO HIDRÁULICO | M2 | 7273 | Actualización 2021-I | Idu | Ana
6213 |  | Idu Ana 8706 |  | Valor de referencia | ACTIVIDADES DE CONSERVACION |  | 8706 | MANTENIMIENTO PERIÓDICO MALLA VIAL RURAL PRINCIPAL EN CONCRETO ASFÁLTICO HORARIO NOCTURNO (INCLUYE 5% BACHEO Y 95% FRESADO + REPOSICIÓN DE CARPETA) | M2 | 18916 | Actualización 2021-I | Idu | Ana
6214 |  | Idu Ana 8707 |  | Valor de referencia | ACTIVIDADES DE CONSERVACION |  | 8707 | MANTENIMIENTO PERIÓDICO MALLA VIAL RURAL PRINCIPAL EN CONCRETO HIDRÁULICO HORARIO NOCTURNO (incluye limpieza pozos, sellado de juntas y reposición de losas) | M2 | 121502 | Actualización 2021-I | Idu | Ana
6215 |  | Idu Ana 8708 |  | Valor de referencia | ACTIVIDADES DE CONSERVACION |  | 8708 | REHABILITACIÓN MALLA VIAL RURAL PRINCIPAL DE PAVIMENTO FLEXIBLE e=0.17 (NO INCLUYE SARDINEL) | M2 | 241706 | Actualización 2021-I | Idu | Ana
6216 |  | Idu Ana 8709 |  | Valor de referencia | ACTIVIDADES DE CONSERVACION |  | 8709 | REHABILITACIÓN MALLA VIAL RURAL PRINCIPAL DE PAVIMENTO HIDRÁULICO MR 45 e=0.20 (NO INCLUYE SARDINEL) | M2 | 250252 | Actualización 2021-I | Idu | Ana
6217 |  | Idu Ana 8710 |  | Valor de referencia | ACTIVIDADES DE CONSERVACION |  | 8710 | RECONSTRUCCIÓN MALLA VIAL RURAL PRINCIPAL DE PAVIMENTO FLEXIBLE e=0.17 (NO INCLUYE SARDINEL) | M2 | 281676 | Actualización 2021-I | Idu | Ana
6218 |  | Idu Ana 8711 |  | Valor de referencia | ACTIVIDADES DE CONSERVACION |  | 8711 | RECONSTRUCCIÓN MALLA VIAL RURAL PRINCIPAL DE PAVIMENTO HIDRÁULICO MR 45 e=0.20 (NO INCLUYE SARDINEL) | M2 | 289506 | Actualización 2021-I | Idu | Ana
6219 |  | Idu Ana 8712 |  | Nuevo - DTP | RED ELECTRICA CODENSA |  | 8712 | 5 DUCTOS D=6" +3 DUCTOS D=3" PVC-TDP (Incluye Suministro e Instalación. No Incluye Rellenos). | ML | 271174 | Actualización 2021-I | Idu | Ana
6220 |  | Idu Ana 8713 |  | Nuevo - DTP | RED ELECTRICA CODENSA |  | 8713 | 2 DUCTOS D=6" +3 DUCTOS D=2" PVC-TDP (Incluye Suministro e Instalación. No Incluye Rellenos). | ML | 113330 | Actualización 2021-I | Idu | Ana
6221 |  | Idu Ana 8714 |  | Nuevo - DTP | RED ELECTRICA CODENSA |  | 8714 | 2 DUCTOS D=6" +3 DUCTOS D=3" PVC-TDP (Incluye Suministro e Instalación. No Incluye Rellenos). | ML | 137937 | Actualización 2021-I | Idu | Ana
6222 |  | Idu Ana 8715 |  | Nuevo - DTP | RED TELEFONICA EPM |  | 8715 | CAMARA TIPO "T" TELECOMUNICACIONES UNE - EPM (Dimensiones internas L=0.69 m, B=0,56m, A=0.81 m) (Incluye base, muros en ladrillo, cubierta, aro-base y aro-tapa. Suministro y construcción). | UN | 410191 | Actualización 2021-I | Idu | Ana
6223 |  | Idu Ana 8716 |  | Nuevo - DTP | RED ELECTRICA CODENSA |  | 8716 | 1 DUCTOS D=6" PVC-TDP (Incluye Suministro e Instalación. No Incluye Rellenos). | ML | 44593 | Actualización 2021-I | Idu | Ana
6224 |  | Idu Ana 8717 |  | Nuevo - DTP | RED TELEFONICA EPM |  | 8717 | CAMARA TIPO "2T" TELECOMUNICACIONES UNE - EPM (Dimensiones internas L=1.50 m, B=0,56m, A=0.90 m) (Incluye base, muros en ladrillo, cubierta, aro-base y aro-tapa. Suministro y construcción). | UN | 676582 | Actualización 2021-I | Idu | Ana
6225 |  | Idu Ana 8718 |  | Nuevo - DTP | REDES ACUEDUCTO |  | 8718 | REDUCCION CONCENTRICA HD 12"x10" (Suministro e Instalación). | UN | 1469272 | Actualización 2021-I | Idu | Ana
6226 |  | Idu Ana 8719 |  | Nuevo - DTP | REDES ACUEDUCTO |  | 8719 | EMPATE ORTOGONAL PVC - HG 6"X6" SEGÚN NORMA NS-023, INCLUYE SUMINISTRO E INSTALACIÓN DE TUBERÍA PVC D=6" U.M RDE 21=1 ML, TEE HD 6"X6" PARA PVC=1 UN, UR HD D=6"=1 UN, UZ U.M PVC D=6"=1 UN, UD HD D=6"=1 UN (Suministro e instalación). | UN | 1144057 | Actualización 2021-I | Idu | Ana
6227 |  | Idu Ana 8720 |  | Nuevo - DTP | REDES ACUEDUCTO |  | 8720 | EMPATE DE TUBERÍA EN PVC A HG 6" LINEAL TIPO B SEGÚN NORMA NS-023, INCLUYE TUBERÍA PVC D=6" U.M RDE 21=1 ML, UR HD D=6"=1 UN, UZ PVC D=6"=1 UN (Suministro e instalación). | UN | 512218 | Actualización 2021-I | Idu | Ana
6228 |  | Idu Ana 8721 |  | Nuevo - DTP | REDES ACUEDUCTO |  | 8721 | PERFORACIÓN HORIZONTAL PARA DUCTO DE POLIETILENO D=8", INCLUYE TUBERÍA (Incluye movilización y desmovilización de equipo, suministro e instalación de tubería, transporte y disposición final de sobrantes). | ML | 1097269 | Actualización 2021-I | Idu | Ana
6229 |  | Idu Ana 8722 |  | Nuevo - DTP | REDES ACUEDUCTO |  | 8722 | UNION DE REPARACION HD EL D=4" (Suministro e Instalación). | UN | 139677 | Actualización 2021-I | Idu | Ana
6230 |  | Idu Ana 8723 |  | Nuevo - DTP | PISOS EN ADOQUINES Y EN LOSETAS |  | 8723 | LOSETA PODOTACTIL ALERTA/GUÍA EN POLIURETANO DE ALTA DENSIDAD, ANCHO=0.4 m EN COLOR AMARILLO SEGÚN NTC 5610 (Incluye limpieza y alistamiento de superficie, suministro e instalación). | ML | 151263 | Actualización 2021-I | Idu | Ana
6231 |  | Idu Ana 8724 |  | Nuevo - DTP | SIEMBRA DE ARBOLES Y GRAMA |  | 8724 | CUCHARO H= 1.5 m (Incluye aplicación y mezcla se sustrato, tutor, amarre y siembra. Incluye transporte y disposición final de sobrantes en sitio autorizado. Suministro y plantación). | UN | 132000 | Actualización 2021-I | Idu | Ana
6232 |  | Idu Ana 8725 |  | Nuevo - DTP | GESTIÓN AMBIENTAL |  | 8725 | PROTECCIÓN TEMPORAL PARA CERRAMIENTOS Y/O FACHADAS DE BIENES INMUEBLES DE INTERÉS CULTURAL, INCLUYE VARA MADERA ROLLIZA H=1.22 m, LISTÓN DE MADERA, TELA COLOR BLANCO, ESPUMA DE POLIETILENO e=5 mm (Incluye suministro y colocación). | ML | 31108 | Actualización 2021-I | Idu | Ana
6233 |  | Idu Ana 8726 |  | Nuevo - DTP | REDES ALCANTARILLADO / DRENAJE |  | 8726 | CAJA PARA CONEXIÓN DE DRENAJE EN MAMPOSTERÍA (Dimensiones internas: (0.6x0.6) m, H=0.77 m) (Incluye muros, impermeabilización interna y externa, relleno en recebo e=0.10 m, placa de base e=0.20 m, cañuela, placa de cubierta e=0,20 m y tapa en concreto tipo vehicular. Suministro y construcción). | UN | 754523 | Actualización 2021-I | Idu | Ana
6234 |  | Idu Ana 8727 |  | Nuevo - DTP | SIEMBRA DE ARBOLES Y GRAMA |  | 8727 | HELECHO MACHO, DENSIDAD=6 u/m2 (No incluye tierra negra adicional. No incluye remoción y transporte de sobrantes. Suministro y plantación). | M2 | 15700 | Actualización 2021-I | Idu | Ana
6235 |  | Idu Ana 8728 |  | Nuevo - DTP | REDES ACUEDUCTO |  | 8728 | PERFORACIÓN HORIZONTAL PARA DUCTO DE POLIETILENO D=6", INCLUYE TUBERÍA (Incluye suministro, instalación, transporte y disposición final de sobrantes) | ML | 424967 | Actualización 2021-I | Idu | Ana
6236 |  | Idu Ana 8729 |  | Nuevo - DTP | REDES ACUEDUCTO |  | 8729 | PERFORACIÓN HORIZONTAL PARA DUCTO DE POLIETILENO D=12", INCLUYE TUBERÍA (Incluye suministro, instalación, transporte y disposición final de sobrantes) | ML | 851885 | Actualización 2021-I | Idu | Ana
6237 |  | Idu Ana 8730 |  | Nuevo - DTP | RED TELEFONICA ETB |  | 8730 | SEMÁFORO (4x200) S2, LENTES DE POLICARBONATO DE 8" PARA BICICLETAS LUCES, SISTEMA DE ILUMINACIÓN A LEDS, FLECHA DE GIRO, COMPATIBILIDAD C800/900, FIJACIÓN A MÉNSULA. INCLUYE ELEMENTOS DE FIJACIÓN | UN | 3824872 | Actualización 2021-I | Idu | Ana
6238 |  | Idu Ana 8731 |  | Nuevo - DTP | RED TELEFONICA EPM |  | 8731 | NIVELACIÓN DE CÁMARA TIPO "T" TELECOMUNICACIONES UNE - EPM H= 0.20m (Dimensiones internas L=0.69 m, B=0,56m, A=0.81 m) (Incluye demolición de cinta y retiro de tapa, cargue, transporte y disposición de escombros, suministro e instalación de ladrillos, mortero, marco y tapa) | UN | 218981 | Actualización 2021-I | Idu | Ana
6239 |  | Idu Ana 8732 |  | Nuevo - DTP | RED TELEFONICA EPM |  | 8732 | NIVELACIÓN DE CÁMARA TIPO "2T" TELECOMUNICACIONES UNE - EPM H= 0.23m (Dimensiones internas L=1.50 m, B=0,56m, A=0.90 m) (Incluye demolición de cinta y retiro de tapa, cargue, transporte y disposición de escombros, suministro e instalación de ladrillos, mortero, marco y tapa) | UN | 371282 | Actualización 2021-I | Idu | Ana
6240 |  | Idu Ana 8733 |  | Nuevo - DTP | RED ELECTRICA CODENSA |  | 8733 | 3 DUCTOS D=6" + 2 DUCTOS D=3" PVC TDP (Incluye suministro e instalación. No Incluye rellenos) | ML | 166111 | Actualización 2021-I | Idu | Ana
6241 |  | Idu Ana 8734 |  | Nuevo - DTP | RED ELECTRICA CODENSA |  | 8734 | 4 DUCTOS D=6" + 2 DUCTOS D=3" PVC TDP (Incluye suministro e instalación. No Incluye rellenos) | ML | 210805 | Actualización 2021-I | Idu | Ana
6242 |  | Idu Ana 8735 |  | Nuevo - DTP | RED ELECTRICA CODENSA |  | 8735 | 9 DUCTOS D=6" + 3 DUCTOS D=3" PVC TDP (Incluye suministro e instalación. No Incluye rellenos) | ML | 450357 | Actualización 2021-I | Idu | Ana
6243 |  | Idu Ana 8736 |  | Nuevo - DTP | RED ELECTRICA CODENSA |  | 8736 | 4 DUCTOS D=6" + 3 DUCTOS D=3" PVC TDP (Incluye suministro e instalación. No Incluye rellenos) | ML | 226763 | Actualización 2021-I | Idu | Ana
6244 |  | Idu Ana 8737 |  | Nuevo - DTP | REDES ACUEDUCTO |  | 8737 | ADAPTADOR TERMINAL CAMPANA PVC D=2" (Suministro e Instalación) | UN | 5663 | Actualización 2021-I | Idu | Ana
6245 |  | Idu Ana 8738 |  | Nuevo - DTP | RED ELECTRICA CODENSA |  | 8738 | TRASLADO DE ARMARIOS (Incluye retiro, traslado e instalación de armario. Demolición manual, excavación y colocación de concreto para dados, transporte y disposición de sobrantes) | UN | 331228 | Actualización 2021-I | Idu | Ana
6246 |  | Idu Ana 8739 |  | Nuevo - DTP | RED ELECTRICA CODENSA |  | 8739 | 2 DUCTOS D=6" + 2 DUCTOS D=3" PVC TDP (Incluye suministro e instalación. No Incluye rellenos) | ML | 121609 | Actualización 2021-I | Idu | Ana
6247 |  | Idu Ana 8740 |  | Nuevo - DTP | RED ELECTRICA CODENSA |  | 8740 | 5 DUCTOS D=6" + 2 DUCTOS D=3" PVC TDP (Incluye suministro e instalación. No Incluye rellenos) | ML | 255000 | Actualización 2021-I | Idu | Ana
6248 |  | Idu Ana 8741 |  | Nuevo - DTP | RED ELECTRICA CODENSA |  | 8741 | 1 DUCTOS D=6" + 2 DUCTOS D=3" PVC TDP (Incluye suministro e instalación. No Incluye rellenos) | ML | 76967 | Actualización 2021-I | Idu | Ana
6249 |  | Idu Ana 8742 |  | Nuevo - DTP | RED ELECTRICA CODENSA |  | 8742 | 3 DUCTOS D=6" + 3 DUCTOS D=3" PVC TDP (Incluye suministro e instalación. No Incluye rellenos) | ML | 182260 | Actualización 2021-I | Idu | Ana
6250 |  | Idu Ana 8743 |  | Nuevo - DTP | REDES ALCANTARILLADO / DRENAJE |  | 8743 | CAJA DE INSPECCIÓN EN CONCRETO REFORZADO 28 MPa (Dimensiones internas: (1.0x1.0) m, H=2.36 m, e=0,2 m) (Incluye muros, concreto de limpieza e=0,05 m, placa de base e=0,20 m y placa de cubierta e=0,16 m, arobase y arotapa HF según NP-024 y pasos plásticos c/0.40. Suministro y construcción). | UN | 3474485 | Actualización 2021-I | Idu | Ana
6251 |  | Idu Ana 8744 |  | Nuevo - DTP | REDES ACUEDUCTO |  | 8744 | EMPATE ORTOGONAL PVC - PEAD 6"X6" SEGÚN NORMA NS-023, INCLUYE TEE PE ELECTROFUSIÓN 6"X6"=1 UN, TUBERÍiA POLIETILENO D=6"=2 ML, PORTAFLANCHE PE D=6"=2 UN, BRIDA LOCA PE D=6"=2 UN, BRIDA UNIVERSAL POR ACOPLE UNIVERSAL HD D=6"=2 UN (Suministro e instalación) | UN | 1533821 | Actualización 2021-I | Idu | Ana
6252 |  | Idu Ana 8745 |  | Nuevo - DTP | RED TELEFONICA COLOMBIA TELECOMUNICACIONES |  | 8745 | CAMARA TIPO "D" TELECOMUNICACIONES UNE - EPM (Dimensiones internas L=1.90 m, B=1,06m, A=1.60 m) (Incluye base, muros en bloque, cubierta, aro-base y aro-tapa. Suministro y construcción) | UN | 2766794 | Actualización 2021-I | Idu | Ana
6253 |  | Idu Ana 8746 |  | Nuevo - DTP | RED TELEFONICA COLOMBIA TELECOMUNICACIONES |  | 8746 | CÁMARA TIPO "2F" TELECOMUNICACIONES UNE - EPM (Dimensiones internas L=1.50 m, B=0,56m, A=0.90 m) (Incluye base, muros en ladrillo, cubierta, aro-base y aro-tapa. Suministro y construcción) | UN | 740456 | Actualización 2021-I | Idu | Ana
6254 |  | Idu Ana 8747 |  | Nuevo - DTP | RED TELEFONICA COLOMBIA TELECOMUNICACIONES |  | 8747 | CÁMARA TIPO "F" TELECOMUNICACIONES UNE - EPM (Dimensiones internas L=0.69 m, B=0,56m, A=0.81 m) (Incluye base, muros en ladrillo, cubierta, aro-base y aro-tapa. Suministro y construcción) | UN | 477901 | Actualización 2021-I | Idu | Ana
6255 |  | Idu Ana 8748 |  | Nuevo - DTP | REDES ALCANTARILLADO / DRENAJE |  | 8748 | TEE PE TERMOFUSIÓN 6"X6" (Incluye suministro e instalación) | UN | 358284 | Actualización 2021-I | Idu | Ana
6256 |  | Idu Ana 8749 |  | Nuevo - DTP | REDES ALCANTARILLADO / DRENAJE |  | 8749 | REDUCCIÓN CONCÉNTRICA PE TERMOFUSIÓN 6"X4" (Incluye suministro e instalación) | UN | 146401 | Actualización 2021-I | Idu | Ana
6257 |  | Idu Ana 8750 |  | Nuevo - DTP | REDES ACUEDUCTO |  | 8750 | TAPÓN HD EXTREMO JUNTA HIDRÁULICA D=12" (Suministro e instalación) | UN | 771956 | Actualización 2021-I | Idu | Ana
6258 |  | Idu Ana 8751 |  | Nuevo | CAPAS GRANULARES |  | 8751 | BASE GRANULAR CLASE B (BGB_BG38) o (BGB_BG25) (Suministro, Extendido, Nivelación, Humedecimiento y Compactación con vibrocompactador) | M3 | 145400 | Actualización 2021-I | Idu | Ana
6259 |  | Idu Ana 8752 |  | Nuevo | CAPAS GRANULARES |  | 8752 | BASE GRANULAR CLASE B (BGB_BG38) o (BGB_BG25) - HORARIO NOCTURNO. (Suministro, Extendido Manual, Humedecimiento y Compactación) | M3 | 156098 | Actualización 2021-I | Idu | Ana
6260 |  | Idu Ana 8753 |  | Nuevo - DTP | BARRERAS Y DEMARCACIÓN VIAL |  | 8753 | BARRERA DE SEGURIDAD EN CONCRETO A-165 ( 53x60x150cm). (Suministro, transporte e Instalación). | UN | 369787 | Actualización 2021-I | Idu | Ana
6261 |  | Idu Ana 8754 |  | Nuevo - DTP | BARRERAS Y DEMARCACIÓN VIAL |  | 8754 | INSTALACIÓN BARRERA DE SEGURIDAD EN CONCRETO (A-165 - 53*60*150). (Instalación). | UN | 66337 | Actualización 2021-I | Idu | Ana
6262 |  | Idu Ana 8755 |  | Nuevo - DTP | BARRERAS Y DEMARCACIÓN VIAL |  | 8755 | INSTALACIÓN HITO DE 75cm DE ALTURA Y 8 cm DE DIAMETRO CON REFLECTIVOS DE COLOR AMARILLO. (Instalación). | UN | 13790 | Actualización 2021-I | Idu | Ana
6263 |  | Idu Ana 8756 |  | Nuevo - DTP | BARRERAS Y DEMARCACIÓN VIAL |  | 8756 | INSTALACIÓN SEGREGADOR BICICLETA (TACHÓN PLÁSTICO O CAUCHO ALTA RESISTENCIA COMO POLIPROPILENO DE ALTO IMPACTO, CON INSTALACIÓN ESTRUCTURA DE REFUERZO, ELEMENTOS REFLECTIVOS DE ALTA EFICIENCIA. TIPO TRANSMILENIO 40.5cmx15cmx8.5cm).(Instalación). | UN | 13790 | Actualización 2021-I | Idu | Ana
6264 |  | Idu Ana 8764 |  | Nuevo - Emergencia Sanitaria | GESTION SOCIAL |  | 8764 | ALQUILER DE DISPENSADOR PLÁSTICO DE TOALLAS TIPO Z_(Según Apéndice Bioseguridad Covid 19) | UN/MES | 3143 | Actualización 2021-I | Idu | Ana
6265 |  | Idu Ana 8765 |  | Nuevo - Emergencia Sanitaria | GESTION SOCIAL |  | 8765 | ALQUILER DE MESA PLÁSTICA DE 0.72m x 0.72m x 0.72m_(Según Apéndice Bioseguridad Covid 19) | UN/MES | 4872 | Actualización 2021-I | Idu | Ana
6266 |  | Idu Ana 8766 |  | Nuevo - Emergencia Sanitaria | GESTION SOCIAL |  | 8766 | ALQUILER DE TERMÓMETRO INFRARROJO PARA USO EN HUMANOS, LIBRE DE CONTACTO, IMPERMEABLE_(Según Apéndice Bioseguridad Covid 19) | UN/MES | 8250 | Actualización 2021-I | Idu | Ana
6267 |  | Idu Ana 8768 |  | Nuevo - Emergencia Sanitaria | GESTION SOCIAL |  | 8768 | ALQUILER LAVAMANOS PORTÁTIL EN ACERO INOXIDABLE CON DOS TANQUES PARA AGUA LIMPIA Y RESIDUAL DE 20 LT C/U_ (Según Apéndice Bioseguridad Covid 19) | UN/MES | 84788 | Actualización 2021-I | Idu | Ana
6268 |  | Idu Ana 8771 |  | Nuevo - Emergencia Sanitaria | GESTION SOCIAL |  | 8771 | ALQUILER CAMILLA EN FIBRA CON ARNÉS - INMOVILIZADOR Y SEÑAL. _(Según Apéndice Bioseguridad Covid 19) | UN/MES | 12715 | Actualización 2021-I | Idu | Ana
6269 |  | Idu Ana 8772 |  | Nuevo - Emergencia Sanitaria | GESTION SOCIAL |  | 8772 | ALQUILER DE DISPENSADOR DE JABÓN, METÁLICO DE 1LT. _(Según Apéndice Bioseguridad Covid 19) | UN/MES | 6350 | Actualización 2021-I | Idu | Ana
6270 |  | Idu Ana 8773 |  | Nuevo - Emergencia Sanitaria | GESTION SOCIAL |  | 8773 | PAQUETE DE ELEMENTOS PARA LIMPIEZA Y DESINFECCIÓN PARA 10 TRABAJADORES DE OBRA - HERRAMIENTAS-MAQUINARIA Y EQUIPO MENOR (INCLUYE ALCOHOL ANTISÉPTICO-70%, TOALLAS DE PAPEL PARA MANOS, JABÓN LIQUIDO PARA MANOS, GEL ANTIBACTERIAL, ALQUILER DE DISPENSADOR DE TOALLAS, ALQUILER DISPENSADOR METÁLICO DE JABÓN, ALQUILER LAVAMANOS PORTÁTIL ACERO INOX. INCLUYE AGUA) | UN/MES | 537089 | Actualización 2021-I | Idu | Ana
6271 |  | Idu Ana 8774 |  | Nuevo - Emergencia Sanitaria | GESTION SOCIAL |  | 8774 | PAQUETE DE ELEMENTOS PARA LIMPIEZA Y DESINFECCIÓN PARA 10 TRABAJADORES DE CONSULTORÍA / INTERVENTORÍA (INCLUYE ALCOHOL ANTISÉPTICO-70%, TOALLAS DE PAPEL PARA MANOS, JABÓN LIQUIDO PARA MANOS, GEL ANTIBACTERIAL, ALQUILER DE DISPENSADOR DE TOALLAS, ALQUILER DISPENSADOR METÁLICO DE JABÓN) | UN/MES | 374301 | Actualización 2021-I | Idu | Ana
6272 |  | Idu Ana 8775 |  | Nuevo - Emergencia Sanitaria | GESTION SOCIAL |  | 8775 | ALQUILER DE FUMIGADORA DE ESPALDA. ASPERSOR BOMBA MANUAL 20 LITROS. DESINFECCIÓN_ (Según Apéndice Bioseguridad Covid 19) INCLUYE MEZCLA AGUA-HIPOCLORITO 20 mml/LITRO | UN/MES | 44360 | Actualización 2021-I | Idu | Ana
6273 |  | Idu Ana 8776 |  | Nuevo - DTP | PISOS EN ADOQUINES Y EN LOSETAS |  | 8776 | CENEFA LINEAL EN LOSETA LISA BICAPA TIPO A51 (40 X 20 X 6) cm PARA FRANJA DE SEGURIDAD (Suministro, colocación y compactación con equipo manual. Incluye base en arena de nivelación e=4 cm y arena de sello) | ML | 21024 | Actualización 2021-I | Idu | Ana
6274 |  | Idu Ana 8777 |  | Nuevo - DTP | PISOS EN ADOQUINES Y EN LOSETAS |  | 8777 | LOSETA LISA BICAPA TPO A40 (60 X 20 X 6) cm TEXTURA DE ANDÉN COLOR GRIS CLARO (Suministro, colocación y compactación con equipo manual. Incluye base en arena de nivelación e=4 cm y arena de sello) | M2 | 155052 | Actualización 2021-I | Idu | Ana
6275 |  | Idu Ana 8778 |  | Nuevo - DTP | PISOS EN ADOQUINES Y EN LOSETAS |  | 8778 | LOSETA LISA BICAPA TPO A40 (60 X 20 X 6) cm TEXTURA DE ANDÉN COLOR GRIS MEDIO (Suministro, colocación y compactación con equipo manual. Incluye base en arena de nivelación e=4 cm y arena de sello) | M2 | 178454 | Actualización 2021-I | Idu | Ana
6276 |  | Idu Ana 8779 |  | Nuevo - DTP | SIEMBRA DE ARBOLES Y GRAMA |  | 8779 | ANGEO PLÁSTICO (Suministro e instalación) | M2 | 13612 | Actualización 2021-I | Idu | Ana
6277 |  | Idu Ana 8780 |  | Nuevo - DTP | SIEMBRA DE ARBOLES Y GRAMA |  | 8780 | ENROCADO EN PIEDRA PARTIDA CON DIÁMETROS DE 25 A 75 MM (Suministro y colocación) | M3 | 60120 | Actualización 2021-I | Idu | Ana
6278 |  | Idu Ana 8781 |  | Nuevo - DTP | REDES ACUEDUCTO |  | 8781 | TEE PE100 PN16 TERMOFUSIÓN 12"X6" (Incluye suministro e instalación) | UN | 2045504 | Actualización 2021-I | Idu | Ana
6279 |  | Idu Ana 8782 |  | Nuevo - DTP | REDES ACUEDUCTO |  | 8782 | TRAGANTE CÚPULA CONCÉNTRICA DE 8"x 6" EN ALUMINIO (Incluye suministro e instalación) | UN | 84951 | Actualización 2021-I | Idu | Ana
6280 |  | Idu Ana 8783 |  | Nuevo - DTP | PISOS EN ADOQUINES Y EN LOSETAS |  | 8783 | LOSETA LISA BICAPA TPO A40 (60 X 20 X 6) cm TEXTURA DE ANDÉN COLOR GRIS OSCURO (Suministro, colocación y compactación con equipo manual. Incluye base en arena de nivelación e=4 cm y arena de sello) | M2 | 185252 | Actualización 2021-I | Idu | Ana
6281 |  | Idu Ana 8785 |  | Nuevo - DTP | REDES ACUEDUCTO |  | 8785 | EMPATE ORTOGONAL PVC - PVC 3"X3" SEGÚN NORMA NS-023, INCLUYE SUMINISTRO E INSTALACIÓN DE TUBERÍA PVC D=3" U.M RDE 21=1 ML, TEE HD EL 3"X3"=1 UN, UZ U.M PVC D=3"=2 UN, UR U.M PVC D=3"=1 UN (Suministro e instalación) | UN | 392945 | Actualización 2021-I | Idu | Ana
6282 |  | Idu Ana 8786 |  | Nuevo - DTP | REDES ACUEDUCTO |  | 8786 | EMPATE DE TUBERÍA EN PVC A HG 8" LINEAL TIPO B SEGÚN NORMA NS-023, INCLUYE TUBERÍA PVC D=8" U.M RDE 21=1 ML, UR HD D=8"=1 UN, UZ PVC D=8"=1 UN (Suministro e instalación) | UN | 836407 | Actualización 2021-I | Idu | Ana
6283 |  | Idu Ana 8787 |  | Nuevo - DTP | REDES ACUEDUCTO |  | 8787 | EMPATE ORTOGONAL PVC - HG 8"X8" SEGÚN NORMA NS-023, INCLUYE SUMINISTRO E INSTALACIÓN DE TUBERÍA PVC D=8" U.M RDE 21=1 ML, TEE HD 8"X8" PARA PVC=1 UN, UR U.M PVC D=8"=1 UN, UZ U.M PVC D=8"=1 UN, UD HD D=8"=2 UN (Suministro e instalación) | UN | 2198459 | Actualización 2021-I | Idu | Ana
6284 |  | Idu Ana 8788 |  | Nuevo - DTP | REDES ACUEDUCTO |  | 8788 | EMPATE ORTOGONAL PVC - AC 8"X8" SEGÚN NORMA NS-023, INCLUYE SUMINISTRO E INSTALACIÓN DE TUBERÍA PVC D=8" U.M RDE 21=1 ML, TEE HD 8"X8" PARA PVC=1 UN, UR U.M PVC D=8"=1 UN, UZ U.M PVC D=8"=1 UN, UD HD D=8"=2 UN (Suministro e instalación) | UN | 2198459 | Actualización 2021-I | Idu | Ana
6285 |  | Idu Ana 8789 |  | Nuevo - DTP | SIEMBRA DE ARBOLES Y GRAMA |  | 8789 | ABONO ORGÁNICO COMPOST (Incluye suministro, transporte y extendido manual) | M3 | 1445829 | Actualización 2021-I | Idu | Ana
6286 |  | Idu Ana 8790 |  | Nuevo - DTP | ACTIVIDADES DE CONSERVACIÓN |  | 8790 | PIEDRA PÓMEZ (Incluye suministro, transporte y extendido manual) | M3 | 1845829 | Actualización 2021-I | Idu | Ana
6287 |  | Idu Ana 8791 |  | Nuevo - DTP | ACTIVIDADES DE CONSERVACIÓN |  | 8791 | REJA TIPO PASARELA FUNDICIÓN CLASE DE CARGA C250, Ancho=323 mm (Incluye suministro e instalación) | ML | 624777 | Actualización 2021-I | Idu | Ana
6288 |  | Idu Ana 8792 |  | Nuevo - DTP | REDES ALCANTARILLADO / DRENAJE |  | 8792 | TUBERÍA PVC SANITARIA D=10" TIPO U.S. (Incluye suministro e instalación) | ML | 163705 | Actualización 2021-I | Idu | Ana
6289 |  | Idu Ana 8793 |  | Nuevo - DTP | REDES ALCANTARILLADO / DRENAJE |  | 8793 | TEE PVC SANITARIA D=6" (Incluye suministro e instalación) | UN | 183690 | Actualización 2021-I | Idu | Ana
6290 |  | Idu Ana 8794 |  | Nuevo - DTP | REDES ALCANTARILLADO / DRENAJE |  | 8794 | CODO 22.5° CXC PVC SANITARIA D=6" (Incluye suministro e instalación). | UN | 158219 | Actualización 2021-I | Idu | Ana
6291 |  | Idu Ana 8799 |  | Nuevo - DTP | REDES ACUEDUCTO |  | 8799 | VÁLVULA CHEQUE O ANTIRETORNO DE 2" CLASE 300 (Incluye suministro e instalación). | UN | 367210 | Actualización 2021-I | Idu | Ana
6292 |  | Idu Ana 8827 |  | Nuevo - DTP | PINTURA PARA ESTRUCTURAS |  | 8827 | RECUBRIMIENTO EPÓXICO DE DOS COMPONENTES, CON ALTA RESISTENCIA AL ATAQUE QUÍMICO Y MECÁNICO EN LOS MUROS INTERNOS DE LOS CÁRCAMOS (DOS CAPAS DE 0.15mm C/U). Suministro e instalación. | M2 | 75896 | Actualización 2021-I | Idu | Ana
6293 |  | Idu Ana 8830 |  | Valor de referencia | ACTIVIDADES DE CONSERVACIÓN_ |  | 8830 | MANTENIMIENTO RUTINARIO TRONCALES MALLA VIAL URBANA EN CONCRETO ASFÁLTICO | M2 | 25670 | Actualización 2021-I | Idu | Ana
6294 |  | Idu Ana 8831 |  | Valor de referencia | ACTIVIDADES DE CONSERVACIÓN_ |  | 8831 | MANTENIMIENTO RUTINARIO MALLA VIAL ARTERIAL URBANA EN CONCRETO ASFÁLTICO | M2 | 22865 | Actualización 2021-I | Idu | Ana
6295 |  | Idu Ana 8832 |  | Valor de referencia | ACTIVIDADES DE CONSERVACIÓN_ |  | 8832 | MANTENIMIENTO RUTINARIO MALLA VIAL INTERMEDIA URBANA EN CONCRETO ASFÁLTICO | M2 | 7746 | Actualización 2021-I | Idu | Ana
6296 |  | Idu Ana 8833 |  | Valor de referencia | ACTIVIDADES DE CONSERVACIÓN_ |  | 8833 | MANTENIMIENTO RUTINARIO MALLA VIAL LOCAL URBANA EN CONCRETO ASFÁLTICO | M2 | 9720 | Actualización 2021-I | Idu | Ana
6297 |  | Idu Ana 8834 |  | Valor de referencia | ACTIVIDADES DE CONSERVACIÓN_ |  | 8834 | MANTENIMIENTO RUTINARIO MALLA VIAL RURAL NO PRINCIPAL EN CONCRETO ASFÁLTICO | M2 | 6544 | Actualización 2021-I | Idu | Ana
6298 |  | Idu Ana 8835 |  | Valor de referencia | ACTIVIDADES DE CONSERVACIÓN_ |  | 8835 | MANTENIMIENTO RUTINARIO MALLA VIAL RURAL PRINCIPAL EN CONCRETO ASFÁLTICO | M2 | 7773 | Actualización 2021-I | Idu | Ana
6299 |  | Idu Ana 8893 |  | Nuevo - DTP | PROYECTO ESPECÍFICO |  | 8893 | TRASLADO ESTACIÓN REGULADORA DE PRESIÓN CON RAMAL PRINCIPAL Y VRP DE 6" Y BY PASS DE 3" (Instalación). PROYECTO. Diseño de la Carrera 4 este entre las diagonales 50 Sur y la Calle 46A Bis Sur - La Victoria | UN | 1692097 | Actualización 2021-I | Idu | Ana
6300 |  | Idu Ana 8904 |  | Nuevo - DTP | SARDINELES Y BORDILLOS |  | 8904 | SARDINEL DRENANTE H=255mm (Suministro e Instalación. Incluye 3cm Mortero 1:5) | ML | 433266 | Actualización 2021-I | Idu | Ana
6301 |  | Idu Ana 8920 |  | Nuevo - DTP | SARDINELES Y BORDILLOS |  | 8920 | SARDINEL DE DRENAJE H=33cm Long=0,5m - INSPECCIÓN (Incluye 3cm Mortero 1:5. Suministro e Instalación.) | UN | 1606089 | Actualización 2021-I | Idu | Ana
6302 |  | Idu Ana 8926 |  | Nuevo - DTP | SARDINELES Y BORDILLOS |  | 8926 | SARDINEL DRENANTE h=255mm, Long=0,5m-INSPECCIÓN (Incluye 3cm Mortero 1:5. Suministro e Instalación) | UN | 484822 | Actualización 2021-I | Idu | Ana
6303 |  | Idu Ana 8946 |  | Nuevo - DTP | SARDINELES Y BORDILLOS |  | 8946 | TAPA INICIO / FINAL PARA SARDINEL DRENANTE h=255mm (Suministro e Instalación) | UN | 407258 | Actualización 2021-I | Idu | Ana
6304 |  | Idu Ana 8951 |  | Nuevo - DTP | SARDINELES Y BORDILLOS |  | 8951 | TAPA INICIO / FINAL PARA SARDINEL DE DRENAJE RD 200 H33 (Suministro e Instalación) | UN | 428082 | Actualización 2021-I | Idu | Ana
6305 |  | Idu Ana 8953 |  | Nuevo - DTP | ESTRUCTURAS EN ACERO |  | 8953 | BARANDA METALICA M-82 PREFABRICADA MOV. REDUCIDA BORDE DE VIA (Incluye dados de concreto 3000psi grava común de 0.20 x 0.20m y recubrimiento en epóxico y esmalte uretano). Suministro e Instalación | ML | 270131 | Actualización 2021-I | Idu | Ana
6306 |  | Idu Ana 8955 |  | Nuevo - DTP | ESTRUCTURAS EN ACERO |  | 8955 | BARANDA METALICA M-82 PREFABRICADA MOV. REDUCIDA ACCESO A PREDIOS (Incluye recubrimiento en epóxico y esmalte uretano). Suministro e Instalación | ML | 243642 | Actualización 2021-I | Idu | Ana
6307 |  | Idu Ana 8958 |  | Nuevo - DTP | PISOS EN ADOQUINES Y EN LOSETAS |  | 8958 | BLOQUE DE CEMENTO MACIZO PEATONAL COLORES 20X20X6cm (Suministro e Instalación. Arena de sello, corte de adoquin y emboquillado) | M2 | 62208 | Actualización 2021-I | Idu | Ana
6308 |  | Idu Ana 8960 |  | Nuevo - DTP | GESTION SOCIAL |  | 8960 | ALQUILER DE LAVAMANOS PORTATIL DE PEDAL TIPO MANOS LIBRES | UN/MES | 70868 | Actualización 2021-I | Idu | Ana
6309 |  | Idu Ana 8961 |  | Nuevo - DTP | GESTION SOCIAL |  | 8961 | ALQUILER DE TERMOMETRO DIGITAL, INFRAROJO PARA USO EN HUMANOS, LIBRE DE CONTACTO, IMPERMEABLE. (INCLUYE CALIBRACION) | UN/MES | 37536 | Actualización 2021-I | Idu | Ana
6310 |  | Idu Ana 8962 |  | Nuevo - DTP | GESTION SOCIAL |  | 8962 | ALQUILER DE DISPENSADOR DE JABÓN LÍQUIDO O GEL ANTIBACTERIAL - ALCOHOL, CON PEDAL METÁLICO | UN/MES | 6995 | Actualización 2021-I | Idu | Ana
6311 |  | Idu Ana 8963 |  | Nuevo - DTP | GESTION SOCIAL |  | 8963 | ALQUILER DE DISPENSADOR PLÁSTICO DE TOALLAS DE PAPEL | UN/MES | 3143 | Actualización 2021-I | Idu | Ana
6312 |  | Idu Ana 8964 |  | Nuevo - DTP | GESTION SOCIAL |  | 8964 | PAQUETE DE ELEMENTOS PARA LIMPIEZA Y DESINFECCIÓN PARA 10 TRABAJADORES EN OBRA (INCLUYE ALCOHOL, TOALLAS DE PAPEL, JABON LIQUIDO, GEL ANTIBACTERIAL, SUMINISTRO AGUA PARA EL LAVAMANOS) | UN/MES | 417536 | Actualización 2021-I | Idu | Ana
6313 |  | Idu Ana 8965 |  | Nuevo - DTP | GESTION SOCIAL |  | 8965 | RECOLECCION, TRANSPORTE Y DISPOSICION DE RESIDUOS LÍQUIDOS PROVENIENTES DE LAVAMANOS PORTATILES. (INCLUYE EQUIPO DE SUCCIÓN) | M3 | 297500 | Actualización 2021-I | Idu | Ana
6314 |  | Idu Ana 8966 |  | Nuevo - DTP | GESTION SOCIAL |  | 8966 | ALQUILER DE BOTIQUIN TIPO B DOTADO PORTATIL | UN/MES | 28125 | Actualización 2021-I | Idu | Ana
6315 |  | Idu Ana 8967 |  | Nuevo - DTP | C FUNDACIONAL USAQUEN |  | 8967 | Centro fundacional Usaquen - BOLARDO KINDEN EN CONCRETO. (Incluye suministro e instalación y transporte. No incluye descargue). (Incluye base en concreto de 3000 PSI premezclado). | UN | 460820 | Actualización 2021-I | Idu | Ana
6316 |  | Idu Ana 8968 |  | Nuevo - DTP | C FUNDACIONAL USAQUEN |  | 8968 | Centro fundacional Usaquen - BANCA VIRO EN CONCRETO DE 3 m DE LONGITUD Y 1730 Kg DE PESO. (Incluye suministro e instalación). | UN | 11353107 | Actualización 2021-I | Idu | Ana
6317 |  | Idu Ana 8969 |  | Nuevo - DTP | C FUNDACIONAL USAQUEN 1 |  | 8969 | Centro fundacional Usaquen - TUBERÍA HDPE 32" (SUMINISTRO E INSTALACIÓN) | ML | 830896 | Actualización 2021-I | Idu | Ana
6318 |  | Idu Ana 8970 |  | Nuevo - DTP | REDES ACUEDUCTO |  | 8970 | CAJILLA PLASTICA Y TAPA EN POLIPROPILENO PARA MEDIDOR. SUMINISTRO E INSTALACION | UN | 242021 | Actualización 2021-I | Idu | Ana
6319 |  | Idu Ana 8971 |  | Nuevo - DTP | OTROS |  | 8971 | Detección y Georreferenciación con equipos GPR (Radares de penetración terrestre) y de detección EM de tuberías enterradas bajo superficie - Incluye Equipos GNSS, Transporte, Mano de obra, informe, radargrama, planos y demás costos asociados a la actividad. | M2 | 5730 | Actualización 2021-I | Idu | Ana
6320 |  | Idu Ana 8972 |  | Nuevo - DTP | TARIFAS DE EVALUACIÓN Y DIAGNÓSTICO |  | 8972 | AFOROS DE TRANSITO (MOTORIZADOS Y NO MOTORIZADOS) A PARTIR DE CAPTURA DE VIDEO. Incluye digitación y entrega de base de datos en archivo Excel. Captura día hábil y no hábil, con sus respectivos movimientos. Incluye todos los costos directos e indirectos. | HR | 210374 | Actualización 2021-I | Idu | Ana
6321 |  | Idu Ana 8973 |  | Nuevo Demanda Proyecto Av. Boyacá | Proyecto Av. Boyacá desde la AC 170 hasta la AC 183 |  | 8973 | Proyecto Av.Boyacá desde la AC 170 hasta la AC 183: PISOS EN LOSETA PREFABRICADA A51 (20x40x6cm) COLOR OCRE. (Suministro e instalación. Incluye Base 4cm de Mortero 2000 PSI y Arena de Sello) | M2 | 60630 | Actualización 2021-I | Idu | Ana
6322 |  | Idu Ana 8974 |  | Nuevo Demanda Proyecto Av. Boyacá | Proyecto Av. Boyacá desde la AC 170 hasta la AC 183 |  | 8974 | Proyecto Av.Boyacá desde la AC 170 hasta la AC 183: PISOS EN LOSETA PREFABRICADA A51 (20x40x6cm) COLOR ARENA. (Suministro e instalación. Incluye Base 4cm de Mortero 2000 PSI y Arena de Sello) | M2 | 60630 | Actualización 2021-I | Idu | Ana
6323 |  | Idu Ana 8975 |  | Nuevo Demanda Proyecto Av. Boyacá | Proyecto Av. Boyacá desde la AC 170 hasta la AC 183 |  | 8975 | Proyecto Av.Boyacá desde la AC 170 hasta la AC 183: PISOS EN LOSETA PREFABRICADA A51 (20x40x6cm) COLOR GRIS. (Suministro e instalación. Incluye Base 4cm de Mortero 2000 PSI y Arena de Sello) | M2 | 58369 | Actualización 2021-I | Idu | Ana
6324 |  | Idu Ana 8976 |  | Nuevo Demanda Proyecto Av. Boyacá | Proyecto Av. Boyacá desde la AC 170 hasta la AC 183 |  | 8976 | Proyecto Av.Boyacá desde la AC 170 hasta la AC 183: PISO EN LOSETA PREFABRICADA A55 TACTIL ALERTA (40x40x6cm) COLOR AMARILLO. (Suministro e instalación. Incluye Base 4cm de Mortero 2000 PSI y Arena de Sello) | M2 | 74823 | Actualización 2021-I | Idu | Ana
6325 |  | Idu Ana 8977 |  | Nuevo Demanda Proyecto Av. Boyacá | Proyecto Av. Boyacá desde la AC 170 hasta la AC 183 |  | 8977 | Proyecto Av.Boyacá desde la AC 170 hasta la AC 183: GEOBLOQUE DE POLIESTIRENO EXPANDIDO EPS DENSIDAD 29 a 30 Kg/m3 (Suministro e Instalación) | M3 | 553877 | Actualización 2021-I | Idu | Ana
6326 |  | Idu Ana 8978 |  | Nuevo Demanda Proyecto Av. Boyacá | Proyecto Av. Boyacá desde la AC 170 hasta la AC 183 |  | 8978 | Proyecto Av.Boyacá desde la AC 170 hasta la AC 183: PILOTE D=30CM EN CONCRETO TREMIE DE 4000 PSI. (INCL. EXCAVACIÓN, CARGUE Y RETIRO DE SOBRANTES, MOVILIZACIÓN, MONTAJE Y DESMONTAJE EQUIPO, Y CONCRETO. INCLUYE MOVILIZACIÓN HACIA Y DESDE LA OBRA Y ENTRE PERFORACIONES, MONTAJE Y DESMONTAJE, REGISTRO DE MUESTRAS CORRESPONDIENTES AL PERFIL ESTRATIGRÁFICO. TAMBIÉN INCLUYE EL CARGUE, RETIRO Y DISPOSICIÓN FINAL DE ESCOMBROS, SUMINISTRO Y COLOCACIÓN DEL CONCRETO). | ML | 316584 | Actualización 2021-I | Idu | Ana
6327 |  | Idu Ana 8979 |  | Nuevo Demanda Proyecto Av. Boyacá | Proyecto Av. Boyacá desde la AC 170 hasta la AC 183 |  | 8979 | Proyecto Av.Boyacá desde la AC 170 hasta la AC 183: VARILLA COOPER WELD 5/8" x 2.44m CON SOLDADURA EXOTERMICA. (Incluye Suministro e Instalación) | UN | 458391 | Actualización 2021-I | Idu | Ana
6328 |  | Idu Ana 8980 |  | Nuevo Demanda Proyecto Av. Boyacá | Proyecto Av. Boyacá desde la AC 170 hasta la AC 183 |  | 8980 | Proyecto Av.Boyacá desde la AC 170 hasta la AC 183: ACOMETIDA DOMICILIARIA DE 1/2" CON COLLAR DE DERIVACION DE 8" x 1". INCLUYE TUBERIA PF, REGISTROS Y ACCESORIOS, LONGITUD PROMEDIO 6.5m. INCLUYE CAJILLA EN POLIPROPILENO PARA MEDIDOR. (Suministro e Instalación) | UN | 369765 | Actualización 2021-I | Idu | Ana
6329 |  | Idu Ana 8981 |  | Nuevo Demanda Proyecto Av. Boyacá | Proyecto Av. Boyacá desde la AC 170 hasta la AC 183 |  | 8981 | Proyecto Av.Boyacá desde la AC 170 hasta la AC 183: ACOMETIDA DOMICILIARIA DE 1" CON COLLAR DE DERIVACION DE 8" X 1". INCLUYE TUBERIA PF, REGISTROS Y ACCESORIOS, LONGITUD PROMEDIO DE 6.5m, INCLUYE CAJILLA EN POLIPROPILENO PARA MEDIDOR. (Suministro e Instalación) | UN | 372607 | Actualización 2021-I | Idu | Ana
6330 |  | Idu Ana 8982 |  | Nuevo Demanda Proyecto Av. Boyacá | Proyecto Av. Boyacá desde la AC 170 hasta la AC 183 |  | 8982 | Proyecto Av.Boyacá desde la AC 170 hasta la AC 183: CAMARA PREFABRICADA PZ8 RECTA DIAMETRO INTERNO 1.10m, ESPESOR DE PARED: 0.126, INCLUYE AROTAPA Y TAPA. (Suministro e Instalación) | UN | 9784930 | Actualización 2021-I | Idu | Ana
6331 |  | Idu Ana 8983 |  | Nuevo Demanda Proyecto Av. Boyacá | Proyecto Av. Boyacá desde la AC 170 hasta la AC 183 |  | 8983 | Proyecto Av.Boyacá desde la AC 170 hasta la AC 183: CAMARA PREFABRICADA PZ10 RECTA DIAMETRO INTERNO 1.20m, ESPESOR DE PARED: 0.136, INCLUYE AROTAPA Y TAPA. (Suministro e Instalación) | UN | 10283826 | Actualización 2021-I | Idu | Ana
6332 |  | Idu Ana 8984 |  | Nuevo Demanda Proyecto Av. Boyacá | Proyecto Av. Boyacá desde la AC 170 hasta la AC 183 |  | 8984 | Proyecto Av.Boyacá desde la AC 170 hasta la AC 183: DENSIFICACIÓN DE TERRENO CON PILOTES EN MADERA INMUNIZADA POSTE EN MADERA ESTRUCTURAL INMUNIZADA (EUCALIPTO) DIAMETRO 17 A 20cm. (Suministro e Instalación. Incluye transporte y disposición final de escombros a una distancia de 21km)) | ML | 97707 | Actualización 2021-I | Idu | Ana
6333 |  | Idu Ana 8985 |  | Nuevo Demanda Proyecto NQS x Bosa | Proyecto Intersección a Desnivel Autopista Sur (NQS) con Av. Bosa |  | 8985 | Proyecto Intersección a Desnivel Autopista Sur (NQS) con Av. Bosa: 4 DUCTOS D=4" PVC-TDP MAS 5 TRITUBOS (Incluye Suministro e Instalación. No Incluye Rellenos) | ML | 178921 | Actualización 2021-I | Idu | Ana
6334 |  | Idu Ana 8986 |  | Nuevo Demanda Proyecto NQS x Bosa | Proyecto Intersección a Desnivel Autopista Sur (NQS) con Av. Bosa |  | 8986 | Proyecto Intersección a Desnivel Autopista Sur (NQS) con Av. Bosa: 3 DUCTOS D=4" PVC-TDP MAS 1 TRITUBO (Incluye Suministro e Instalación. No Incluye Rellenos) | ML | 94636 | Actualización 2021-I | Idu | Ana
6335 |  | Idu Ana 8987 |  | Nuevo Demanda Proyecto NQS x Bosa | Proyecto Intersección a Desnivel Autopista Sur (NQS) con Av. Bosa |  | 8987 | Proyecto Intersección a Desnivel Autopista Sur (NQS) con Av. Bosa: 5 DUCTOS D=4" PVC-TDP MAS 2 TRITUBOS (Incluye Suministro e Instalación. No Incluye Rellenos) | ML | 157417 | Actualización 2021-I | Idu | Ana
6336 |  | Idu Ana 8988 |  | Nuevo Demanda Proyecto NQS x Bosa | Proyecto Intersección a Desnivel Autopista Sur (NQS) con Av. Bosa |  | 8988 | Proyecto Intersección a Desnivel Autopista Sur (NQS) con Av. Bosa: BARRERA VEHICULAR METÁLICA PMH-16R con nivel de contención H3, clase de severidad B, ancho de trabajo W4 y deflexión dinámica de 0.7 m norma europea EN 1317-2, Perfiles en C, postes verticales de 1.5 m, separación de 2.5 m entre postes (Suministro, fabricación, transporte y montaje de estructura metálica). | ML | 1612019 | Actualización 2021-I | Idu | Ana
6337 |  | Idu Ana 8989 |  | Nuevo Demanda Proyecto NQS x Bosa | Proyecto Intersección a Desnivel Autopista Sur (NQS) con Av. Bosa |  | 8989 | Proyecto Intersección a Desnivel Autopista Sur (NQS) con Av. Bosa: 1 DUCTO D=4" MAS 1 DUCTO DE 3" PVC-TDP (Incluye Suministro e Instalación. No Incluye Rellenos) | ML | 50420 | Actualización 2021-I | Idu | Ana
6338 |  | Idu Ana 8990 |  | Nuevo Demanda Proyecto NQS x Bosa | Proyecto Intersección a Desnivel Autopista Sur (NQS) con Av. Bosa |  | 8990 | Proyecto Intersección a Desnivel Autopista Sur (NQS) con Av. Bosa: AISLADOR SÍSMICO CON NÚCLEO DE PLOMO. DIÁMETRO 1.20 m, DESPLAZAMIENTO MÁXIMO 150 mm Y CARGA AXIAL MÁXIMA 10000 kN (Incluye suministro e instalación). | UN | 97801607 | Actualización 2021-I | Idu | Ana
6339 |  | Idu Ana 8991 |  | Nuevo Demanda Proyecto NQS x Bosa | Proyecto Intersección a Desnivel Autopista Sur (NQS) con Av. Bosa |  | 8991 | Proyecto Intersección a Desnivel Autopista Sur (NQS) con Av. Bosa: ROBLE AUSTRALIANO H=1.5 (Incluye siembra, tierra, abono, transporte y tutor) | UN | 119657 | Actualización 2021-I | Idu | Ana
6340 |  | Idu Ana 8992 |  | Nuevo Demanda Proyecto NQS x Bosa | Proyecto Intersección a Desnivel Autopista Sur (NQS) con Av. Bosa |  | 8992 | Proyecto Intersección a Desnivel Autopista Sur (NQS) con Av. Bosa: CANALIZACIÓN 8 DUCTOS D=4" PVC - TDP + 1 TRITUBO PE 100 FOPT DE 40mm (1 1/4") RDE 13.5 (Incluye suministro e instalación. No incluye rellenos) xxx | ML | 172102 | Actualización 2021-I | Idu | Ana
6341 |  | Idu Ana 8993 |  | Nuevo Demanda Proyecto NQS x Bosa | Proyecto Intersección a Desnivel Autopista Sur (NQS) con Av. Bosa |  | 8993 | Proyecto Intersección a Desnivel Autopista Sur (NQS) con Av. Bosa: CAUCHO TEQUENDAMA H=1.5 (Incluye siembra, tierra, abono, transporte y tutor) | UN | 94123 | Actualización 2021-I | Idu | Ana
6342 |  | Idu Ana 8994 |  | Nuevo Demanda Proyecto NQS x Bosa | Proyecto Intersección a Desnivel Autopista Sur (NQS) con Av. Bosa |  | 8994 | Proyecto Intersección a Desnivel Autopista Sur (NQS) con Av. Bosa: CAJA DE PASO de 1.60m x 1.60m TEL NIN-112 UNE EPM | UN | 2840038 | Actualización 2021-I | Idu | Ana
6343 |  | Idu Ana 8995 |  | Nuevo Demanda Proyecto NQS x Bosa | Proyecto Intersección a Desnivel Autopista Sur (NQS) con Av. Bosa |  | 8995 | Proyecto Intersección a Desnivel Autopista Sur (NQS) con Av. Bosa: TUBO DE ACERO DE Φ 16" CON EXTREMOS BRIDADOS CON EMPAQUE DE CAUCHO, CON REVESTIMIENTO INTERIOR Y RECUBRIMIENTO EXTERIOR EN MORTERO DE CEMENTO. FABRICADO DE CONFORMIDAD CON LA NORMA AWWA C200 A PARTIR DE LÁMINA ASTMA 36. L=6,00 M. PRESIÓN DE TRABAJO= 150 PSI (Incluye suministro e instalación). | ML | 742212 | Actualización 2021-I | Idu | Ana
6344 |  | Idu Ana 8996 |  | Nuevo Demanda Proyecto NQS x Bosa | Proyecto Intersección a Desnivel Autopista Sur (NQS) con Av. Bosa |  | 8996 | Proyecto Intersección a Desnivel Autopista Sur (NQS) con Av. Bosa: CINTURÓN DE CIERRE EN ACERO Φ16" REVESTIDO CON PINTURA ANTICORROSIVA. L=0,30M. FABRICADO APARTIR DE LÁMINA ASTM A 36 DE ESPESOR 6MM. PRESIÓN DE TRABAJO = 150 PSI (Incluye suministro e instalación). | UN | 357493 | Actualización 2021-I | Idu | Ana
6345 |  | Idu Ana 8997 |  | Nuevo Demanda Proyecto NQS x Bosa | Proyecto Intersección a Desnivel Autopista Sur (NQS) con Av. Bosa |  | 8997 | Proyecto Intersección a Desnivel Autopista Sur (NQS) con Av. Bosa: NIPLE EN ACERO Φ12" CON BRIDA. REVESTIMIENTOS INTERIOR Y EXTERIOR EN MORTERO DE CEMENTO. L=2.00M. BRIDA ANSI ASME B16.5 CLASE150. INCLUYE UN ANILLO PASAMURO FABRICADO A PARTIR DE LÁMINA ASTM A36. PRESIÓN DE TRABAJO = 150 PSI (Incluye suministro e instalación). | UN | 3765690 | Actualización 2021-I | Idu | Ana
6346 |  | Idu Ana 8998 |  | Nuevo Demanda Proyecto NQS x Bosa | Proyecto Intersección a Desnivel Autopista Sur (NQS) con Av. Bosa |  | 8998 | Proyecto Intersección a Desnivel Autopista Sur (NQS) con Av. Bosa: CINTURÓN DE CIERRE EN ACERO Φ 24" REVESTIDO CON PINTURA ANTICORROSIVA. L=0,30M. FABRICADO APARTIR DE LÁMINA ASTM A 36 DE ESPESOR 6MM. PRESIÓN DE TRABAJO = 150 PSI (Incluye suministro e instalación). | UN | 581919 | Actualización 2021-I | Idu | Ana
6347 |  | Idu Ana 8999 |  | Nuevo Demanda Proyecto NQS x Bosa | Proyecto Intersección a Desnivel Autopista Sur (NQS) con Av. Bosa |  | 8999 | Proyecto Intersección a Desnivel Autopista Sur (NQS) con Av. Bosa: CINTURÓN DE CIERRE EN ACERO Φ36" REVESTIDO CON PINTURA ANTICORROSIVA. L=0,30M. FABRICADO APARTIR DE LÁMINA ASTM A 36 DE ESPESOR 6MM. PRESIÓN DE TRABAJO = 150 PSI (Incluye suministro e instalación). | UN | 852300 | Actualización 2021-I | Idu | Ana
6348 |  | Idu Ana 9000 |  | Nuevo Demanda Proyecto NQS x Bosa | Proyecto Intersección a Desnivel Autopista Sur (NQS) con Av. Bosa |  | 9000 | Proyecto Intersección a Desnivel Autopista Sur (NQS) con Av. Bosa: TEE EN ACERO Φ24"XΦ16" CON EXTREMOS LISOS PARA CINTURÓN DE CIERRE EN LA RAMA PRINCIPAL Y BRIDA EN LA DERIVACIÓN, CON REVESTIMIENTO INTERIOR Y RECUBRIMIENTO EXTERIOR EN MORTERO DE CEMENTO. L=3,80X1,0M. BRIDA ANSI ASME B16,5 CLASE150. INCLUYE DOS ANILLOS PASAMURO Φ24"F ABRICADOS APARTIR DE LÁMINA ASTM A36. PRESIÓN DE TRABAJO = 150 PSI (Incluye suministro e instalación). | UN | 11840616 | Actualización 2021-I | Idu | Ana
6349 |  | Idu Ana 9001 |  | Nuevo Demanda Proyecto NQS x Bosa | Proyecto Intersección a Desnivel Autopista Sur (NQS) con Av. Bosa |  | 9001 | Proyecto Intersección a Desnivel Autopista Sur (NQS) con Av. Bosa: BASE GRANULAR CLASE A (BG-A) ESTABILIZADA CON CEMENTO ASFALTICO CONVENCIONAL TIPO MGEA_A (Incluye suministro, transporte, colocación y compactación). | M3 | 469179 | Actualización 2021-I | Idu | Ana
6350 |  | Idu Ana 9002 |  | Nuevo Demanda Proyecto NQS x Bosa | Proyecto Intersección a Desnivel Autopista Sur (NQS) con Av. Bosa |  | 9002 | Proyecto Intersección a Desnivel Autopista Sur (NQS) con Av. Bosa: PICTOGRAMA VELOCIDAD MENOS DE 60 KM/H. (Incluye suministro e instalación). | UN | 314489 | Actualización 2021-I | Idu | Ana
6351 |  | Idu Ana 9003 |  | Nuevo Demanda Proyecto NQS x Bosa | Proyecto Intersección a Desnivel Autopista Sur (NQS) con Av. Bosa |  | 9003 | Proyecto Intersección a Desnivel Autopista Sur (NQS) con Av. Bosa: TEE EN ACERO Φ 36" X Φ16" CON EXTREMOS LISOS PARA CINTURÓN DE CIERRE EN LA RAMA PRINCIPAL Y BRIDA EN LA DERIVACIÓN, CON REVESTIMIENTO INTERIOR Y RECUBRIMIENTO EXTERIOR EN MORTERO DE CEMENTO. L=3,80X1,0M. BRIDA ANSI ASME B16,5 CLASE150. INCLUYE DOS ANILLOS PASA MURO Φ36" FABRICADOS APARTIR DE LÁMINA ASTM A36. PRESIÓN DE TRABAJO = 150 PSI (Incluye suministro e instalación). | UN | 18161827 | Actualización 2021-I | Idu | Ana
6352 |  | Idu Ana 9004 |  | Nuevo Demanda Proyecto NQS x Bosa | Proyecto Intersección a Desnivel Autopista Sur (NQS) con Av. Bosa |  | 9004 | Proyecto Intersección a Desnivel Autopista Sur (NQS) con Av. Bosa: Pilote FDP (Full displacement pile) Concreto Tremie 3000 PSI de 40 cm de diámetro. | ML | 128559 | Actualización 2021-I | Idu | Ana
6353 |  | Idu Ana 9005 |  | Nuevo Demanda Proyecto NQS x Bosa | Proyecto Intersección a Desnivel Autopista Sur (NQS) con Av. Bosa |  | 9005 | Proyecto Intersección a Desnivel Autopista Sur (NQS) con Av. Bosa: SALIDA NORMAL EN ACERO Φ2" CON EXTREMO BRIDADO. REVESTIMIENTOS INTERIOR Y EXTERIOR EN PINTURA EPÓXICA. L=0.15M. INSTALADA EN FÁBRICA SOBRE TUBO O ACCESORIO Φ12". NO INCLUYE EL VALOR DEL TUBO SOBRE EL CUAL VA INSTALADA. BRIDAANSI ASME B16.5 CLASE150. PRESIÓN DE TRABAJO = 150 PSI (Incluye suministro e instalación). | UN | 549644 | Actualización 2021-I | Idu | Ana
6354 |  | Idu Ana 9006 |  | Nuevo Demanda Proyecto NQS x Bosa | Proyecto Intersección a Desnivel Autopista Sur (NQS) con Av. Bosa |  | 9006 | Proyecto Intersección a Desnivel Autopista Sur (NQS) con Av. Bosa: COMPENSADOR DE DILATACIÓN DE GOMA DN-400 CON CUERPO EN EPDM Y REFUERZO DE NYLON; CON BRIDAS GIRATORIAS ZINCADAS EN ACERO CARBONO TALADRADAS SEGÚN ASA 150 LBS. L= 130 MM (Incluye suministro e instalación). | UN | 6686085 | Actualización 2021-I | Idu | Ana
6355 |  | Idu Ana 9007 |  | Nuevo Demanda Proyecto NQS x Bosa | Proyecto Intersección a Desnivel Autopista Sur (NQS) con Av. Bosa |  | 9007 | Proyecto Intersección a Desnivel Autopista Sur (NQS) con Av. Bosa: TUBERÍA HD, ACUEDUCTO, PN 16, D=300 mm 12" (Suministro e instalación) | ML | 98321 | Actualización 2021-I | Idu | Ana
6356 |  | Idu Ana 9008 |  | Nuevo Demanda Proyecto NQS x Bosa | Proyecto Intersección a Desnivel Autopista Sur (NQS) con Av. Bosa |  | 9008 | Proyecto Intersección a Desnivel Autopista Sur (NQS) con Av. Bosa: CAJA PARA LAS DERIVACIONES DE 24" A 12" DE LA RED MATRIZ DE ACUEDUCTO. | UN | 67823941 | Actualización 2021-I | Idu | Ana
6357 |  | Idu Ana 9009 |  | Nuevo Demanda Proyecto NQS x Bosa | Proyecto Intersección a Desnivel Autopista Sur (NQS) con Av. Bosa |  | 9009 | Proyecto Intersección a Desnivel Autopista Sur (NQS) con Av. Bosa: Demolición de muro existente con cemento expansivo | M3 | 132847 | Actualización 2021-I | Idu | Ana
6358 |  | Idu Ana 9010 |  | Nuevo Demanda Proyecto NQS x Bosa | Proyecto Intersección a Desnivel Autopista Sur (NQS) con Av. Bosa |  | 9010 | Proyecto Intersección a Desnivel Autopista Sur (NQS) con Av. Bosa: TUBERÍA HD, ACUERDUCTO, PN 16, D=150mm-6" (Suministro e instalación) | ML | 42882 | Actualización 2021-I | Idu | Ana
6359 |  | Idu Ana 9011 |  | Nuevo Demanda Proyecto NQS x Bosa | Proyecto Intersección a Desnivel Autopista Sur (NQS) con Av. Bosa |  | 9011 | Proyecto Intersección a Desnivel Autopista Sur (NQS) con Av. Bosa: POSTENSIONAMIENTO PARA SUPERESTRUCTURA FU=1860 MPA ASTM A -416 GR 270 BAJA RELAJACIÓN. (Incluye torones, anclaje, ductos con uniones, servicio de tensionamiento con gato multitorón e inyección con equipos y operarios. | TON-M | 935 | Actualización 2021-I | Idu | Ana
6360 |  | Idu Ana 9012 |  | Nuevo Demanda Proyecto NQS x Bosa | Proyecto Intersección a Desnivel Autopista Sur (NQS) con Av. Bosa |  | 9012 | Proyecto Intersección a Desnivel Autopista Sur (NQS) con Av. Bosa: 4 DUCTOS D=4" PVC-TDP MAS 2 TRITUBOS (Incluye Suministro e Instalación. No Incluye Rellenos) | ML | 135186 | Actualización 2021-I | Idu | Ana
6361 |  | Idu Ana 9014 |  | Nuevo Demanda Proyecto NQS x Bosa | Proyecto Intersección a Desnivel Autopista Sur (NQS) con Av. Bosa |  | 9014 | Proyecto Intersección a Desnivel Autopista Sur (NQS) con Av. Bosa: BARANDA PEATONAL EN ACERO ASTM-A500C Y ASTM A-36. (Suministro, fabricación, transporte y montaje de estructura metálica con el siguiente esquema de protección y pintura: Sistema de protección básica: (Guía 6.7.1) Galvanizado en caliente (de acuerdo con guía y cartilla). Barrera: Barrera epóxica con poliamida de 1.5 a 2.0 mils de película seca. Acabado: Recubrimiento Uretano brillante tipo Alifático Ral 7045 (GRIS) de 1.5 a 2.0 mils. | KG | 15515 | Actualización 2021-I | Idu | Ana
6362 |  | Idu Ana 9015 |  | Nuevo Demanda Proyecto NQS x Bosa | Proyecto Intersección a Desnivel Autopista Sur (NQS) con Av. Bosa |  | 9015 | Proyecto Intersección a Desnivel Autopista Sur (NQS) con Av. Bosa: CAJA PARA LAS DERIVACIONES DE 36" A 12" DE LA RED MATRIZ DE ACUEDUCTO. | UN | 70997773 | Actualización 2021-I | Idu | Ana
6363 |  | Idu Ana 9016 |  | Nuevo Demanda Proyecto NQS x Bosa | Proyecto Intersección a Desnivel Autopista Sur (NQS) con Av. Bosa |  | 9016 | Proyecto Intersección a Desnivel Autopista Sur (NQS) con Av. Bosa: FONDO DE JUNTA EN ESPUMA DE POLIETILENO DE BAJA DENSIDAD D= 32 mm. Suministro e instalación | ML | 8517 | Actualización 2021-I | Idu | Ana
6364 |  | Idu Ana 9017 |  | Nuevo Demanda Proyecto NQS x Bosa | Proyecto Intersección a Desnivel Autopista Sur (NQS) con Av. Bosa |  | 9017 | Proyecto Intersección a Desnivel Autopista Sur (NQS) con Av. Bosa: ADOQUIN DE ARCILLA COLOR ROJO O SIMILAR (26x6x6cm) (Incluye arena de peña para sello, Base 5cm en mortero de 2000 PSI) Transporte petreos 28 Km. SUMINISTRO E INSTALACIÓN. | M2 | 64934 | Actualización 2021-I | Idu | Ana
6365 |  | Idu Ana 9018 |  | Nuevo Demanda Proyecto NQS x Bosa | Proyecto Intersección a Desnivel Autopista Sur (NQS) con Av. Bosa |  | 9018 | Proyecto Intersección a Desnivel Autopista Sur (NQS) con Av. Bosa: TUBERÍA HD, ACUEDUCTO, PN 16, D=100mm - 4" (Suministro e instalación) | ML | 19011 | Actualización 2021-I | Idu | Ana
6366 |  | Idu Ana 9019 |  | Nuevo Demanda Proyecto NQS x Bosa | Proyecto Intersección a Desnivel Autopista Sur (NQS) con Av. Bosa |  | 9019 | Proyecto Intersección a Desnivel Autopista Sur (NQS) con Av. Bosa: SEÑAL INFORMATIVA SI-28, TABLERO 85.01cm x 26.00cm REFLECTIVO ALTA INTENSIDAD, PEDESTAL EN ÁNGULO DE 2"x2"x1/4" H= 2.60m EN PINTURA ELECTROSTÁTICA. INCLUYE SUMINISTRO E INSTALACIÓN | UN | 417896 | Actualización 2021-I | Idu | Ana
6367 |  | Idu Ana 9020 |  | Nuevo Demanda Proyecto NQS x Bosa | Proyecto Intersección a Desnivel Autopista Sur (NQS) con Av. Bosa |  | 9020 | Proyecto Intersección a Desnivel Autopista Sur (NQS) con Av. Bosa: BASE ESTABILIZADA CON ASFALTO EN CALIENTE MEZCLADA EN PLANTA (Incluye suministro, extendido, nivelación y compactación). | M3 | 607049 | Actualización 2021-I | Idu | Ana
6368 |  | Idu Ana 9021 |  | Nuevo Demanda Proyecto NQS x Bosa | Proyecto Intersección a Desnivel Autopista Sur (NQS) con Av. Bosa |  | 9021 | Proyecto Intersección a Desnivel Autopista Sur (NQS) con Av. Bosa: TUBERÍA HD, ACUEDUCTO, PN 16, D=200 mm-8" (Suministro e instalación) | ML | 46517 | Actualización 2021-I | Idu | Ana
6369 |  | Idu Ana 9022 |  | Nuevo Demanda Proyecto NQS x Bosa | Proyecto Intersección a Desnivel Autopista Sur (NQS) con Av. Bosa |  | 9022 | Proyecto Intersección a Desnivel Autopista Sur (NQS) con Av. Bosa: JUNTA DE DILATACION ELASTOMÉRICA T-160 PARA DESPLAZAMIENTO 160mm+/-80mm (Incluye Suministro e instalación y material para anclajes). | ML | 2754943 | Actualización 2021-I | Idu | Ana
6370 |  | Idu Ana 9023 |  | Nuevo Demanda Proyecto NQS x Bosa | Proyecto Intersección a Desnivel Autopista Sur (NQS) con Av. Bosa |  | 9023 | Proyecto Intersección a Desnivel Autopista Sur (NQS) con Av. Bosa: CÁMARA EN CONCRETO DE 4000 PSI GRAVA COMÚN PREFABRICADO TIPO II. SUMINISTRO E INSTALACIÓN. | UN | 19506811 | Actualización 2021-I | Idu | Ana
6371 |  | Idu Ana 9024 |  | Nuevo Demanda Proyecto NQS x Bosa | Proyecto Intersección a Desnivel Autopista Sur (NQS) con Av. Bosa |  | 9024 | Proyecto Intersección a Desnivel Autopista Sur (NQS) con Av. Bosa: CONFORMACION DE TERRAPLENES CON MATERIAL DE EXCAVACIÓN. (Incluye equipo y mano de obra) | M3 | 7805 | Actualización 2021-I | Idu | Ana
6372 |  | Idu Ana 9025 |  | Nuevo Demanda Proyecto NQS x Bosa | Proyecto Intersección a Desnivel Autopista Sur (NQS) con Av. Bosa |  | 9025 | Proyecto Intersección a Desnivel Autopista Sur (NQS) con Av. Bosa: JUNTA DE DILATACION ELASTOMÉRICA PARA DESPLAZAMIENTO MIN=+/- 100 MM A MAX =+/- 115 MM (Incluye Suministro, accesorios, materiales e instalación). | ML | 3731019 | Actualización 2021-I | Idu | Ana
6373 |  | Idu Ana 9026 |  | Nuevo Demanda Proyecto NQS x Bosa | Proyecto Intersección a Desnivel Autopista Sur (NQS) con Av. Bosa |  | 9026 | Proyecto Intersección a Desnivel Autopista Sur (NQS) con Av. Bosa: TERRAPLÉN EN CENIZA DE ALTO HORNO. INCLUYE ADICIÓN DEL 6% DE CAL. SUMINISTRO E INSTALACIÓN, EXTENDIDO, HUMEDECIMIENTO, COMPACTACIÓN Y TRANSPORTE. | M3 | 227576 | Actualización 2021-I | Idu | Ana
6374 |  | Idu Ana 9027 |  | Nuevo Demanda Proyecto NQS x Bosa | Proyecto Intersección a Desnivel Autopista Sur (NQS) con Av. Bosa |  | 9027 | Proyecto Intersección a Desnivel Autopista Sur (NQS) con Av. Bosa: VÁLVULA DE MARIPOSA Ø 16"A BRIDA - BRIDA (A) (150 PSI). SUMINISTRO E INSTALACIÓN | UN | 4246270 | Actualización 2021-I | Idu | Ana
6375 |  | Idu Ana 9028 |  | Nuevo DTP | ENSAYOS - LABORATORIOS |  | 9028 | Estudios y Diseños proyectos de Valorización: APIQUE MANUAL HASTA 1.50m DE 0.50m X 0.50m - (Relleno y adecuación del sitio - incluye transporte.) | M3 | 297500 | Actualización 2021-I | Idu | Ana
6376 |  | Idu Ana 9029 |  | Nuevo DTP | ENSAYOS - LABORATORIOS |  | 9029 | Estudios y Diseños proyectos de Valorización: APIQUE MANUAL EN ZONA DURA DE 0,65m x 0,65m x1,5m (Incluye demolición, excavación, recuperación de muestras alteradas e inalteradas, reparación con base granular y mezcla en frío e=0,10m) - Horario Nocturno | M3 | 678577 | Actualización 2021-I | Idu | Ana
6377 |  | Idu Ana 9030 |  | Nuevo DTP | RED ELECTRICA CODENSA |  | 9030 | CONSTRUCCION DE CAJA DE INSPECCIÓN PARA ALUMBRADO PUBLICO Y ACOMETIDAS EN BAJA NORMA CODENSA CS 274 (Norma 2018-2019) (Incluye concreto de base, muro de espesor 0.15m, pañete, recebo común, concreto para viga de soporte de marco y marco y tapa. No incluye tuberia). Medidas Externas: 0.90 x 0.90m. Medidas Internas: 0.60 x 0.60m. Altura total: 1.376m | UN | 642167 | Actualización 2021-I | Idu | Ana
6378 |  | Idu Ana 9031 |  | Nuevo DTP | RED ELECTRICA CODENSA |  | 9031 | CONSTRUCCION DE CAJA DE INSPECCIÓN SENCILLA PARA CANALIZACION EN M.T. Y B.T. NORMA CODENSA CS 275 (Norma 2018-2019) (Incluye concreto de base, muros de espesor 0.25m, pañete, recebo comun, concreto para viga de soporte de marco y marco y tapa. No incluye tuberia). Medidas Externas: 1.690mX1.1900m. Medidas Internas: 1.190m X0.690m Altura total: 1.85m | UN | 1426629 | Actualización 2021-I | Idu | Ana
6379 |  | Idu Ana 9032 |  | Nuevo DTP | RED ELECTRICA CODENSA |  | 9032 | CONSTRUCCION DE CAJA DE INSPECCION DOBLE PARA CANALIZACION DE M.T. Y B.T. TIPO CS 276 (Norma 2018) (Incluye concreto de base, muro de espesor 0.25m, pañete, recebo comun, escalera de gato, concreto para viga de soporte de marco y marco y tapa. No incluye tuberia). Medidas Externas: 1.69 x 1.99m. Medidas Internas: 1.19 x 1.49m. Altura total: 1.85m | UN | 2427644 | Actualización 2021-I | Idu | Ana
6380 |  | Idu Ana 9033 |  | Nuevo DTP | RED ELECTRICA CODENSA |  | 9033 | CONSTRUCCIÓN DE CAJA DE INSPECCION TRIPLE PARA CANALIZACION DE M.T. TIPO CS 277 (Norma 2018) (Incluye concreto de base, muro de espesor 0.25m, pañete, recebo comun, concreto para viga de soporte de marco y marco y tapa. No incluye tuberia). Medidas Externas: 1.69 x 2.79m. Medidas Internas: 1.19 x 2.29m. Altura total: 1.85m. | UN | 3083954 | Actualización 2021-I | Idu | Ana
6381 |  | Idu Ana 9034 |  | Nuevo DTP | RED ELECTRICA CODENSA |  | 9034 | CONSTRUCCION DE CAJA DE INSPECCIÓN TIPO VEHICULAR NORMA CODENSA CS 280 (Norma 2018) (Incluye concreto de base, muro de espesor 0.25m, pañete, recebo comun, concreto para viga de soporte de marco y marco y tapa. No incluye tuberia) Medidas Externas: 2.00 x 2.00m. Medidas Internas: 1.50 x 1.50m. ALTURA LIBRE 1.80 M | UN | 3174932 | Actualización 2021-I | Idu | Ana
6382 |  | Idu Ana 9035 |  | Nuevo DTP | RED ELECTRICA CODENSA |  | 9035 | CONSTRUCCION DE CAJA DE INSPECCION PARA ALOJAR SECCIONADOR DE MANIOBRA EN MEDIA TENSION NORMA CODENSA CS290 (Norma 2018-2019) (Incluye concreto de base, muro de espesor 0.25m, pañete, recebo comun, escalera de gato, concreto para viga de soporte de marco y marco y tapa. No incluye tuberia). Medidas Externas: 2.50 x 2.00m. Medidas Internas: 2.00 x 1.50 m. Altura Total: 1.85m | UN | 4714207 | Actualización 2021-I | Idu | Ana
6383 |  | Idu Ana 9036 |  | Nuevo DTP | PROYECTOS ESPECIFICOS |  | 9036 | PROYECTO CONSTRUCCIÓN DE LA AVENIDA BOYACÁ (AK 72) CÁMARA GRP P271 TIPO II (0°) DN ENTRADA 2000 DN SALIDA 2000 (BL1+BL2=2250 MM) DN CHIMENEA 1200 (H=1550 MM), INCLUYE ESCALERA Y ACCESORIOS, NO INCLUYE TRANSPORTE NI TUBERÍA . SUMINISTRO E INSTALACIÓ | UN | 31016137 | Actualización 2021-I | Idu | Ana
6384 |  | Idu Ana 9037 |  | Nuevo DTP | PROYECTOS ESPECIFICOS |  | 9037 | PROYECTO CONSTRUCCIÓN DE LA AVENIDA BOYACÁ (AK 72) CÁMARA GRP P2 TIPO II (1°-30°) DN ENTRADA 2000 DN SALIDA 2000 (BL1+BL2=3200 MM) DN CHIMENEA 1200 (H=1550 MM), INCLUYE ESCALERA Y ACCESORIOS, NO INCLUYE TRANSPORTE NI TUBERÍA . SUMINISTRO E INSTALACIÓN | UN | 37846639 | Actualización 2021-I | Idu | Ana
6385 |  | Idu Ana 9038 |  | Nuevo DTP | PROYECTOS ESPECIFICOS |  | 9038 | PROYECTO CONSTRUCCIÓN DE LA AVENIDA BOYACÁ (AK 72) CÁMARA GRP P70 TIPO II (31°-60°) DN ENTRADA 2000 DN SALIDA 2000 (BL1+BL2=3800 MM) DN CHIMENEA 1200 (H=1550 MM), INCLUYE ESCALERA Y ACCESORIOS, NO INCLUYE TRANSPORTE NI TUBERÍA. SUMINISTRO E INSTALACIÓN | UN | 42050853 | Actualización 2021-I | Idu | Ana
6386 |  | Idu Ana 9039 |  | Nuevo DTP | PUENTES |  | 9039 | IMPERMEABILIZACIÓN DE TABLERO CON MANTO BITUMINOSO ASFÁLTICO IMPERMEABILIZANTE HDPE + FP 250 (A TODO COSTO INCLUYE PREPARACIÓN DE SUPERFICIE) | M2 | 49763 | Actualización 2021-I | Idu | Ana
6387 |  | Idu Ana 9040 |  | Nuevo DTP | PUENTES |  | 9040 | Suministro e instalación de Fibra de Carbono para refuerzo estructural o equivalente. Incluye todos los costos de preparación de superficie, suministro de materiales (Fibra de Carbono o equivalente, adhesivo epóxico, thiner, estopa), equipos (Herramienta Menor, Andamios, Pulidora, Copa de abrasión), Adhesión, Transportes, Manejo, Almacenamiento, Desperdicios y Mano de Obra | M2 | 381033 | Actualización 2021-I | Idu | Ana
6388 |  | Idu Ana 9041 |  | Nuevo DTP | GEOMEMBRANAS |  | 9041 | NEPRENO DE 500mm X 400mm X 63mm DUREZA 60 (5 Láminas de acero) Suministro e instalación. Incluye limpieza de la superficie con chorro de aire a presión, pegante e instalación de Neoprenos nuevos, y todos los costos de suministro de materiales, equipos (Herramienta Menor, Andamios), Transporte, manejo, almacenamiento, desperdicios y manejo de obra. | UN | 985439 | Actualización 2021-I | Idu | Ana
6389 |  | Idu Ana 9042 |  | Nuevo DTP | PUENTES |  | 9042 | DESMONTE DE BARRERAS METÁLICAS (A TODO COSTO) | ML | 51113 | Actualización 2021-I | Idu | Ana
6390 |  | Idu Ana 9044 |  | Nuevo DTP | PUENTES |  | 9044 | REFORZAMIENTO DE VIGAS METÁLICAS EN LÁMINA DE ACERO LÁMINA HR 8mm x 20"A588 GR B/A709 GR 50/W DE 8x560x9000 mm INCLUYE SUMINISTRO DE MATERIALES, EQUIPOS, TRANSPORTES, MANEJO, ALMACENAMIENTO, DESPERDICIOS Y MANO DE OBRA | UN | 3423544 | Actualización 2021-I | Idu | Ana
6391 |  | Idu Ana 9045 |  | Nuevo DTP | DEMOLICIONES |  | 9045 | DESMONTE Y MONTAJE DE DUCTERÍA EMT EXISTENTE INCLUYE MANO DE OBRA NO INCLUYE MATERIALES | ML | 5386 | Actualización 2021-I | Idu | Ana
6392 |  | Idu Ana 9046 |  | Nuevo DTP | DEMOLICIONES |  | 9046 | DESMONTE Y MONTAJE DE CAJAS ELÉCTRICAS METÁLICAS EXISTENTES INCLUYE MANO DE OBRA NO INCLUYE MATERIALES | UN | 20340 | Actualización 2021-I | Idu | Ana
6393 |  | Idu Ana 9047 |  | Nuevo DTP | DEMOLICIONES |  | 9047 | DESMONTE Y MONTAJE DE LUMINARIAS EXISTENTES INCLUYE MANO DE OBRA NO INCLUYE MATERIALES | UN | 56700 | Actualización 2021-I | Idu | Ana
6394 |  | Idu Ana 9048 |  | Nuevo DTP | DEMOLICIONES |  | 9048 | DESMONTE Y MONTAJE DE CABLE EXISTENTE INCLUYE MANO DE OBRA NO INCLUYE MATERIALES | ML | 2693 | Actualización 2021-I | Idu | Ana
6395 |  | Idu Ana 9049 |  | Nuevo DTP | Obras y actividades complementarias para el reforzamiento estructural de puentes vehiculares en Bogotá D.C. Grupo C |  | 9049 | Ejecución de las obras y actividades complementarias para el reforzamiento estructural de puentes vehiculares en Bogotá D.C. Grupo C - VÁLVULA TIPO MARIPOSA DOBLE EXCENTRICIDAD SIN ACTUADOR 150PSI Ø20" (INCLUYE SUMINISTRO E INSTALACIÓN) | UN | 27248355 | Actualización 2021-I | Idu | Ana
6396 |  | Idu Ana 9050 |  | Nuevo DTP | Obras y actividades complementarias para el reforzamiento estructural de puentes vehiculares en Bogotá D.C. Grupo C |  | 9050 | Ejecución de Obras y actividades complementarias para el reforzamiento estructural de puentes vehiculares en Bogotá D.C. Grupo C - SUMINISTRO E INSTALACIÓN DE REDUCCIÓN EN ACERO Ø 24" x 20" CON ESPIGO Ø 24" Y CAMPANA Ø 16, REVESTIDA INTERIOR Y EXTERIOR CON MORTERO CEMENTO. L= 0.54m PRESIÓN DE TRABAJO= 150 PSI | UN | 4443319 | Actualización 2021-I | Idu | Ana
6397 |  | Idu Ana 9051 |  | Nuevo DTP | Obras y actividades complementarias para el reforzamiento estructural de puentes vehiculares en Bogotá D.C. Grupo C |  | 9051 | Ejecución de las obras y actividades complementarias para el reforzamiento estructural de puentes vehiculares en Bogotá D.C. Grupo C - SUMINISTRO E INSTALACIÓN DE CODO EN ACERO Ø 20" ENTRE 67½° Y 90° CON UNIONES ESPIGO - CAMPANA CON EMPAQUE DE CAUCHO, CON REVESTIMIENTO INTERIOR Y RECUBRIMIENTO EXTERIOR EN MORTERO DE CEMENTO L=1.50M X 1.50M. PRESIÓN DE TRABAJO =150PSI | UN | 6622883 | Actualización 2021-I | Idu | Ana
6398 |  | Idu Ana 9052 |  | Nuevo DTP | ESTRUCTURAS EN ACERO |  | 9052 | ANCLAJE EPÓXICO DE VARILLA DE 1-1/4'' SUMINSITRO E INSTALACIÓN, INCLUYE LA DETENCIÓN DE REFUERZO PARA LA PERFORACIÓN, LA PERFORACIÓN, LIMPIEZA DE LA PERFORACIÓN CON EL CHORRO DE AIRE, SUMINISTRO DE MATERIALES (RELLENO EPÓXICO ET O EQUIVALENTE, BROCAS), EQUIPOS, TRANSPORTES, MANEJO, ALMACENAMIENTO, MANEJO DE DESPERDICIOS, MANO DE OBRA. | CM.PER | 2156 | Actualización 2021-I | Idu | Ana
6399 |  | Idu Ana 9053 |  | Nuevo DTP | Actualización estudios y ejecución de obras de actualización sísmica y reforzamiento estructural puentes vehiculares, Grupo A |  | 9053 | EXTRACCION Y REEMPLAZO DE NEOPRENO DE 5,0 CM DE ESPESOR, SECCIÓN 40 CM POR 50 CM, DUREZA 60. CON REFUERZO DE 2 LÁMINAS DE 1/4" EN LOS COSTADOS DE CADA TOPE SÍSMICO. SUMINISTRO E INSTALACIÓN. | UN | 4593024 | Actualización 2021-I | Idu | Ana
6400 |  | Idu Ana 9054 |  | Nuevo DTP | ESTRUCTURAS EN ACERO |  | 9054 | PERFORACIÓN PARA ANCLAJE DE VARILLA DE 1" CON RELLENO EPÓXICO. SUMINISTRO E INSTALACIÓN. INCLUYE ACERO, LA DETECCIÓN DE REFUERZO PARA PERFORACIÓN, LA PERFORACIÓN, LIMPIEZA DE LA PERFORACIÓN CON CHORRO DE AIRE, SUMINISTRO DE MATERIALES (RELLENO EPÓXICO ET O EQUIVALENTE, BROCAS), EQUIPOS, TRANSPORTES, MANEJO, ALMACENAMIENTO, MANEJO DE DESPERDICIOS, MANO DE OBRA Y ANDAMIO TUBULAR | CM.PER | 2064 | Actualización 2021-I | Idu | Ana
6401 |  | Idu Ana 9055 |  | Nuevo DTP | PINTURA PARA ESTRUCTURAS |  | 9055 | SUMINISTRO Y APLICACIÓN DE UNA CAPA DE ANTICORROSIVO DE 3MM DE ESPESOR DE PELÍCULA SECA IMPRIMANTE EPÓXICO, PREVIA PREPARACIÓN DE LA SUPERFICIE MEDIANTE LIMPIEZA MANUAL O MECÁNICA, SEGÚN LAS NORMAS SSPC-SP2 | ML | 10142 | Actualización 2021-I | Idu | Ana
6402 |  | Idu Ana 9056 |  | Nuevo DTP | PUENTES PEATONALES |  | 9056 | BARRERA METALICA PARA PUENTE PEATONAL - INCLUYE SUMINISTRO E INSTALACION | ML | 439031 | Actualización 2021-I | Idu | Ana
6403 |  | Idu Ana 9057 |  | Nuevo DTP | Actualización estudios y ejecución de obras de actualización sísmica y reforzamiento estructural puentes vehiculares, Grupo A |  | 9057 | Actualización de estudios y diseños de diagnóstico estructural y actualización sísmica de puentes vehiculares y ejecución de obras de actualización sísmica y reforzamiento estructural de puentes vehiculares, Grupo A. BARRERA METÁLICA VEHICULAR PMH-13 (GALVANIZADO + PINTADO) (SUMINISTRO E INSTALACIÓN A TODO COSTO) | ML | 1626284 | Actualización 2021-I | Idu | Ana
6404 |  | Idu Ana 9058 |  | Nuevo DTP | ACTIVIDADES DE CONSERVACIÓN_ |  | 9058 | MANTENIMIENTO PERIÓDICO - MEJORAMIENTO DE LA SUPERFICIE EXISTENTE CON FRESADO ESTABILIZADO AL 5% CON EMULSIÓN CRL-1 | M2 | 97598 | Actualización 2021-I | Idu | Ana
6405 |  | Idu Ana 9059 |  | Nuevo DTP | Reforzamiento Puentes Vehiculares sobre la Av. Ciudad de Quito y Centenario - CTO 1436 DE 2017 |  | 9059 | Reforzamiento Puentes Vehiculares sobre la Av. Ciudad de Quito y Centenario - CTO 1436 DE 2017. REPARACIONES LOCALES EN ELEMENTOS ESTRUCTURALES EXISTENTES (DEBE CUBRIR REPARACIONES DE ELEMENTOS QUE NO ENTREN DENTRO DEL REFORZAMIENTO O CAMBIOS DESCRITOS DENTRO DE LAS MISMAS CANTIDADES, ESTA ACTIVIDAD CONTEMPLARÁ DESPORTILLAMIENTOS EN LOS CONCRETOS, CUBRIR CON MATERIAL A LOS REFUERZOS QUE SE ENCUENTREN EXPUESTOS, CAMBIOS DE ELEMENTOS METÁLICOS QUE PRESENTE UN GRAN DETERIORO, OXIDACIÓN O DAÑOS POR AFECTACIÓN DE LOS VEHÍCULOS. (COMO SON REPARACIONES PUNTUALES SE ESTIMARÁ COMO EL 30% DEL ÁREA EN PLANTA DEL PUENTE) | M2 | 46412 | Actualización 2021-I | Idu | Ana
6406 |  | Idu Ana 9060 |  | Nuevo DTP | Reforzamiento Puentes Vehiculares sobre la Av. Ciudad de Quito y Centenario - CTO 1436 DE 2017 |  | 9060 | Reforzamiento Puentes Vehiculares sobre la Av. Ciudad de Quito y Centenario - CTO 1436 DE 2017. INYECCIONES EPÓXICAS CON ADHESIVO ESTRUCTURAL EN LAS FISURAS EN LOS ELEMENTOS ESTRUCTURALES EXISTENTES (SOLO SE ESTIMARÁN LAS FISURAS PARA LOS ELEMENTOS QUE NO SE VAYAN A REFORZAR) | ML | 33617 | Actualización 2021-I | Idu | Ana
6407 |  | Idu Ana 9061 |  | Nuevo DTP | Reforzamiento Puentes Vehiculares sobre la Av. Ciudad de Quito y Centenario - CTO 1436 DE 2017 |  | 9061 | Reforzamiento Puentes Vehiculares sobre la Av. Ciudad de Quito y Centenario - CTO 1436 DE 2017. REPARACIÓN DE LOS MUROS DE APROXIMACIÓN | M2 | 55107 | Actualización 2021-I | Idu | Ana
6408 |  | Idu Ana 9062 |  | Nuevo DTP | Reforzamiento Puentes Vehiculares sobre la Av. Ciudad de Quito y Centenario - CTO 1436 DE 2017 |  | 9062 | Reforzamiento Puentes Vehiculares sobre la Av. Ciudad de Quito y Centenario - CTO 1436 DE 2017. INSTALACIÓN BARRERA CO2 (CUBRIRÁ EL PERÍMETRO DE VIGAS, PILAS Y ÁREA INFERIOR DEL TABLERO) | M2 | 21235 | Actualización 2021-I | Idu | Ana
6409 |  | Idu Ana 9063 |  | Nuevo DTP | Reforzamiento Puentes Vehiculares sobre la Av. Ciudad de Quito y Centenario - CTO 1436 DE 2017 |  | 9063 | Reforzamiento Puentes Vehiculares sobre la Av. Ciudad de Quito y Centenario - CTO 1436 DE 2017. LIMPIEZA O ELIMINACIÓN DE VEGETACIÓN QUE SE ENCUENTRE EN LOS ELEMENTOS ESTRUCTURALES DEL PUENTE (SE DETERMINARÁ UN PRECIO GLOBAL POR METRO CUADRADO (M2) DE PUENTE EN PLANTA, LA CUAL DEBE CUBRIR REMOSIÓN DE VEGETACIÓN, LIMPIEZA CON HIDROLAVADORA EN LOS LUGARES AFECTADOS DEL PUENTE) | M2 | 8967 | Actualización 2021-I | Idu | Ana
6410 |  | Idu Ana 9064 |  | Nuevo DTP | Reforzamiento Puentes Vehiculares sobre la Av. Ciudad de Quito y Centenario - CTO 1436 DE 2017 |  | 9064 | Reforzamiento Puentes Vehiculares sobre la Av. Ciudad de Quito y Centenario - CTO 1436 DE 2017. REHABILITACIÓN DE CONDUCCIONES MEDIANTE LA TECNOLOGÍA SPIRAL WOUND LINING PVC (SWL) DIÁMETRO 14”. (INCLUYE MATERIALES, LAVADO E INSPECCIÓN CON CCTV DE TUBERÍAS EN LA FASE DE DIAGNÓSTICO Y POSTERIOR A LA REHABILITACIÓN, SUMINISTRO DE MATERIALES, MÁXIMO 5 CORTES CON ROBOT CORTADOR) | ML | 1793167 | Actualización 2021-I | Idu | Ana
6411 |  | Idu Ana 9065 |  | Nuevo DTP | Reforzamiento Puentes Vehiculares sobre la Av. Ciudad de Quito y Centenario - CTO 1436 DE 2017 |  | 9065 | Reforzamiento Puentes Vehiculares sobre la Av. Ciudad de Quito y Centenario - CTO 1436 DE 2017. REHABILITACIÓN DE CONDUCCIONES MEDIANTE LA TECNOLOGÍA SPIRAL WOUND LINING PVC (SWL) DIÁMETRO 18”. (INCLUYE MATERIALES, LAVADO E INSPECCIÓN CON CCTV DE TUBERÍAS EN LA FASE DE DIAGNÓSTICO Y POSTERIOR A LA REHABILITACIÓN, SUMINISTRO DE MATERIALES, MÁXIMO 5 CORTES CON ROBOT CORTADOR) | ML | 2069383 | Actualización 2021-I | Idu | Ana
6412 |  | Idu Ana 9066 |  | Nuevo DTP | Reforzamiento Puentes Vehiculares sobre la Av. Ciudad de Quito y Centenario - CTO 1436 DE 2017 |  | 9066 | Reforzamiento Puentes Vehiculares sobre la Av. Ciudad de Quito y Centenario - CTO 1436 DE 2017. LOCALIZACIÓN Y REPLANTEO DE REDES | ML | 907 | Actualización 2021-I | Idu | Ana
6413 |  | Idu Ana 9067 |  | Nuevo DTP | Reforzamiento Puentes Vehiculares sobre la Av. Ciudad de Quito y Centenario - CTO 1436 DE 2017 |  | 9067 | Reforzamiento Puentes Vehiculares sobre la Av. Ciudad de Quito y Centenario - CTO 1436 DE 2017. EMPRADIZACION, incluye suministro e instalación de cespedón. | M2 | 6048 | Actualización 2021-I | Idu | Ana
6414 |  | Idu Ana 9068 |  | Nuevo DTP | Reforzamiento Puentes Vehiculares sobre la Av. Ciudad de Quito y Centenario - CTO 1436 DE 2017 |  | 9068 | Reforzamiento Puentes Vehiculares sobre la Av. Ciudad de Quito y Centenario - CTO 1436 DE 2017. TORONES POSTENSADOS PARA REFORZAMIENTO EXTERNO DE 1/2" TENSIONADO 16,9 TON. SUMINISTRO E INSTALACIÓN, TENSIONAMIENTO, MANO DE OBRA, EQUIPOS EN GENERAL | ML | 20153 | Actualización 2021-I | Idu | Ana
6415 |  | Idu Ana 9069 |  | Nuevo DTP | Reforzamiento Puentes Vehiculares sobre la Av. Ciudad de Quito y Centenario - CTO 1436 DE 2017 |  | 9069 | Reforzamiento Puentes Vehiculares sobre la Av. Ciudad de Quito y Centenario - CTO 1436 DE 2017. REFORZAMIENTO PUENTE AV NQS - CLL 19, TORON Ø 5/8" ADHERIDO ASTM 416, GRADO 270K, BAJA RELACIÓN (VIGAS NUEVAS), incluye suministro e instalación mano de obra, equipos en general | ML | 13882 | Actualización 2021-I | Idu | Ana
6416 |  | Idu Ana 9070 |  | Nuevo DTP | Reforzamiento Puentes Vehiculares sobre la Av. Ciudad de Quito y Centenario - CTO 1436 DE 2017 |  | 9070 | Reforzamiento Puentes Vehiculares sobre la Av. Ciudad de Quito y Centenario - CTO 1436 DE 2017. TEE HD EXTREMO LISO 20"X20" (SUMINISTRO E INSTALACIÓN) | UN | 8526982 | Actualización 2021-I | Idu | Ana
6417 |  | Idu Ana 9071 |  | Nuevo DTP | Reforzamiento Puentes Vehiculares sobre la Av. Ciudad de Quito y Centenario - CTO 1436 DE 2017 |  | 9071 | Reforzamiento Puentes Vehiculares sobre la Av. Ciudad de Quito y Centenario - CTO 1436 DE 2017. VALVULA PURGA D = 4" (INCLUYE SUMINISTRO E INSTALACIÓN) | UN | 1020461 | Actualización 2021-I | Idu | Ana
6418 |  | Idu Ana 9072 |  | Nuevo DTP | CONCRETO PARA ESTRUCTURAS |  | 9072 | LOSA DE CONCRETO MR45 ACELERADO A 7 DIAS (Suministro, Formaleteado, Colocación y Acabado. No Incluye Acero, Curado, Juntas) VIA TEXTURIZADA | M3 | 712841 | Actualización 2021-I | Idu | Ana
6419 |  | Idu Ana 9073 |  | Nuevo DTP | CONCRETO PARA ESTRUCTURAS |  | 9073 | PISO EN CONCRETO MR45 (315 Kg/Cm2) GRAVA COMÚN ACELERADO A 7 DÍAS, ESTAMPADO PARA POMPEYANOS Y VIAS A DESNIVEL, COLOR OCRE (Incluye suministro y colocación de concreto, juego de moldes, desmoldante en polvo, curador para concreto, corte y sellado de juntas). | M2 | 279566 | Actualización 2021-I | Idu | Ana
6420 |  | Idu Ana 9074 |  | Nuevo DTP | ACTIVIDADES DE CONSERVACIÓN_ |  | 9074 | RECUBRIMIENTO DE HASTA 5 CM CON MORTERO DE REPARACIÓN DE ALTA RESISTENCIA DE REFUERZOS EN FIBRA | M2 | 212816 | Actualización 2021-I | Idu | Ana
6421 |  | Idu Ana 9075 |  | Nuevo DTP | REDES ACUEDUCTO |  | 9075 | SUMINISTRO E INSTALACIÓN DE REDUCCIÓN EN ACERO Ø 20" x 16" CON ESPIGO Ø 20" Y CAMPANA Ø 16, REVESTIDA INTERIOR Y EXTERIOR CON MORTERO CEMENTO. L= 0,58m PRESIÓN DE TRABAJO= 150 PSI | UN | 3847956 | Actualización 2021-I | Idu | Ana
6422 |  | Idu Ana 9076 |  | Nuevo DTP | REDES ACUEDUCTO |  | 9076 | CODO EN ACERO Ø24" ENTRE 67 1/2° Y 90° JUNTA ESPIGO Y CAMPANA, CON EMPAQUE DE CAUCHO, CON REVEST.INT. Y RECUBR. EXT. EN MORTERO DE CEMENTO. L= 1.65m x 1.65m PRESIÓN DE TRABAJO 150PSI. SUMINISTRO E INSTALACIÓN | UN | 9035397 | Actualización 2021-I | Idu | Ana
6423 |  | Idu Ana 9077 |  | Nuevo DTP | REDES ACUEDUCTO |  | 9077 | TAPÓN DE ACERO 16" SOLDADO (INCLUYE SUMINISTRO E INSTALACIÓN) | UN | 657578 | Actualización 2021-I | Idu | Ana
6424 |  | Idu Ana 9078 |  | Nuevo DTP | Factibilidad, estudios y diseños para la construcción de los puntos inestables de la vía Bogotá - La Calera. |  | 9078 | Proyecto factibilidad, estudios y diseños para la construcción de los puntos inestables de la vía Bogotá - La Calera: RELLENO EN CONCRETO CELULAR DE 1500 psi 28 días. (Incluye Suministro e Instalación) | M3 | 494951 | Actualización 2021-I | Idu | Ana
6425 |  | Idu Ana 9079 |  | Nuevo DTP | Factibilidad, estudios y diseños para la construcción de los puntos inestables de la vía Bogotá - La Calera. |  | 9079 | Proyecto factibilidad, estudios y diseños para la construcción de los puntos inestables de la vía Bogotá - La Calera: MANTO GEOSINTÉTICO COMPUESTO DE CEMENTO A GRANEL. DIMENSIONES: 1.10m DE ANCHO x 8mm DE ESPESOR . (Incluye Suministro e Instalación) | M2 | 283290 | Actualización 2021-I | Idu | Ana
6426 |  | Idu Ana 9080 |  | Nuevo DTP | Factibilidad, estudios y diseños para la construcción de los puntos inestables de la vía Bogotá - La Calera. |  | 9080 | Proyecto factibilidad, estudios y diseños para la construcción de los puntos inestables de la vía Bogotá - La Calera: INCLINOMETRO D=70mm (INCLUYE EQUIPO DE PERFORACIÓN, TAPON SUPERIOR E INFERIOR, SOLDADURA PARA PVC). (Suministro y Colocación) | ML | 559701 | Actualización 2021-I | Idu | Ana
6427 |  | Idu Ana 9081 |  | Nuevo DTP | Factibilidad, estudios y diseños para la construcción de los puntos inestables de la vía Bogotá - La Calera. |  | 9081 | Proyecto factibilidad, estudios y diseños para la construcción de los puntos inestables de la vía Bogotá - La Calera: MOJON DE CONCRETO DE 0,3 x 0,3 x 0,3m (Incluye Suministro e Instalación) | UN | 38686 | Actualización 2021-I | Idu | Ana
6428 |  | Idu Ana 9082 |  | Nuevo DTP | Factibilidad, estudios y diseños para la construcción de los puntos inestables de la vía Bogotá - La Calera. |  | 9082 | Proyecto factibilidad, estudios y diseños para la construcción de los puntos inestables de la vía Bogotá - La Calera: TRASLADO DE REDES MT - ESTABILIZACIÓN ZONA LA CALERA. (Incluye mano de obra y materiales: inspección previa de descargos, instal. conectores, instal. equipos de protección monofásicos, instal.de poste de MT con cimentación , instal. poste de remate MT 10-15m, templar o soltar conductor cualquier tipo, trabajos menores línea energizada, traslado manual de postes y herrajería en lugar inaxcesible, entre otros). | GLB | 53265610 | Actualización 2021-I | Idu | Ana
6429 |  | Idu Ana 9083 |  | Nuevo DTP | Factibilidad, estudios y diseños para la construcción de los puntos inestables de la vía Bogotá - La Calera. |  | 9083 | Proyecto factibilidad, estudios y diseños para la construcción de los puntos inestables de la vía Bogotá - La Calera: LAMINA GALVANIZADA POR KILOGRAMO. (Incluye Suministro y colocación) | KG | 4860 | Actualización 2021-I | Idu | Ana
6430 |  | Idu Ana 9084 |  | Nuevo DTP | Factibilidad, estudios y diseños para la construcción de los puntos inestables de la vía Bogotá - La Calera. |  | 9084 | Proyecto factibilidad, estudios y diseños para la construcción de los puntos inestables de la vía Bogotá - La Calera: KIT PARA ATENCIÓN DE DERRAMES OLEOFILICO (20 GALONES). Incluye 2 Absorbente granulado orgánico PEAT MOSS x 1 kilo, 3 Barrera Oleofílico 3" x 4' (7,7 cm x 1,20m), 6 Bolsas Hazmat rojas 70x100 cm con amarre plástico, 1 Caneca plástica de 20 gl tapa de seguridad, 1 Chaleco reflectivo, , Desengrasante biodegradable certificado x 1 gl 1 Gafas de seguridad Ansi z87.1, 1 Guantes de nitrilo de 13”,1 Tacos de madera x 5 piezas, 1 Linterna recargable tipo LED, 1 Martillo de caucho, 1 Masilla Epoxica pequeña, 1 Pala antichispa naranja o negra, 30 Paños absorbentes Oleofílicos 50x40 cm, 1 Respirador doble cartucho con filtro de carbón activo, 1 Cinta de señalización x 50m, Instructivo uso. | UN | 279888 | Actualización 2021-I | Idu | Ana
6431 |  | Idu Ana 9085 |  | Nuevo DTP | PAVIMENTOS EN CONCRETO ASFALTICO |  | 9085 | MEZCLA ASFÁLTICA EN CALIENTE TIPO MS 20 CON ADICIÓN DE FIBRA SINTÉTICA DE ALTA RESISTENCIA (ARAMIDA Y POLIOLEFINA).SUMINISTRO, EXTENDIDO, NIVELACIÓN Y COMPACTACIÓN | M3 | 683451 | Actualización 2021-I | Idu | Ana
6432 |  | Idu Ana 9086 |  | Nuevo DTP | CONCRETO PARA ESTRUCTURAS |  | 9086 | CONCRETO DE FC=3500 PSI GRAVA COMÚN ADICIONANDO MICROFIBRA DE POLIPROPILENO PARA CONCRETO Y MORTERO, PARA TABLERO DE PUENTE. SUMINISTRO Y COLOCACIÓN. CONCRETO PREMEZCLADO SEGÚN LA ESPECIFICACIÓN PARTICULAR DEL DISEÑO. INCLUYE TODOS LOS COSTOS DE SUMINISTRO DE MANO DE OBRA, MATERIALES, EQUIPOS, TRANSPORTES, MANEJO, ALMACENAMIENTO, DESPERDICIOS, CARGUE Y TRANSPORTE DE MATERIALES SOBRANTES. | M3 | 518859 | Actualización 2021-I | Idu | Ana
6433 |  | Idu Ana 9087 |  | Nuevo DTP | GEOMEMBRANAS |  | 9087 | JUNTA DE DILATACION ELASTOMÉRICA 160 DESPLAZAMIENTO 160MM+/-80MM (INCLUYE SUMINISTRO E INSTALACIÓN Y MATERIAL PARA ANCLAJES). | ML | 2562724 | Actualización 2021-I | Idu | Ana
6434 |  | Idu Ana 9088 |  | Nuevo DTP | GEOMEMBRANAS |  | 9088 | REEMPLAZO DE JUNTA DE DILATACION ELASTOMÉRICA 230 DESPLAZAMIENTO 230MM+/-115MM (INLCUYE SUMINSTRO, ACCESORIOS, MATERIALES E INSTALACIÓN) | ML | 5359525 | Actualización 2021-I | Idu | Ana
6435 |  | Idu Ana 9089 |  | Nuevo DTP | Ampliacion puente vehicular calle 153 por Autonorte - |  | 9089 | Ampliacion puente vehicular calle 153 por Autonorte - BARRERA VEHICULAR METÁLICA PMH-16R con nivel de contención H3, clase de severidad B, ancho de trabajo W4 y deflexión dinámica de 0.7 m norma europea EN 1317-2, Perfiles en C, postes verticales de 1.5 m, separación de 2.5 m entre postes (Suministro, fabricación, transporte y montaje de estructura metálica). | ML | 2298790 | Actualización 2021-I | Idu | Ana
6436 |  | Idu Ana 9090 |  | Nuevo DTP | Ampliacion puente vehicular calle 153 por Autonorte - |  | 9090 | Ampliacion puente vehicular calle 153 por Autonorte - Construcción Pilote FDP (Full displacement pile) Concreto Tremie 3000 PSI de 40 cm de diámetro. | ML | 124648 | Actualización 2021-I | Idu | Ana
6437 |  | Idu Ana 9091 |  | Nuevo DTP | Ampliacion puente vehicular calle 153 por Autonorte - |  | 9091 | Ampliacion puente vehicular calle 153 por Autonorte - Mamposteria en bloque Ecomuro de 40x40x20 cm. Suministro e instalación. No incluye acero de dovelas, concreto para viguetas y columnas, ni grouting de nivelación. | M2 | 135604 | Actualización 2021-I | Idu | Ana
6438 |  | Idu Ana 9092 |  | Nuevo DTP | Ampliacion puente vehicular calle 153 por Autonorte - |  | 9092 | Ampliacion puente vehicular calle 153 por Autonorte - Obra falsa para la construcción de la ampliación del Puente de la Calle 153 con Autopista Norte (Contiene perfiles C GR 50/gr 36 galvanizado, lamina HR A-36, Pernos, Formaleta, Lamina super T formaleta 1200 x 1600 x 15mm, mano de obra y herramienta menor) | GLB | 146793186 | Actualización 2021-I | Idu | Ana
6439 |  | Idu Ana 9093 |  | Nuevo DTP | Ampliacion puente vehicular calle 153 por Autonorte - |  | 9093 | Ampliacion puente vehicular calle 153 por Autonorte - Pruebas PIT a pilotes de 0.50-0.60m de diámetro | UN | 160844 | Actualización 2021-I | Idu | Ana
6440 |  | Idu Ana 9094 |  | Nuevo DTP | CONCRETO PARA ESTRUCTURAS |  | 9094 | VIGA CABEZAL EN CONCRETO DE 5000 PSI GRAVA COMÚN PREMEZCLADO (INCLUYE SUMINISTRO, FORMALETEO, BOMBEO CON AUTOBOMBA Y CURADO. NO INCLUYE REFUERZO) | M3 | 647261 | Actualización 2021-I | Idu | Ana
6441 |  | Idu Ana 9095 |  | Nuevo DTP | CONCRETO PARA ESTRUCTURAS |  | 9095 | PLACA DE APROXIMACIÓN PARA PUENTE VEHICULAR EN CONCRETO DE 5000 PSI GRAVA COMÚN (PREMEZCLADO. INCLUYE SUMIN., FORMALETEO, CURADO Y COLOCACIÓN. NO INCL. REFUERZO). | M3 | 521964 | Actualización 2021-I | Idu | Ana
6442 |  | Idu Ana 9096 |  | Nuevo DTP | CONCRETO Y ACERO PARA ESTRUCTURAS |  | 9096 | VIGA DIAFRAGMA EN CONCRETO DE 5000 PSI GRAVA COMÚN PREMEZCLADO (INCLUYE SUMINISTRO, FORMALETEO, BOMBEO CON AUTOBOMBA Y CURADO. NO INCLUYE REFUERZO) | M3 | 690777 | Actualización 2021-I | Idu | Ana
6443 |  | Idu Ana 9097 |  | Nuevo DTP | ARQUEOLOGÍA |  | 9097 | Conteo cualitativo y cuantitativo de fitolitos en las muestras de suelo, interpretando y reconstruyendo el contexto arqueobótanico. Incluye informe. | UN | 1500000 | Actualización 2021-I | Idu | Ana
6444 |  | Idu Ana 9098 |  | Nuevo DTP | ARQUEOLOGÍA |  | 9098 | Datación por Carbono 14 y extracción de colageno oseo. Incluye transporte aereo de muestra desde Bogota hasta Ciudad de Mexico. Incluye informe. | UN | 2677407 | Actualización 2021-I | Idu | Ana
6445 |  | Idu Ana 9099 |  | Nuevo DTP | ARQUEOLOGÍA |  | 9099 | Elaboración, digitalización y descripción de sección delgada de fragmento ceramica. Incluye informe. | UN | 833000 | Actualización 2021-I | Idu | Ana
6446 |  | Idu Ana 9100 |  | Nuevo DTP | PRUEBAS DE CARGA |  | 9100 | Prueba de carga estatica en Pilote hasta 100 Ton. ASTM D1143-07. Incluye Transporte de Equipos | UN | 7407747 | Actualización 2021-I | Idu | Ana
6447 |  | Idu Ana 9101 |  | Nuevo DTP | ARQUEOLOGÍA |  | 9101 | Analisis Bioantropologico de restos oseos humanos, cuarteta basica , informe y base de datos detallada. (Incluye limpieza, registro fotográfico e informe detallado). | UN | 920000 | Actualización 2021-I | Idu | Ana
6448 |  | Idu Ana 9102 |  | Nuevo DTP | Obras y actividades complementarias para el reforzamiento estructural de puentes vehiculares en Bogotá D.C. Grupo C |  | 9102 | BEE ESPUMADO (BASE ASFÁLTICA RECICLADA CON BASE ESPUMADA) | M3 | 95373 | Actualización 2021-I | Idu | Ana
6449 |  | Idu Ana 9103 |  | Nuevo DTP | Obras y actividades complementarias para el reforzamiento estructural de puentes vehiculares en Bogotá D.C. Grupo C |  | 9103 | Ejecución de Obras y actividades complementarias para el reforzamiento estructural de puentes vehiculares en Bogotá D.C. - MICROPILOTE PARA CIMENTACIÓN REFERENCIA TITÁN 73/35 (BARRA AUTOPERFORANTE). | ML | 971973 | Actualización 2021-I | Idu | Ana
6450 |  | Idu Ana 9104 |  | Nuevo DTP | Obras y actividades complementarias para el reforzamiento estructural de puentes vehiculares en Bogotá D.C. Grupo C |  | 9104 | Ejecución de Obras y actividades complementarias para el reforzamiento estructural de puentes vehiculares en Bogotá D.C., PRUEBA DE CARGA ESTÁTICA PARA PUENTE VEHICULAR CON SUPERESTRUCTURA EN CONCRETO. (INCLUYE LOGISTICA, EQUIPOS Y PERSONAL PARA TOMA DE INFORMACION, PROCESAMIENTO DE LA MISMA Y ENTREGA DE INFORME FINAL) | UN | 13875400 | Actualización 2021-I | Idu | Ana
6451 |  | Idu Ana 9105 |  | Nuevo DTP | Obras y actividades complementarias para el reforzamiento estructural de puentes vehiculares en Bogotá D.C. Grupo C |  | 9105 | Ejecución de Obras y actividades complementarias para el reforzamiento estructural de puentes vehiculares en Bogotá D.C., REDUCCION EN ACERO 24"X20" CON ESPIGO 24" Y CAMPANA 20" CON REVESTIMIENTOS INTERIOR Y EXTERIOR EN MORTERO DE CEMENTO. L=0,54 M. PRESIÓN DE TRABAJO=150 PSI. | UN | 4460720 | Actualización 2021-I | Idu | Ana
6452 |  | Idu Ana 9106 |  | Nuevo DTP | Obras y actividades complementarias para el reforzamiento estructural de puentes vehiculares en Bogotá D.C. Grupo C |  | 9106 | Ejecución de Obras y actividades complementarias para el reforzamiento estructural de puentes vehiculares en Bogotá D.C., REDUCCION EN ACERO 24"X16" CON ESPIGO 24" Y CAMPANA 16" CON REVESTIMIENTOS INTERIOR Y EXTERIOR EN MORTERO DE CEMENTO. L=1,00 M. PRESIÓN DE TRABAJO=150 PSI. | UN | 4740255 | Actualización 2021-I | Idu | Ana
6453 |  | Idu Ana 9107 |  | Nuevo DTP | GEOMEMBRANAS |  | 9107 | REFORZAMIENTO CON TEJIDO UNIDIRECCIONAL DE FIBRA DE CARBONO . (SUMINISTRO E INSTALACIÓN, INCLUYE TODOS LOS COSTOS DE PREPARACIÓN SUPERFICIE Y SUMINISTRO DE MATERIALES). | M2 | 339651 | Actualización 2021-I | Idu | Ana
6454 |  | Idu Ana 9108 |  | Nuevo DTP | Obras y actividades complementarias para el reforzamiento estructural de puentes vehiculares en Bogotá D.C. Grupo C |  | 9108 | Ejecución de Obras y actividades complementarias para el reforzamiento estructural de puentes vehiculares en Bogotá D.C., BLOQUE DE POLIESTIRENO EXPANDIDO. Densidad 30 Kg/M3 MEDIDAS 3,07m x 1,30m x 0,53m (2,12 M3). (Incluye transporte e instalación). | M3 | 271763 | Actualización 2021-I | Idu | Ana
6455 |  | Idu Ana 9109 |  | Nuevo DTP | CONCRETO PARA ESTRUCTURAS |  | 9109 | CONCRETO 2000 PSI GRAVA COMÚN 14 MPA (140 Kg/Cm2) PARA SOLADOS (PREMEZCLADO. INCLUYE SUMINISTRO Y COLOCACIÓN). | M3 | 410466 | Actualización 2021-I | Idu | Ana
6456 |  | Idu Ana 9110 |  | Nuevo DTP | Obras y actividades complementarias para el reforzamiento estructural de puentes vehiculares en Bogotá D.C. Grupo C |  | 9110 | Estudios y Diseños de diagnóstico estructural y actualización sísmica de puentes vehiculares de la Avenida Ciudad de Quito por Avenida de los Comuneros (Av. Calle 6), Avenida Ciudad de Quito por Avenida Centenario, Avenida Ciudad de Lima (Av. Calle 19) por Avenida Ciudad de Quito, Avenida Ciudad de Quito por Avenida Jorge Eliécer Gaitán (Av. Calle 26) y Avenida Centenario (Av. Calle 13) por Av. Boyacá. Pernos de Anclaje ASTM de 1-1/8"(28,575mm) x1000mm, de 1 metro de longitud, fabricado en Varilla lisa que cumple con la norma F-1554 Grado 55 incluye rosca superior e inferior, incluye dos tuercas A563 grado DH de 1" y dos arandelas F-436 de 1". Peso Unitario = 5,73 kg. Incluye materiales, insumos, herramientas y todo lo necesario para desarrollar la obra. | UN | 108395 | Actualización 2021-I | Idu | Ana
6457 |  | Idu Ana 9111 |  | Nuevo DTP | Obras y actividades complementarias para el reforzamiento estructural de puentes vehiculares en Bogotá D.C. Grupo C |  | 9111 | Estudios y Diseños de diagnóstico estructural y actualización sísmica de puentes vehiculares de la Avenida Ciudad de Quito por Avenida de los Comuneros (Av. Calle 6), Avenida Ciudad de Quito por Avenida Centenario, Avenida Ciudad de Lima (Av. Calle 19) por Avenida Ciudad de Quito, Avenida Ciudad de Quito por Avenida Jorge Eliécer Gaitán (Av. Calle 26) y Avenida Centenario (Av. Calle 13) por Av. Boyacá. Pernos de Anclaje de 5/8"x300mm, por 0.30m de longitud, fabricado en Varilla lisa que cumple con la norma F-1554 Grado 55, incluye rosca superior e inferior, dos tuercas A563 grado DH de 5/8" y dos arandelas F-436 de 5/8". Peso Unitario = 0,62 kg. Incluye materiales, insumos, herramientas y todo lo necesario para desarrollar la obra. | UN | 13661 | Actualización 2021-I | Idu | Ana
6458 |  | Idu Ana 9112 |  | Nuevo DTP | Ampliacion puente vehicular calle 153 por Autonorte - |  | 9112 | Ampliacion puente vehicular calle 153 por Autonorte -Prueba de carga para puente vehicular. Incluye nivelación de precisión e informe. No incluye señalización, vigilancia, permisos, cargas necesarias para la prueba ni el pesaje de las cargas. | UN | 94129089 | Actualización 2021-I | Idu | Ana
6459 |  | Idu Ana 9113 |  | Nuevo DTP | Ampliacion puente vehicular calle 153 por Autonorte - |  | 9113 | Ampliacion puente vehicular calle 153 por Autonorte - Prueba dinámica PDA (dirección, instrumentación, toma de señales, análisis CAPWAP e informe) | UN | 9591139 | Actualización 2021-I | Idu | Ana
6460 |  | Idu Ana 9114 |  | Nuevo DTP | Ampliacion puente vehicular calle 153 por Autonorte - |  | 9114 | Ampliacion puente vehicular calle 153 por autonorte - Terraplén en ceniza de alto horno y geomalla fortgrid. incluye adición del 6% de cal. suministro e instalación, extendido, humedecimiento, compactación y transporte. | M3 | 250682 | Actualización 2021-I | Idu | Ana
6461 |  | Idu Ana 9115 |  | Nuevo DTP | Ampliacion puente vehicular calle 153 por Autonorte - |  | 9115 | Ampliacion puente vehicular calle 153 por autonorte - Base estabilizada con asfalto en caliente mgea-a entregada en planta (Incluye suministro, extendido, nivelación y compactación). | M3 | 520408 | Actualización 2021-I | Idu | Ana
6462 |  | Idu Ana 9116 |  | Nuevo DTP | OTROS MOBILIARIO EN ESPACIO PUBLICO |  | 9116 | CICLOPARQUEO TIPO M-22-A TUBERÍA AGUA NEGRA (SUMINISTRO E INSTALACIÓN, INCLUYE BASE EN CONCRETO DE 3000 PSI HECHO EN OBRA), en tubo de 1 ¼”, calibre 2.5mm, platina de anclaje de 4” x 4” x ¼”, tornillo expansivo de 3 ¼” x ¼”. | UN | 135517 | Actualización 2021-I | Idu | Ana
6463 |  | Idu Ana 9117 |  | Nuevo DTP | OTROS MOBILIARIO EN ESPACIO PUBLICO |  | 9117 | CICLOPARQUEO TIPO M-22-A TUBERÍA ACERO INOXIDABLE (SUMINISTRO E INSTALACIÓN, INCLUYE BASE EN CONCRETO DE 3000 PSI HECHO EN OBRA), en tubo de acero inoxidable de 1 ½”, calibre 3mm. | UN/MES | 301343 | Actualización 2021-I | Idu | Ana
6464 |  | Idu Ana 9118 |  | Nuevo DTP | Estudios y diseños de diagnostico estructural y actualización Sísmica puentes contrato IDU 1574 |  | 9118 | Estudios y diseños de diagnostico estructural y actualización Sísmica puentes contrato IDU 1574: Instalación de piezómetro de Hilo Vibrátil (Incluye perforación de ø 70-85mm, hasta 30 m de profundidad, en suelos blandos, tuberia PVC, dos (2) Sensores de medición con rangos desde 0,3 MPa hasta 3,0 MPa, accesorios, materiales, tapa de protección y movilización de equipos y personal) | UN | 12078500 | Actualización 2021-I | Idu | Ana
6465 |  | Idu Ana 9119 |  | Nuevo DTP | Estudios y diseños de diagnostico estructural y actualización Sísmica puentes contrato IDU 1574 |  | 9119 | Estudios y diseños de diagnostico estructural y actualización Sísmica puentes contrato IDU 1574: Instación de Inclinómetro (Incluye perforación ø 70-85mm, hasta 50 m de profundidad, en suelos blandos, tuberia bidireccional, accesorios, materiales, tapa de protección y movilización de equipos y personal) | UN | 11387917 | Actualización 2021-I | Idu | Ana
6466 |  | Idu Ana 9120 |  | Nuevo DTP | Estudios y diseños de diagnostico estructural y actualización Sísmica puentes contrato IDU 1574 |  | 9120 | Estudios y diseños de diagnostico estructural y actualización Sísmica puentes contrato IDU 1574: Monitoreo de Piezómetro de Hilo Vibrátil (Incluye visita e informe semanal y alerta cuando la presión sea superior a 6t/m2) | UN | 297500 | Actualización 2021-I | Idu | Ana
6467 |  | Idu Ana 9121 |  | Nuevo DTP | Estudios y diseños de diagnostico estructural y actualización Sísmica puentes contrato IDU 1574 |  | 9121 | Estudios y diseños de diagnostico estructural y actualización Sísmica puentes contrato IDU 1574: Monitoreo de Inclinómetro (Incluye visita e informe semanal y alerta para las siguientes deformaciones: 0.001 m ≤ Bajas ≤ 0.00025 m, 0.00026 m ≤ Media ≤ 0.0025m y 0.0026m ≤ Alta ≤ 0.025 m) | UN | 218575 | Actualización 2021-I | Idu | Ana
6468 |  | Idu Ana 9122 |  | Nuevo DTP | PINTURA PARA ESTRUCTURAS |  | 9122 | PINTURA SOBRE ESTRUCTURA METÁLICA GALVANIZADA. INCLUYE LIMPIEZA SSPC-SP10, BARRERA EPOXICA e=3mils, ACABADO URETANO e=3mils | KG | 1633 | Actualización 2021-I | Idu | Ana
6469 |  | Idu Ana 9123 |  | Nuevo DTP | Ampliacion puente vehicular calle 153 por Autonorte - |  | 9123 | AMPLIACION PUENTE VEHICULAR CALLE 153 POR AUTONORTE - CONCRETO 5000 PSI GRAVA COMÚN PREMEZCLADO PARA TABLERO PUENTE (INCLUYE SUMINISTRO E INSTALACIÓN, BOMBEO DE CONCRETO, ADITIVO PARA PUENTE DE ADHERENCIA DE CONCRETO FRESCO Y ENDURECIDO) | M3 | 627657 | Actualización 2021-I | Idu | Ana
6470 |  | Idu Ana 9124 |  | Nuevo DTP | Ampliacion puente vehicular calle 153 por Autonorte - |  | 9124 | AMPLIACION PUENTE VEHICULAR CALLE 153 POR AUTONORTE - JUNTA DE DILATACION ELASTOMÉRICA PARA DESPLAZAMIENTO TOTAL DE 180 mm (+/- 90 mm). Incluye Suministro, accesorios, materiales e instalación. | ML | 3129450 | Actualización 2021-I | Idu | Ana
6471 |  | Idu Ana 9125 |  | Nuevo DTP | Ampliacion puente vehicular calle 153 por Autonorte - |  | 9125 | AMPLIACION PUENTE VEHICULAR CALLE 153 POR AUTONORTE - LÁMINA DE POLIESTIRENO EXPANDIDO EPS DENSIDAD 29 a 30 Kg/m3 (Suministro e Instalación) (incluye Icopor D-12 20 MM (LAMINA) DE 1.0m x 1.0m) | M3 | 13529 | Actualización 2021-I | Idu | Ana
6472 |  | Idu Ana 9126 |  | Nuevo DTP | Ampliacion puente vehicular calle 153 por Autonorte - |  | 9126 | AMPLIACION PUENTE VEHICULAR CALLE 153 POR AUTONORTE - INCLINOMETRO EN TERRENO L=20 METROS (INCLUYE PERFORACION, SUMINISTRO E INSTALACION) | UN | 4848333 | Actualización 2021-I | Idu | Ana
6473 |  | Idu Ana 9127 |  | Nuevo DTP | Ampliacion puente vehicular calle 153 por Autonorte - |  | 9127 | AMPLIACION PUENTE VEHICULAR CALLE 153 POR AUTONORTE - PIEZOMETROS DE TUBO ABIERTO TIPO CASAGRANDE L=20 METROS (INCLUYE PERFORACION, SUMINISTRO E INSTALACION) | UN | 3211440 | Actualización 2021-I | Idu | Ana
6474 |  | Idu Ana 9128 |  | Nuevo DTP | Ampliacion puente vehicular calle 153 por Autonorte - |  | 9128 | AMPLIACION PUENTE VEHICULAR CALLE 153 POR AUTONORTE - EXTENSOMETROS FIJOS DE VARILLA DE 20 METROS CON PUNTO DE LECTURA MANUAL Y UNA SOLA POSICION (INCLUYE PERFORACION, LECTURA E INFORME; NO INCLUYE TOPOGRAFIA) | UN | 5055603 | Actualización 2021-I | Idu | Ana
6475 |  | Idu Ana 9129 |  | Nuevo - Bioseguridad | ELEMENTOS DE BIOSEGURIDAD SEGÚN APÉNDICE |  | 9129 | PAQUETE DE ELEMENTOS PARA LIMPIEZA Y DESINFECCIÓN PARA 10 TRABAJADORES DE CONSULTORÍA / INTERVENTORÍA (INCLUYE ALCOHOL ANTISÉPTICO-70%, TOALLAS DE PAPEL PARA MANOS, JABÓN LIQUIDO PARA MANOS, GEL ANTIBACTERIAL, ALQUILER DE DISPENSADOR DE TOALLAS, ALQUILER DISPENSADOR METÁLICO DE JABÓN)._(Según Apéndice Bioseguridad Covid 19_V1) | UN/MES | 330122 | Actualización 2021-I | Idu | Ana
6476 |  | Idu Ana 9130 |  | Nuevo - Bioseguridad | ELEMENTOS DE BIOSEGURIDAD SEGÚN APÉNDICE |  | 9130 | PAQUETE DE ELEMENTOS PARA LIMPIEZA Y DESINFECCIÓN PARA 10 TRABAJADORES DE OBRA - HERRAMIENTAS-MAQUINARIA Y EQUIPO MENOR (INCLUYE ALCOHOL ANTISÉPTICO-70%, TOALLAS DE PAPEL PARA MANOS, JABÓN LIQUIDO PARA MANOS, GEL ANTIBACTERIAL, ALQUILER DE DISPENSADOR DE TOALLAS, ALQUILER DISPENSADOR METÁLICO DE JABÓN, ALQUILER LAVAMANOS PORTÁTIL ACERO INOX. INCLUYE AGUA)_(Según Apéndice Bioseguridad Covid 19_V1) | UN/MES | 466919 | Actualización 2021-I | Idu | Ana
6477 |  | Idu Ana 9131 |  | Nuevo - Bioseguridad | ELEMENTOS DE BIOSEGURIDAD SEGÚN APÉNDICE |  | 9131 | PAQUETE DE ELEMENTOS PARA LIMPIEZA Y DESINFECCIÓN PARA 10 TRABAJADORES EN OBRA (INCLUYE ALCOHOL, TOALLAS DE PAPEL, JABON LIQUIDO, GEL ANTIBACTERIAL, SUMINISTRO AGUA PARA EL LAVAMANOS)._(Según Apéndice Bioseguridad Covid 19_V2) | UN/MES | 366451 | Actualización 2021-I | Idu | Ana
6478 |  | Idu Ana 9132 |  | Nuevo - Bioseguridad | ELEMENTOS DE BIOSEGURIDAD SEGÚN APÉNDICE |  | 9132 | RECOLECCION, TRANSPORTE Y DISPOSICION DE RESIDUOS LÍQUIDOS PROVENIENTES DE LAVAMANOS PORTATILES. (INCLUYE EQUIPO DE SUCCIÓN)_(Según Apéndice Bioseguridad Covid 19_V2) | M3 | 250000 | Actualización 2021-I | Idu | Ana
6479 |  | Idu Ana 9133 |  | Nuevo - Bioseguridad | ELEMENTOS DE BIOSEGURIDAD SEGÚN APÉNDICE |  | 9133 | ALQUILER CAMILLA EN FIBRA CON ARNÉS - INMOVILIZADOR Y SEÑAL._(Según Apéndice Bioseguridad Covid 19_V1 y V2) | UN/MES | 10685 | Actualización 2021-I | Idu | Ana
6480 |  | Idu Ana 9134 |  | Nuevo - Bioseguridad | ELEMENTOS DE BIOSEGURIDAD SEGÚN APÉNDICE |  | 9134 | ALQUILER CARPA VESTIER 2.0M X 2.0M CON ESTRUCTURA, TECHO Y LATERALES EN LONA._(Según Apéndice Bioseguridad Covid 19_V1 y V2) | UN/MES | 67555 | Actualización 2021-I | Idu | Ana
6481 |  | Idu Ana 9135 |  | Nuevo - Bioseguridad | ELEMENTOS DE BIOSEGURIDAD SEGÚN APÉNDICE |  | 9135 | ALQUILER DE DISPENSADOR DE JABÓN LÍQUIDO O GEL ANTIBACTERIAL - ALCOHOL, CON PEDAL METÁLICO_(Según Apéndice Bioseguridad Covid 19_V2) | UN/MES | 6995 | Actualización 2021-I | Idu | Ana
6482 |  | Idu Ana 9136 |  | Nuevo - Bioseguridad | ELEMENTOS DE BIOSEGURIDAD SEGÚN APÉNDICE |  | 9136 | ALQUILER DE DISPENSADOR DE JABÓN, METÁLICO DE 1LT. _(Según Apéndice Bioseguridad Covid 19_V1) | UN/MES | 5336 | Actualización 2021-I | Idu | Ana
6483 |  | Idu Ana 9137 |  | Nuevo - Bioseguridad | ELEMENTOS DE BIOSEGURIDAD SEGÚN APÉNDICE |  | 9137 | ALQUILER DE DISPENSADOR PLÁSTICO DE TOALLAS DE PAPEL_(Según Apéndice Bioseguridad Covid 19_V2) | UN/MES | 2642 | Actualización 2021-I | Idu | Ana
6484 |  | Idu Ana 9138 |  | Nuevo - Bioseguridad | ELEMENTOS DE BIOSEGURIDAD SEGÚN APÉNDICE |  | 9138 | ALQUILER DE DISPENSADOR PLÁSTICO DE TOALLAS TIPO Z_(Según Apéndice Bioseguridad Covid 19_V1) | UN/MES | 2642 | Actualización 2021-I | Idu | Ana
6485 |  | Idu Ana 9139 |  | Nuevo - Bioseguridad | ELEMENTOS DE BIOSEGURIDAD SEGÚN APÉNDICE |  | 9139 | ALQUILER DE FUMIGADORA DE ESPALDA. ASPERSOR BOMBA MANUAL 20 LITROS. DESINFECCIÓN INCLUYE MEZCLA AGUA-HIPOCLORITO 20 mml/LITRO._(Según Apéndice Bioseguridad Covid 19_V1 y V2) | UN/MES | 40673 | Actualización 2021-I | Idu | Ana
6486 |  | Idu Ana 9140 |  | Nuevo - Bioseguridad | ELEMENTOS DE BIOSEGURIDAD SEGÚN APÉNDICE |  | 9140 | ALQUILER DE LAVAMANOS PORTATIL DE PEDAL TIPO MANOS LIBRES._(Según Apéndice Bioseguridad Covid 19_V2) | UN/MES | 59553 | Actualización 2021-I | Idu | Ana
6487 |  | Idu Ana 9141 |  | Nuevo - Bioseguridad | ELEMENTOS DE BIOSEGURIDAD SEGÚN APÉNDICE |  | 9141 | ALQUILER DE MESA PLÁSTICA DE 0.72m x 0.72m x 0.72m._(Según Apéndice Bioseguridad Covid 19_V1 y V2) | UN/MES | 4094 | Actualización 2021-I | Idu | Ana
6488 |  | Idu Ana 9142 |  | Nuevo - Bioseguridad | ELEMENTOS DE BIOSEGURIDAD SEGÚN APÉNDICE |  | 9142 | ALQUILER DE SILLA PLÁSTICA SIN BRAZOS._(Según Apéndice Bioseguridad Covid 19_V1 y V2) | UN/MES | 1397 | Actualización 2021-I | Idu | Ana
6489 |  | Idu Ana 9143 |  | Nuevo - Bioseguridad | ELEMENTOS DE BIOSEGURIDAD SEGÚN APÉNDICE |  | 9143 | ALQUILER DE TERMOMETRO DIGITAL, INFRAROJO PARA USO EN HUMANOS, LIBRE DE CONTACTO, IMPERMEABLE. (INCLUYE CALIBRACION)._(Según Apéndice Bioseguridad Covid 19_V2) | UN/MES | 33039 | Actualización 2021-I | Idu | Ana
6490 |  | Idu Ana 9144 |  | Nuevo - Bioseguridad | ELEMENTOS DE BIOSEGURIDAD SEGÚN APÉNDICE |  | 9144 | ALQUILER DE TERMÓMETRO INFRARROJO PARA USO EN HUMANOS, LIBRE DE CONTACTO, IMPERMEABLE_(Según Apéndice Bioseguridad Covid 19_V1) | UN/MES | 8250 | Actualización 2021-I | Idu | Ana
6491 |  | Idu Ana 9145 |  | Nuevo - Bioseguridad | ELEMENTOS DE BIOSEGURIDAD SEGÚN APÉNDICE |  | 9145 | ALQUILER LAVAMANOS PORTÁTIL EN ACERO INOXIDABLE CON DOS TANQUES PARA AGUA LIMPIA Y RESIDUAL DE 20 LT C/U._(Según Apéndice Bioseguridad Covid 19_V1) | UN/MES | 71250 | Actualización 2021-I | Idu | Ana
6492 |  | Idu Ana 9146 |  | Nuevo | FORMALETAS |  | 9146 | ALQUILER DE ENTIBADO METALICO TIPO CAJON (E1A - E1B) (Incluye colocación y transporte) | M2 | 22060 | Actualización 2021-I | Idu | Ana
6493 |  | Idu Ana 9147 |  | Nuevo | FORMALETAS |  | 9147 | ALQUILER DE ENTIBADO METÁLICO TIPO DESLIZANTE (E2) (Incluye colocación y transporte) | M2 | 24500 | Actualización 2021-I | Idu | Ana
6494 |  | Idu Ana 9148 |  | Nuevo | GESTIÓN AMBIENTAL |  | 9148 | MALLA TEXTIL EN POLIESTER DE 2,8m X 7,0m CON SUBLIMACIÓN EN EL TOTAL DE LA SUPERFICIE Y REFUERZO EXTERNO EN REATA PARA TENSAR, Y OJALES EN REATA CADA 75cm. SUMINISTRO, INSTALACION Y TRANSPORTE.(CON VARA DE CORREDOR DE 14cm DE DIÁMETRO Y 4,00m DE ALTURA, ENTERRADO COMO MIN. 0.80, CON 1,50m., ENTRE VARAS) | UN | 1024191 | 2021-09-03 | Idu | Ana
6495 |  | Idu Ana 9149 |  | Nuevo - Bioseguridad | ELEMENTOS DE BIOSEGURIDAD SEGÚN APÉNDICE |  | 9149 | RECOLECCION, TRANSPORTE Y DISPOSICION DE RESIDUOS LÍQUIDOS PROVENIENTES DE LAVAMANOS PORTATILES. (INCLUYE EQUIPO DE SUCCIÓN)._(Según Apéndice Bioseguridad Covid 19_V3) | M3 | 250000 | 2021-09-08 | Idu | Ana
6496 |  | Idu Ana 9150 |  | Nuevo - Bioseguridad | ELEMENTOS DE BIOSEGURIDAD SEGÚN APÉNDICE |  | 9150 | ALQUILER DE DISPENSADOR PLÁSTICO DE TOALLAS TIPO Z_(Según Apéndice Bioseguridad Covid 19_V3) | UN/MES | 2642 | 2021-09-08 | Idu | Ana
6497 |  | Idu Ana 9151 |  | Nuevo - Bioseguridad | ELEMENTOS DE BIOSEGURIDAD SEGÚN APÉNDICE |  | 9151 | ALQUILER DE FUMIGADORA DE ESPALDA. ASPERSOR BOMBA MANUAL 20 LITROS. DESINFECCIÓN INCLUYE MEZCLA AGUA-HIPOCLORITO 20 mml/LITRO._(Según Apéndice Bioseguridad Covid 19_V3) | UN/MES | 40673 | 2021-09-08 | Idu | Ana
6498 |  | Idu Ana 9152 |  | Nuevo - Bioseguridad | ELEMENTOS DE BIOSEGURIDAD SEGÚN APÉNDICE |  | 9152 | ALQUILER DE LAVAMANOS PORTATIL DE PEDAL TIPO MANOS LIBRES._(Según Apéndice Bioseguridad Covid 19_V3) | UN/MES | 59553 | 2021-09-08 | Idu | Ana
6499 |  | Idu Ana 9153 |  | Nuevo - Bioseguridad | ELEMENTOS DE BIOSEGURIDAD SEGÚN APÉNDICE |  | 9153 | PAQUETE ELEMENTOS PARA LIMPIEZA Y DESINFECCIÓN PARA 10 TRABAJADORES EN OBRA (INCLUYE ALCOHOL GLICERINADO, TOALLAS DE PAPEL, JABON LIQUIDO, SUMINISTRO AGUA PARA EL LAVAMANOS). _(Según Apéndice Bioseguridad Covid 19_V3) | UN/MES | 275051 | 2021-09-08 | Idu | Ana
6500 |  |  |  | Nuevo - Bioseguridad | ELEMENTOS DE BIOSEGURIDAD SEGÚN APÉNDICE |  | 9154 | ALQUILER DE DISPENSADOR DE JABÓN LÍQUIDO O ALCOHOL GLICERINADO, CON PEDAL METÁLICO._(Según Apéndice Bioseguridad Covid 19_V3) | UN/MES | 6995 | 2021-09-08
6501
6502 | Numero Orden | Codigo Auxiliar | Claudia Edgar William Ricardo | Origen | Grupo |  | Cod | Nombre | UM | Precio | Valor cotizaciones (incluye IVA) | Fuente IDU/Nuevo (Idu)/(Nvo) | Insumo/Análisis (Ins)/(Ana) | Observaciones
6503 | 4549 | Nvo Ins E0001 | Ricardo |  |  |  | E0001 | TRACTOR DE ORUGAS D10 CAT | HR | 200000 | 2018-08-08 | Nvo | Ins | Esta linea es solo de ejemplo
6504 | 4550 | Nvo Ins M0001 | Ricardo |  |  |  | M0001 | CIELO RASO VAGONES | M2 | 110000 | 2018-08-08 | Nvo | Ins | Esta linea es solo de ejemplo
6505 | 4551 | Nvo Ins T0001 | Ricardo |  |  |  | T0001 | CAMION DE ESTACAS DE 10TON | HR | 96508 | 2018-08-08 | Nvo | Ins | Esta linea es solo de ejemplo
6506 | 4552 | Nvo Ins O0001 | Ricardo |  |  |  | O0001 | AYUDANTE AVANZADO | JR | 55000 | 2018-08-08 | Nvo | Ins | Esta linea es solo de ejemplo
6507 | 4553 | Nvo Ana RH001 | Ricardo |  |  |  | RH001 | #VALUE! | #VALUE! | #VALUE! | #VALUE! | Nvo | Ana | Esta linea es solo de ejemplo. El color mas obscuro representa formulación que trae valores de la hoja de APUs nuevos.
6508 | 4554 | Nvo Ana ES020 | Ricardo |  |  |  | ES020 | #VALUE! | #VALUE! | #VALUE! | #VALUE! | Nvo | Ana | Esta linea es solo de ejemplo. El color mas obscuro representa formulación que trae valores de la hoja de APUs nuevos.
6509 | 4555 | Nvo Ana PP999 | Ricardo |  |  |  | PP999 | #VALUE! | #VALUE! | #VALUE! | #VALUE! | Nvo | Ana | Esta linea es solo de ejemplo. El color mas obscuro representa formulación que trae valores de la hoja de APUs nuevos.
6510 | 4575
6511 | 4576
6512 | 4577
6513 | 4578
6514 | 4579
6515 | 4580
6516 | 4581
6517 | 4582
6518 | 4583 | Nvo Ins M7000 | Ricardo | Nuevo | ESTACIONES DE TRANSMILENIO / REDES SECAS |  | M7000 | ABRAZADERA AJUSTABLE 3/4" | UN | 840 | 840 | Nvo | Ins | PRECIO DE REFERENCIA ELEIN FEB 15 2018 COD GU3/4 | prov 1 | 840 | prov 2 | 890 | prov 3 | 900
6519 | 4584 | Nvo Ins M7001 | Ricardo | Nuevo | ESTACIONES DE TRANSMILENIO / REDES SECAS |  | M7001 | ABRAZADERA AJUSTABLE DE 1" | UN | 940 | 940 | Nvo | Ins | PRECIO DE REFERENCIA ELEIN FEB 15 2018 COD GU1 | PRECIO DE REFERENCIA ELEIN FEB 15 2018 COD GU1 | 940 | 0 | 0 | 0 | 0
6520
6521
6522 | 4585 | Nvo Ins M7002 | Ricardo | Nuevo | ESTACIONES DE TRANSMILENIO / REDES SECAS |  | M7002 | ACCESORIOS | GL | 43369 | 43369 | Nvo | Ins | Idu Ins 10808 | Idu Ins 10808 | 43369 | 0 | 0 | 0 | 0
6525 | 4586 | Nvo Ins M7003 | Ricardo | Nuevo | ESTACIONES DE TRANSMILENIO / REDES SECAS |  | M7003 | ADAPTADOR DE CAMPANA DE 2" | UN | 2948 | 2948 | Nvo | Ins | PRECIO DE REFERENCIA PAVCO OCT 01 2018 COD 2900831 | PRECIO DE REFERENCIA PAVCO OCT 01 2018 COD 2900831 | 2948 | 0 | 0 | 0 | 0
6528 | 4587 | Nvo Ins M7004 | Ricardo | Nuevo | ESTACIONES DE TRANSMILENIO / REDES SECAS |  | M7004 | ALAMBRE DE CU DESNUDO NO 12 AWG | ML | 959 | 1743 | Nvo | Ins | PRECIO DE REFERENCIA CELTA OCT 01 2018 COD 204629 | PRECIO DE REFERENCIA CELTA OCT 01 2018 COD 204629 | 1743 | LISTA DE PRECIOS DE REFERENCIA HOMECENTER | 959 | 0 | 0
6531 | 4588 | Nvo Ins M7005 | Ricardo | Nuevo | ESTACIONES DE TRANSMILENIO / REDES SECAS |  | M7005 | ALAMBRE ELECTRICO AWG THHH NO 10 | ML | 3034 | 3034 | Nvo | Ins | PRECIO DE REFERENCIA CELTA OCT 01 2018 COD 200305 | PRECIO DE REFERENCIA CELTA OCT 01 2018 COD 200305 | 3034 | 0 | 0 | 0 | 0
6534 | 4589 | Nvo Ins M7006 | Ricardo | Nuevo | ESTACIONES DE TRANSMILENIO / REDES SECAS |  | M7006 | ALAMBRE ELECTRICO AWG THHH NO 12 | ML | 1884 | 1884 | Nvo | Ins | PRECIO DE REFERENCIA CELTA OCT 01 2018 COD 200303 | PRECIO DE REFERENCIA CELTA OCT 01 2018 COD 200303 | 1884 | 0 | 0 | 0 | 0
6537 | 4590 | Nvo Ins M7007 | Ricardo | Nuevo | ESTACIONES DE TRANSMILENIO / REDES SECAS |  | M7007 | ALAMBRE ELECTRICO AWG THHH NO 12 | ML | 1884 | 1884 | Nvo | Ins | PRECIO DE REFERENCIA CELTA OCT 01 2018 COD 200303 | PRECIO DE REFERENCIA CELTA OCT 01 2018 COD 200303 | 1884 | 0 | 0 | 0 | 0
6540 | 4591 | Nvo Ins M7008 | Ricardo | Nuevo | ESTACIONES DE TRANSMILENIO / REDES SECAS |  | M7008 | ALAMBRE ELECTRICO AWG THHH NO 8 | ML | 4809 | 4809 | Nvo | Ins | PRECIO DE REFERENCIA CELTA OCT 01 2018 COD 200307 | PRECIO DE REFERENCIA CELTA OCT 01 2018 COD 200307 | 4809 | 0 | 0 | 0 | 0
6543 | 4592 | Nvo Ins M7009 | Ricardo | Nuevo | ESTACIONES DE TRANSMILENIO / REDES SECAS |  | M7009 | ARMARIO PARA 3 O 4 MEDIDORES | UN | 315500 | 315500 | Nvo | Ins | PRECIOS DE REFERENCIA HOMECENTER | PRECIOS DE REFERENCIA HOMECENTER | 315500 | 0 | 0 | 0 | 0
6546 | 4593 | Nvo Ins M7010 | Ricardo | Nuevo | ESTACIONES DE TRANSMILENIO / REDES SECAS |  | M7010 | BALA AHORRADORA 2X26W 120V / BOMBILLOS 25W | UN | 58000 | 58000 | Nvo | Ins | PRECIOS DE REFERENCIA HOMECENTER | PRECIOS DE REFERENCIA HOMECENTER | 58000 | 0 | 0 | 0 | 0
6549 | 4594 | Nvo Ins M7011 | Ricardo | Nuevo | ESTACIONES DE TRANSMILENIO / REDES SECAS |  | M7011 | BARRAJE PREFORMADO 500 A. SEIS (6) SALIDAS | UN | 12000 | 12000 | Nvo | Ins | PRECIOS DE REFERENCIA HOMECENTER | PRECIOS DE REFERENCIA HOMECENTER | 12000 | 0 | 0 | 0 | 0
6552 | 4595 | Nvo Ins M7012 | Ricardo | Nuevo | ESTACIONES DE TRANSMILENIO / REDES SECAS |  | M7012 | BATERIA DE EMERGENCIA DRIVER LED BATERIA DE 50W | UN | 470000 | 470000 | Nvo | Ins | PRECIOS DE REFERENCIA LEDBOX | PRECIOS DE REFERENCIA LEDBOX | 470000 | 0 | 0 | 0 | 0
6555 | 4596 | Nvo Ins M7013 | Ricardo | Nuevo | ESTACIONES DE TRANSMILENIO / REDES SECAS |  | M7013 | BOMBILLO AHORRADOR DE 25 W | UN | 7633 | 7633 | Nvo | Ins | PRECIOS DE REFERENCIA HOMECENTER | PRECIOS DE REFERENCIA HOMECENTER | 7633 | 0 | 0 | 0 | 0
6558 | 4597 | Nvo Ins M7014 | Ricardo | Nuevo | ESTACIONES DE TRANSMILENIO / REDES SECAS |  | M7014 | BORNA CU 4 AWG | UN | 2661 | 2661 | Nvo | Ins | PRECIO DE REFERENCIA 3M FEB 01 2018 COD 80610033245 | PRECIO DE REFERENCIA 3M FEB 01 2018 COD 80610033245 | 2661 | 0 | 0 | 0 | 0
6561 | 4598 | Nvo Ins M7015 | Ricardo | Nuevo | ESTACIONES DE TRANSMILENIO / REDES SECAS |  | M7015 | BORNA CU 6 AWG | UN | 2598 | 2598 | Nvo | Ins | PRECIO DE REFERENCIA 3M FEB 01 2018 COD 80610033245 | PRECIO DE REFERENCIA 3M FEB 01 2018 COD 80610033245 | 2598 | 0 | 0 | 0 | 0
6564 | 4599 | Nvo Ins M7016 | Ricardo | Nuevo | ESTACIONES DE TRANSMILENIO / REDES SECAS |  | M7016 | BORNA DE COBRE NO 1/0 | UN | 5915 | 5915 | Nvo | Ins | PRECIO DE REFERENCIA 3M FEB 01 2018 COD 80610033245 | PRECIO DE REFERENCIA 3M FEB 01 2018 COD 80610033245 | 5915 | 0 | 0 | 0 | 0
6567 | 4600 | Nvo Ins M7017 | Ricardo | Nuevo | ESTACIONES DE TRANSMILENIO / REDES SECAS |  | M7017 | BORNA DE COBRE NO 2, BARRIL CORTO BT | UN | 1500 | 1500 | Nvo | Ins | PRECIOS DE REFERENCIA ELEIN FEB 15 2018 COD 98012 | PRECIOS DE REFERENCIA ELEIN FEB 15 2018 COD 98012 | 1500 | 0 | 0 | 0 | 0
6570 | 4601 | Nvo Ins M7018 | Ricardo | Nuevo | ESTACIONES DE TRANSMILENIO / REDES SECAS |  | M7018 | BORNA DE COBRE NO 4/0 | UN | 10859 | 10859 | Nvo | Ins | PRECIO DE REFERENCIA 3M FEB 01 2018 COD 80610033245 | PRECIO DE REFERENCIA 3M FEB 01 2018 COD 80610033245 | 10859 | 0 | 0 | 0 | 0
6573 | 4602 | Nvo Ins M7019 | Ricardo | Nuevo | ESTACIONES DE TRANSMILENIO / REDES SECAS |  | M7019 | BORNA DE COBRE NO 4/0, BARRIL CORTO | UN | 4947 | 4947 | Nvo | Ins | PRECIOS DE REFERENCIA BORNA IED | PRECIOS DE REFERENCIA BORNA IED | 4947 | 0 | 0 | 0 | 0
6576 | 4603 | Nvo Ins M7020 | Ricardo | Nuevo | ESTACIONES DE TRANSMILENIO / REDES SECAS |  | M7020 | BORNA DE COBRE NO. 1/0, BARRIL LARGO MT | UN | 3500 | 3500 | Nvo | Ins | PRECIOS DE REFERENCIA ELEIN FEB 15 2018 COD 98070 | PRECIOS DE REFERENCIA ELEIN FEB 15 2018 COD 98070 | 3500 | 0 | 0 | 0 | 0
6579 | 4604 | Nvo Ins M7021 | Ricardo | Nuevo | ESTACIONES DE TRANSMILENIO / REDES SECAS |  | M7021 | BORNA DE COBRE NO. 2, BARRIL CORTO BT | UN | 1500 | 1500 | Nvo | Ins | PRECIOS DE REFERENCIA ELEIN FEB 15 2018 COD 98012 | PRECIOS DE REFERENCIA ELEIN FEB 15 2018 COD 98012 | 1500 | 0 | 0 | 0 | 0
6582 | 4605 | Nvo Ins M7022 | Ricardo | Nuevo | ESTACIONES DE TRANSMILENIO / REDES SECAS |  | M7022 | BORNA DE CU NO. 4 | UN | 1759 | 1759 | Nvo | Ins | PRECIOS DE REFERENCIA ELEIN FEB 15 2018 COD 98066 | PRECIOS DE REFERENCIA ELEIN FEB 15 2018 COD 98066 | 1759 | 0 | 0 | 0 | 0
6585 | 4606 | Nvo Ins M7023 | Ricardo | Nuevo | ESTACIONES DE TRANSMILENIO / REDES SECAS |  | M7023 | BORNERA RIEL OMEGA CALIBRE 2 - 1/0 AWG | UN | 12000 | 12000 | Nvo | Ins | PRECIOS DE REFERENCIA EASY | PRECIOS DE REFERENCIA EASY | 12000 | 0 | 0 | 0 | 0
6588 | 4607 | Nvo Ins M7024 | Ricardo | Nuevo | ESTACIONES DE TRANSMILENIO / REDES SECAS |  | M7024 | BREAKER 1 X 16 A | UN | 7460 | 7460 | Nvo | Ins | PRECIOS DE REFERENCIA ELEIN FEB 15 2018 COD TR1X16T | PRECIOS DE REFERENCIA ELEIN FEB 15 2018 COD TR1X16T | 7460 | 0 | 0 | 0 | 0
6591 | 4608 | Nvo Ins M7025 | Ricardo | Nuevo | ESTACIONES DE TRANSMILENIO / REDES SECAS |  | M7025 | BREAKER 1X20 A | UN | 7983 | 7983 | Nvo | Ins | ESTA EN LISTA DE PRECIOS DEL IDU | ESTA EN LISTA DE PRECIOS DEL IDU | 7983 | 0 | 0 | 0 | 0
6594 | 4609 | Nvo Ins M7026 | Ricardo | Nuevo | ESTACIONES DE TRANSMILENIO / REDES SECAS |  | M7026 | CABLE AL THHN/THWN NO 1/0 AWG | ML | 4308 | 7942 | Nvo | Ins | PECIOS REFERENCIA CELTA OCT 01 2018 COD 206635 | PECIOS REFERENCIA CELTA OCT 01 2018 COD 206635 | 7942 | PECIOS REFERENCIA PROCABLES OCT 01 2018 COD 206635 | 4308 | PECIOS REFERENCIA 83 OCT 01 2018 COD 206635 | 17275
6597 | 4610 | Nvo Ins M7027 | Ricardo | Nuevo | ESTACIONES DE TRANSMILENIO / REDES SECAS |  | M7027 | CABLE AL THHN/THWN NO 4/0 AWG | ML | 6640 | 12180 | Nvo | Ins | PECIOS REFERENCIA CELTA OCT 01 2018 COD 206635 | PECIOS REFERENCIA CELTA OCT 01 2018 COD 206635 | 12180 | PECIOS REFERENCIA PROCABLES OCT 01 2018 COD 206635 | 6640 | PECIOS REFERENCIA 83 OCT 01 2018 COD 206635 | 33825
6600 | 4611 | Nvo Ins M7028 | Ricardo | Nuevo | ESTACIONES DE TRANSMILENIO / REDES SECAS |  | M7028 | CABLE AL THHN/THWN NO. 4 AWG | ML | 2611 | 3273 | Nvo | Ins | PECIOS REFERENCIA CELTA OCT 01 2018 COD 206635 | PECIOS REFERENCIA CELTA OCT 01 2018 COD 206635 | 3273 | PECIOS REFERENCIA PROCABLES OCT 01 2018 COD 206635 | 2611 | PECIOS REFERENCIA 83 OCT 01 2018 COD 206635 | 6820
6603 | 4612 | Nvo Ins M7029 | Ricardo | Nuevo | ESTACIONES DE TRANSMILENIO / REDES SECAS |  | M7029 | CABLE CU AWG NO 10 | ML | 1920 | 1920 | Nvo | Ins | PRECIOS REFERENCIA NEXANS FEB 01 2018 COD 10011756 | PRECIOS REFERENCIA NEXANS FEB 01 2018 COD 10011756 | 1920 | PRECIO REFERENCIA INTER ELECTRICAS | 9350 | 0 | 0
6606 | 4613 | Nvo Ins M7030 | Ricardo | Nuevo | ESTACIONES DE TRANSMILENIO / REDES SECAS |  | M7030 | CABLE CU AWG NO 8 | ML | 2825 | 2825 | Nvo | Ins | PRECIOS REFERENCIA NEXANS FEB 01 2018 COD 10011413 | PRECIOS REFERENCIA NEXANS FEB 01 2018 COD 10011413 | 2825 | 0 | 0 | 0 | 0
6609 | 4614 | Nvo Ins M7031 | Ricardo | Nuevo | ESTACIONES DE TRANSMILENIO / REDES SECAS |  | M7031 | CABLE CU AWG NO. 12 | ML | 1335 | 1335 | Nvo | Ins | PRECIOS REFERENCIA NEXANS FEB 01 2018 COD 10011763 | PRECIOS REFERENCIA NEXANS FEB 01 2018 COD 10011763 | 1335 | 0 | 0 | 0 | 0
6612 | 4615 | Nvo Ins M7032 | Ricardo | Nuevo | ESTACIONES DE TRANSMILENIO / REDES SECAS |  | M7032 | CABLE CU ST-P 3X14 AWG ENCAUCHETADO | ML | 6282 | 6282 | Nvo | Ins | PECIOS REFERENCIA CELTA OCT 01 2018 COD 209396 | PECIOS REFERENCIA CELTA OCT 01 2018 COD 209396 | 6282 | 0 | 0 | 0 | 0
6615 | 4616 | Nvo Ins M7033 | Ricardo | Nuevo | ESTACIONES DE TRANSMILENIO / REDES SECAS |  | M7033 | CABLE CU THHN/THWN NO 12 AWG | ML | 1066 | 1335 | Nvo | Ins | PRECIOS REFERENCIA NEXANS FEB 01 2018 COD 10011763 | PRECIOS REFERENCIA NEXANS FEB 01 2018 COD 10011763 | 1335 | 0 | 1066 | 0 | 0
6618 | 4617 | Nvo Ins M7034 | Ricardo | Nuevo | ESTACIONES DE TRANSMILENIO / REDES SECAS |  | M7034 | CABLE CU TVE NO. 4 TIPO SOLDADOR | ML | 9800 | 9800 | Nvo | Ins | PRECIOS REFERENCIA CABLECOL FEB 01 2018 COD 31366300101C | PRECIOS REFERENCIA CABLECOL FEB 01 2018 COD 31366300101C | 9800 | 0 | 0 | 0 | 0
6621 | 4618 | Nvo Ins M7035 | Ricardo | Nuevo | ESTACIONES DE TRANSMILENIO / REDES SECAS |  | M7035 | CABLE ELECTRICO THW/THHN NO 6 | ML | 4420 | 8074 | Nvo | Ins | PECIOS REFERENCIA CELTA OCT 01 2018 COD 200369 | PECIOS REFERENCIA CELTA OCT 01 2018 COD 200369 | 8074 | PECIOS REFERENCIA 83 OCT 01 2018 | 4420 | 0 | 0
6624 | 4619 | Nvo Ins M7036 | Ricardo | Nuevo | ESTACIONES DE TRANSMILENIO / REDES SECAS |  | M7036 | CABLE ELECTRICO THW/THHN NO 8 | ML | 2825 | 5223 | Nvo | Ins | PECIOS REFERENCIA CELTA OCT 01 2018 COD 200369 | PECIOS REFERENCIA CELTA OCT 01 2018 COD 200369 | 5223 | PECIOS REFERENCIA 83 OCT 01 2018 | 2825 | 0 | 0
6627 | 4620 | Nvo Ins M7037 | Ricardo | Nuevo | ESTACIONES DE TRANSMILENIO / REDES SECAS |  | M7037 | CABLE TIPO SOLDADOR ETP 1/0 AWG | ML | 38205 | 38205 | Nvo | Ins | PRECIOS REFERENCIA CENTELSA ENE 03 2018 COD 201508 | PRECIOS REFERENCIA CENTELSA ENE 03 2018 COD 201508 | 38205 | 0 | 0 | 0 | 0
6630 | 4621 | Nvo Ins M7038 | Ricardo | Nuevo | ESTACIONES DE TRANSMILENIO / REDES SECAS |  | M7038 | CABLE TIPO SOLDADOR ETP 2 AWG | ML | 24181 | 24181 | Nvo | Ins | PRECIOS REFERENCIA CENTELSA ENE 03 2018 COD 201507 | PRECIOS REFERENCIA CENTELSA ENE 03 2018 COD 201507 | 24181 | 0 | 0 | 0 | 0
6633 | 4622 | Nvo Ins M7039 | Ricardo | Nuevo | ESTACIONES DE TRANSMILENIO / REDES SECAS |  | M7039 | CABLE TIPO SOLDADOR ETP 6 AWG | ML | 12245 | 12245 | Nvo | Ins | PRECIOS REFERENCIA CENTELSA ENE 03 2018 COD 201505 | PRECIOS REFERENCIA CENTELSA ENE 03 2018 COD 201505 | 12245 | 0 | 0 | 0 | 0
6636 | 4623 | Nvo Ins M7040 | Ricardo | Nuevo | ESTACIONES DE TRANSMILENIO / REDES SECAS |  | M7040 | CAJA 5800 HILADAS | UN | 10090 | 10090 | Nvo | Ins | PRECIOS DE REFERENCIA HOMECENTER | PRECIOS DE REFERENCIA HOMECENTER | 10090 | 0 | 0 | 0 | 0
6639 | 4624 | Nvo Ins M7041 | Ricardo | Nuevo | ESTACIONES DE TRANSMILENIO / REDES SECAS |  | M7041 | CAJA DE PASO DE 15 X 15 X 10 CM | UN | 34900 | 34900 | Nvo | Ins | PRECIOS DE REFERENCIA HOMECENTER | PRECIOS DE REFERENCIA HOMECENTER | 34900 | 0 | 0 | 0 | 0
6642 | 4625 | Nvo Ins M7042 | Ricardo | Nuevo | ESTACIONES DE TRANSMILENIO / REDES SECAS |  | M7042 | CAJA DE PASO METALICA DE 25X25X10 CM | UN | 54900 | 54900 | Nvo | Ins | PRECIOS DE REFERENCIA HOMECENTER | PRECIOS DE REFERENCIA HOMECENTER | 54900 | 0 | 0 | 0 | 0
6645 | 4626 | Nvo Ins M7043 | Ricardo | Nuevo | ESTACIONES DE TRANSMILENIO / REDES SECAS |  | M7043 | CAJA DE PASO METALICA DE 30X30X15 CM | UN | 75900 | 75900 | Nvo | Ins | PRECIOS DE REFERENCIA HOMECENTER | PRECIOS DE REFERENCIA HOMECENTER | 75900 | 0 | 0 | 0 | 0
6648 | 4627 | Nvo Ins M7044 | Ricardo | Nuevo | ESTACIONES DE TRANSMILENIO / REDES SECAS |  | M7044 | CAJA DE PASO TIPO MARINA IP 65 | UN | 385019 | 385019 | Nvo | Ins | PRECIOS DE REFERENCIA EECOL ELECTRIC | PRECIOS DE REFERENCIA EECOL ELECTRIC | 385019 | 0 | 0 | 0 | 0
6651 | 4628 | Nvo Ins M7045 | Ricardo | Nuevo | ESTACIONES DE TRANSMILENIO / REDES SECAS |  | M7045 | CAJA METALICA DE PASO DE 15 X 15 X 10 CM PROELECTRICOS | UN | 34900 | 34900 | Nvo | Ins | LISTA DE PRECIOS DE REFERENCIA HOMECENTER | LISTA DE PRECIOS DE REFERENCIA HOMECENTER | 34900 | 0 | 0 | 0 | 0
6654 | 4629 | Nvo Ins M7046 | Ricardo | Nuevo | ESTACIONES DE TRANSMILENIO / REDES SECAS |  | M7046 | CAJA RACWELL CONDULETA 2X4" | UN | 7623 | 7623 | Nvo | Ins | ESTA EN LISTA DE PRECIOS DEL IDU | ESTA EN LISTA DE PRECIOS DEL IDU | 7623 | 0 | 0 | 0 | 0
6657 | 4630 | Nvo Ins M7047 | Ricardo | Nuevo | ESTACIONES DE TRANSMILENIO / REDES SECAS |  | M7047 | CAJA RAWELT 2400 2 SALIDAS 3/4" | UN | 17700 | 17700 | Nvo | Ins | PRECIOS DE REFERENCIA EECOL ELECTRIC | PRECIOS DE REFERENCIA EECOL ELECTRIC | 17700 | 0 | 0 | 0 | 0
6660 | 4631 | Nvo Ins M7048 | Ricardo | Nuevo | ESTACIONES DE TRANSMILENIO / REDES SECAS |  | M7048 | CAJA RAWELT 5800 DOS (2) SALIDAS 1" | UN | 10900 | 10900 | Nvo | Ins | LISTA DE PRECIOS DE REFERENCIA HOMECENTER | LISTA DE PRECIOS DE REFERENCIA HOMECENTER | 10900 | 0 | 0 | 0 | 0
6663 | 4632 | Nvo Ins M7049 | Ricardo | Nuevo | ESTACIONES DE TRANSMILENIO / REDES SECAS |  | M7049 | CANALETA METALICA DE 12X5CM CON TAPA. INCLUYE TROQUEL X 3ML | UN | 15263 | 15263 | Nvo | Ins | ESTA EN LISTA DE PRECIOS DEL IDU | ESTA EN LISTA DE PRECIOS DEL IDU | 15263 | 0 | 0 | 0 | 0
6666 | 4633 | Nvo Ins M7050 | Ricardo | Nuevo | ESTACIONES DE TRANSMILENIO / REDES SECAS |  | M7050 | CHAZO METALICO EXPANSIVO DE 3/8" | UN | 4500 | 4500 | Nvo | Ins | LISTA DE PRECIOS DE REFERENCIA HOMECENTER | LISTA DE PRECIOS DE REFERENCIA HOMECENTER | 4500 | 0 | 0 | 0 | 0
6669 | 4634 | Nvo Ins M7051 | Ricardo | Nuevo | ESTACIONES DE TRANSMILENIO / REDES SECAS |  | M7051 | CINTA 700 3M | ROLLO | 10000 | 10000 | Nvo | Ins | LISTA DE PRECIOS DE REFERENCIA HOMECENTER | LISTA DE PRECIOS DE REFERENCIA HOMECENTER | 10000 | 0 | 0 | 0 | 0
6672 | 4635 | Nvo Ins M7052 | Ricardo | Nuevo | ESTACIONES DE TRANSMILENIO / REDES SECAS |  | M7052 | CLAVIJA AEREA EN CAUCHO 15A | UN | 5790 | 5790 | Nvo | Ins | LISTA DE PRECIOS DE REFERENCIA EASY | LISTA DE PRECIOS DE REFERENCIA EASY | 5790 | 0 | 0 | 0 | 0
6675 | 4636 | Nvo Ins M7053 | Ricardo | Nuevo | ESTACIONES DE TRANSMILENIO / REDES SECAS |  | M7053 | CONDUCTOR DE COBRE NO 1/0 AWG / THHN 600V | ML | 16547 | 16547 | Nvo | Ins | ESTA EN LISTA DE PRECIOS DEL IDU | ESTA EN LISTA DE PRECIOS DEL IDU | 16547 | PECIOS REFERENCIA CELTA OCT 01 2018 COD 200390 | 31569 | 0 | 0
6678 | 4637 | Nvo Ins M7054 | Ricardo | Nuevo | ESTACIONES DE TRANSMILENIO / REDES SECAS |  | M7054 | CONDUCTOR DE COBRE NO 2 AWG / THHN 600V | ML | 19320 | 19320 | Nvo | Ins | LISTA DE PRECIOS REFERENCIA CENTELSA ENE 03 2018 COD 200383 | LISTA DE PRECIOS REFERENCIA CENTELSA ENE 03 2018 COD 200383 | 19320 | PECIOS REFERENCIA CELTA OCT 01 2018 COD 200354 | 19320 | 0 | 0
6681 | 4638 | Nvo Ins M7055 | Ricardo | Nuevo | ESTACIONES DE TRANSMILENIO / REDES SECAS |  | M7055 | CONDUCTOR DE COBRE NO 2/0 AWG / THHN 600V | ML | 39452 | 39452 | Nvo | Ins | LISTA DE PRECIOS REFERENCIA CENTELSA ENE 03 2018 COD 200394 | LISTA DE PRECIOS REFERENCIA CENTELSA ENE 03 2018 COD 200394 | 39452 | 0 | 0 | 0 | 0
6684 | 4639 | Nvo Ins M7056 | Ricardo | Nuevo | ESTACIONES DE TRANSMILENIO / REDES SECAS |  | M7056 | CONECTOR CORAZA LT 1" RECTO INTEMPERIE | UN | 4500 | 4500 | Nvo | Ins | LISTA DE PRECIOS DE REFERENCIA ELEIN FEB 15 2018 COD CRLT-1 | LISTA DE PRECIOS DE REFERENCIA ELEIN FEB 15 2018 COD CRLT-1 | 4500 | 0 | 0 | 0 | 0
6687 | 4640 | Nvo Ins M7057 | Ricardo | Nuevo | ESTACIONES DE TRANSMILENIO / REDES SECAS |  | M7057 | CONECTOR CORAZA LT 3/4" 90 INTERMPERIE | UN | 3400 | 3400 | Nvo | Ins | LISTA DE PRECIOS DE REFERENCIA ELEIN FEB 15 2018 COD CRLT-3/4 | LISTA DE PRECIOS DE REFERENCIA ELEIN FEB 15 2018 COD CRLT-3/4 | 3400 | 0 | 0 | 0 | 0
6690 | 4641 | Nvo Ins M7058 | Ricardo | Nuevo | ESTACIONES DE TRANSMILENIO / REDES SECAS |  | M7058 | CONECTOR DE RESORTE 22-12 | UN | 447 | 447 | Nvo | Ins | LISTA DE PRECIOS DE REFERENCIA 3M CIENCIA APLICADA A LA VIDA FEB 01 2018 COD 80000209777 | LISTA DE PRECIOS DE REFERENCIA 3M CIENCIA APLICADA A LA VIDA FEB 01 2018 COD 80000209777 | 447 | 0 | 0 | 0 | 0
6693 | 4642 | Nvo Ins M7059 | Ricardo | Nuevo | ESTACIONES DE TRANSMILENIO / REDES SECAS |  | M7059 | CORAZA AMERICANA 1 1/2" | ML | 11000 | 11000 | Nvo | Ins | LISTA DE PRECIOS DE REFERENCIA ELEIN FEB 15 2018 COD CTL-11/2 | LISTA DE PRECIOS DE REFERENCIA ELEIN FEB 15 2018 COD CTL-11/2 | 11000 | 0 | 0 | 0 | 0
6696 | 4643 | Nvo Ins M7060 | Ricardo | Nuevo | ESTACIONES DE TRANSMILENIO / REDES SECAS |  | M7060 | CORAZA AMERICANA 1" | ML | 5550 | 5550 | Nvo | Ins | LISTA DE PRECIOS DE REFERENCIA ELEIN FEB 15 2018 COD CTL-1 | LISTA DE PRECIOS DE REFERENCIA ELEIN FEB 15 2018 COD CTL-1 | 5550 | 0 | 0 | 0 | 0
6699 | 4644 | Nvo Ins M7061 | Ricardo | Nuevo | ESTACIONES DE TRANSMILENIO / REDES SECAS |  | M7061 | CORAZA AMERICANA 2" | ML | 14400 | 14400 | Nvo | Ins | LISTA DE PRECIOS DE REFERENCIA ELEIN FEB 15 2018 COD CTL-2 | LISTA DE PRECIOS DE REFERENCIA ELEIN FEB 15 2018 COD CTL-2 | 14400 | 0 | 0 | 0 | 0
6702 | 4645 | Nvo Ins M7062 | Ricardo | Nuevo | ESTACIONES DE TRANSMILENIO / REDES SECAS |  | M7062 | CORAZA LIQUID TIGHT 3/4" | ML | 3850 | 3850 | Nvo | Ins | LISTA DE PRECIOS DE REFERENCIA ELEIN FEB 15 2018 COD CTL-3/4 | LISTA DE PRECIOS DE REFERENCIA ELEIN FEB 15 2018 COD CTL-3/4 | 3850 | 0 | 0 | 0 | 0
6705 | 4646 | Nvo Ins M7063 | Ricardo | Nuevo | ESTACIONES DE TRANSMILENIO / REDES SECAS |  | M7063 | CURVA CONDUIT EMT DE 1" | UN | 1635 | 1635 | Nvo | Ins | ESTA EN LISTA DE PRECIOS DEL IDU | ESTA EN LISTA DE PRECIOS DEL IDU | 1635 | PECIOS REFERENCIA CELTA OCT 01 2018 COD 2905279 | 2725 | PRECIO DE REFERENCIA PAVCO OCT 01 2018 COD 2902702 | 2527
6708 | 4647 | Nvo Ins M7064 | Ricardo | Nuevo | ESTACIONES DE TRANSMILENIO / REDES SECAS |  | M7064 | CURVA CONDUIT EMT DE 3/4" | UN | 1333 | 1488 | Nvo | Ins | ESTA EN LISTA DE PRECIOS DEL IDU | ESTA EN LISTA DE PRECIOS DEL IDU | 1488 | PECIOS REFERENCIA CELTA OCT 01 2018 COD 2905194 | 1444 | PRECIO DE REFERENCIA PAVCO OCT 01 2018 COD 2902713 | 1333
6711 | 4648 | Nvo Ins M7065 | Ricardo | Nuevo | ESTACIONES DE TRANSMILENIO / REDES SECAS |  | M7065 | DUCTO ELECTRICO PVC D6 DE 2"X3M | ML | 9350 | 9350 | Nvo | Ins | LISTA DE PRECIOS DE REFERENCIA ESCALA MARTINEZ | LISTA DE PRECIOS DE REFERENCIA ESCALA MARTINEZ | 9350 | 0 | 0 | 0 | 0
6714 | 4649 | Nvo Ins M7066 | Ricardo | Nuevo | ESTACIONES DE TRANSMILENIO / REDES SECAS |  | M7066 | ENERGIZACION DE POSTE DE ALUMBRADO PUBLICO EN LAS ESTACIONES DE TRANSMILENIO. INCLUYE SUMINISTRO E INSTALACION DE CABLE DE CU # 12, EXCAVACION DESDE LA CAJA DE PASO HASTA EL POSTE AP, CORAZA PLASTICA SW 3/4", EMPALMES DE BAJA TENSION TIPO 91B1 Y ACCESORIOS DE INSTALACION. | UN | 1 | 1 | Nvo | Ins |  | 0 | 1 | 0 | 0 | 0 | 0
6717 | 4650 | Nvo Ins M7067 | Ricardo | Nuevo | ESTACIONES DE TRANSMILENIO / REDES SECAS |  | M7067 | FUSIBLE DE 200 AMP 690 V NH2 DF | UN | 30000 | 30000 | Nvo | Ins | LISTA DE PRECIOS DE REFERENCIA HOMECENTER | LISTA DE PRECIOS DE REFERENCIA HOMECENTER | 30000 | 0 | 0 | 0 | 0
6720 | 4651 | Nvo Ins M7068 | Ricardo | Nuevo | ESTACIONES DE TRANSMILENIO / REDES SECAS |  | M7068 | GABINETE 50X50X25CM CON PUERTA BISAGRADA (INCLUYE BARRAJE TRIFASICO 5 HILOS DE 400A, BREAKER INDUSTRIAL DE 3X100A, BREAKERS MONOFASICO DE 30A DE 2 TORNILLOS, LAMINA DE ACRILICO PROTECCION DE BARRAJE, TUBERIAS Y ACCESORIOS, CABLEADO E INTERCONEXION | UN | 1 | 1 | Nvo | Ins |  | 0 | 1 | 0 | 0 | 0 | 0
6723 | 4652 | Nvo Ins M7069 | Ricardo | Nuevo | ESTACIONES DE TRANSMILENIO / REDES SECAS |  | M7069 | GABINETE METALICO AUTOSOPORTADO FABRICADO EN LAMINA COLD ROLLED CAL. 14 CON DIMENSIONES 2,20M X 0,80M X 0,40 M CON TERMINADO SUPERFICIAL PARA PROTEGERLO DE LA OXIDACIÓN Y LOGRAR MAYOR ADHERENCIA DE LA PINTURA (MEDIANTE PROCESO DESOXIDANTE, DESENGRASANTE, FOSFATIZANTE) CON ACABADO FINAL COLOR RAL 7032 CON PINTURA ELECTROSTÁTICA. | UN | 1 | 1 | Nvo | Ins |  | 0 | 1 | 0 | 0 | 0 | 0
6726 | 4653 | Nvo Ins M7070 | Ricardo | Nuevo | ESTACIONES DE TRANSMILENIO / REDES SECAS |  | M7070 | GABINETE METALICO AUTOSOPORTADO FABRICADO EN LAMINA COLD ROLLED CAL. 14 CON DIMENSIONES 2,20M X 1,10M X 0,40 M CON TERMINADO SUPERFICIAL PARA PROTEGERLO DE LA OXIDACIÓN Y LOGRAR MAYOR ADHERENCIA DE LA PINTURA (MEDIANTE PROCESO DESOXIDANTE, DESENGRASANTE, FOSFATIZANTE) CON ACABADO FINAL COLOR RAL 7032 CON PINTURA ELECTROSTÁTICA. | UN | 1 | 1 | Nvo | Ins |  | 0 | 1 | 0 | 0 | 0 | 0
6729 | 4654 | Nvo Ins M7071 | Ricardo | Nuevo | ESTACIONES DE TRANSMILENIO / REDES SECAS |  | M7071 | GABINETE METALICO LAMINA COLD ROLLED CALIBRE NO 16(MIN) REFUERZOS ESTRUCTURALES EN PERFIL, CON TRATAMIENTO PARA PROTEGERLO DE LA OXIDACION Y LOGRAR MAYOR ADHERENCIA DE LA PINTURA. ACABADO FINAL COLOR GRIS CLARO. CONTENIENDO. -4 TELEINTERRUPTOR BIPOLAR 16A 230WAC, 2NC -3 TELETERRUPTORES MONOPOLARES DE 16A, 230VAC, 1NA UND -7 LAMPARAS ROJAS CON LED 230V AC UND -7 LAMPARAS VERDES CON LED 230V AC UND EN LA PUERTA, 7 PULSADORES DE CODILLO EN LA PUERTA ROJO +INC UND Y VERDE 1NA UND | UN | 1 | 1 | Nvo | Ins |  | 0 | 1 | 0 | 0 | 0 | 0
6732 | 4655 | Nvo Ins M7072 | Ricardo | Nuevo | ESTACIONES DE TRANSMILENIO / REDES SECAS |  | M7072 | HERRAJE SECCIONADOR BT 160A C/TORNILLO | UN | 1 | 1 | Nvo | Ins |  | 0 | 1 | 0 | 0 | 0 | 0
6735 | 4656 | Nvo Ins M7073 | Ricardo | Nuevo | ESTACIONES DE TRANSMILENIO / REDES SECAS |  | M7073 | HERRAMIENTA MENOR | GL | 43369 | 43369 | Nvo | Ins |  | 0 | 43369 | 0 | 0 | 0 | 0
6738 | 4657 | Nvo Ins M7074 | Ricardo | Nuevo | ESTACIONES DE TRANSMILENIO / REDES SECAS |  | M7074 | INTERRUPTOR INDUSTRIAL DE 3X100 A | UN | 305900 | 305900 | Nvo | Ins | LISTA DE PRECIOS DE REFERENCIA INTER ELECTRICAS | LISTA DE PRECIOS DE REFERENCIA INTER ELECTRICAS | 305900 | 0 | 0 | 0 | 0
6741 | 4658 | Nvo Ins M7075 | Ricardo | Nuevo | ESTACIONES DE TRANSMILENIO / REDES SECAS |  | M7075 | INTERRUPTOR SENCILLO | UN | 990 | 990 | Nvo | Ins | LISTA DE PRECIOS DE REFERENCIA HOMECENTER | LISTA DE PRECIOS DE REFERENCIA HOMECENTER | 990 | 0 | 0 | 0 | 0
6744 | 4659 | Nvo Ins M7076 | Ricardo | Nuevo | ESTACIONES DE TRANSMILENIO / REDES SECAS |  | M7076 | INTERRUPTOR TERMOMAGNETICO 20 A | UN | 15640 | 15640 | Nvo | Ins | LISTA DE PRECIOS REFERENCIA SCHNEIDER ENE 01 2018 COD A9FT4120 | LISTA DE PRECIOS REFERENCIA SCHNEIDER ENE 01 2018 COD A9FT4120 | 15640 | 0 | 0 | 0 | 0
6747 | 4660 | Nvo Ins M7077 | Ricardo | Nuevo | ESTACIONES DE TRANSMILENIO / REDES SECAS |  | M7077 | INTERRUPTOR TERMOMAGNETICO 30 A | UN | 57900 | 57900 | Nvo | Ins | LISTA DE PRECIOS REFERENCIA SCHNEIDER ENE 01 2018 COD | LISTA DE PRECIOS REFERENCIA SCHNEIDER ENE 01 2018 COD | 57900 | 0 | 0 | 0 | 0
6750 | 4661 | Nvo Ins M7078 | Ricardo | Nuevo | ESTACIONES DE TRANSMILENIO / REDES SECAS |  | M7078 | INTERRUPTOR TERMOMAGNETICO 5X50 A | UN | 99900 | 99900 | Nvo | Ins | LISTA DE PRECIOS REFERENCIA SCHNEIDER ENE 01 2018 COD | LISTA DE PRECIOS REFERENCIA SCHNEIDER ENE 01 2018 COD | 99900 | 0 | 0 | 0 | 0
6753 | 4662 | Nvo Ins M7079 | Ricardo | Nuevo | ESTACIONES DE TRANSMILENIO / REDES SECAS |  | M7079 | PERNO MAQUINA 5/8" X 10" IT | UN | 3550 | 3550 | Nvo | Ins | LISTA DE PRECIOS DE REFERENCIA INTER ELECTRICAS | LISTA DE PRECIOS DE REFERENCIA INTER ELECTRICAS | 3550 | 0 | 0 | 0 | 0
6756 | 4663 | Nvo Ins M7080 | Ricardo | Nuevo | ESTACIONES DE TRANSMILENIO / REDES SECAS |  | M7080 | RIEL CHANEL TROQUELADO DE 4 X 2 CM | UN | 24000 | 24000 | Nvo | Ins | LISTA DE PRECIOS DE REFERENCIA ELEIN FEB 15 2018 COD R4X2PR | LISTA DE PRECIOS DE REFERENCIA ELEIN FEB 15 2018 COD R4X2PR | 24000 | 0 | 0 | 0 | 0
6759 | 4664 | Nvo Ins M7081 | Ricardo | Nuevo | ESTACIONES DE TRANSMILENIO / REDES SECAS |  | M7081 | SECCIONADOR PARA BAJA TENSION A60A (FUS. N.H) | UN | 90000 | 90000 | Nvo | Ins | LISTA DE PRECIOS REFERENCIA SCHNEIDER ENE 01 2018 COD | LISTA DE PRECIOS REFERENCIA SCHNEIDER ENE 01 2018 COD | 90000 | 0 | 0 | 0 | 0
6762 | 4665 | Nvo Ins M7082 | Ricardo | Nuevo | ESTACIONES DE TRANSMILENIO / REDES SECAS |  | M7082 | SISTEMA DE PANELES SOLARES QUE FUNCIONA EN PARALELO CON LA RED ELÉCTRICA PARA LAS NUEVAS ESTACIONES DE TRANSMILENIO TIPO T3 |  | 1 | 1 | Nvo | Ins |  | 0 | 1 | 0 | 0 | 0 | 0
6765 | 4666 | Nvo Ins M7083 | Ricardo | Nuevo | ESTACIONES DE TRANSMILENIO / REDES SECAS |  | M7083 | SOPORTE PARA BARRAJE DE 175 A (JGO X 4) | JGO | 10450 | 10450 | Nvo | Ins | LISTA DE PRECIOS DE REFERENCIA INTER ELECTRICAS | LISTA DE PRECIOS DE REFERENCIA INTER ELECTRICAS | 10450 | 0 | 0 | 0 | 0
6768 | 4667 | Nvo Ins M7084 | Ricardo | Nuevo | ESTACIONES DE TRANSMILENIO / REDES SECAS |  | M7084 | SUMINISTRO DE TABLEROS ELECTRICOS REGULADO Y NORMAL. | UN | 1 | 1 | Nvo | Ins |  | 0 | 1 | 0 | 0 | 0 | 0
6771 | 4668 | Nvo Ins M7085 | Ricardo | Nuevo | ESTACIONES DE TRANSMILENIO / REDES SECAS |  | M7085 | TABLERO ELECTRICO 5H 12 CIRCUITOS CON CERRADURA | UN | 270000 | 270000 | Nvo | Ins | LISTA DE PRECIOS DE REFERENCIA MERCADO LIBRE | LISTA DE PRECIOS DE REFERENCIA MERCADO LIBRE | 270000 | 0 | 0 | 0 | 0
6774 | 4669 | Nvo Ins M7086 | Ricardo | Nuevo | ESTACIONES DE TRANSMILENIO / REDES SECAS |  | M7086 | TABLERO ELECTRICO 5H 18 CIRCUITOS CON CERRADURA | UN | 400000 | 400000 | Nvo | Ins | LISTA DE PRECIOS DE REFERENCIA MERCADO LIBRE | LISTA DE PRECIOS DE REFERENCIA MERCADO LIBRE | 400000 | 0 | 0 | 0 | 0
6777 | 4670 | Nvo Ins M7087 | Ricardo | Nuevo | ESTACIONES DE TRANSMILENIO / REDES SECAS |  | M7087 | TABLERO ELECTRICO 5H 36 CIRCUITOS CON CERRADURA | UN | 570000 | 570000 | Nvo | Ins | LISTA DE PRECIOS DE REFERENCIA MERCADO LIBRE | LISTA DE PRECIOS DE REFERENCIA MERCADO LIBRE | 570000 | 0 | 0 | 0 | 0
6780 | 4671 | Nvo Ins M7088 | Ricardo | Nuevo | ESTACIONES DE TRANSMILENIO / REDES SECAS |  | M7088 | TAPA CIEGA CUADRADA CON EMPAQUE CAJA RAWELT | UN | 7990 | 7990 | Nvo | Ins | LISTA DE PRECIOS DE REFERENCIA EASY | LISTA DE PRECIOS DE REFERENCIA EASY | 7990 | 0 | 0 | 0 | 0
6783 | 4672 | Nvo Ins M7089 | Ricardo | Nuevo | ESTACIONES DE TRANSMILENIO / REDES SECAS |  | M7089 | TAPA TOMA DOBLE LEVITON METALICA | UN | 990 | 990 | Nvo | Ins | LISTA DE PRECIOS DE REFERENCIA EASY | LISTA DE PRECIOS DE REFERENCIA EASY | 990 | 0 | 0 | 0 | 0
6786 | 4673 | Nvo Ins M7090 | Ricardo | Nuevo | ESTACIONES DE TRANSMILENIO / REDES SECAS |  | M7090 | TERMINAL CORAZA 1 1/2" | UN | 8250 | 8250 | Nvo | Ins | LISTA DE PRECIOS DE REFERENCIA ELEIN FEB 15 2018 COD CRLT-11/2 | LISTA DE PRECIOS DE REFERENCIA ELEIN FEB 15 2018 COD CRLT-11/2 | 8250 | 0 | 0 | 0 | 0
6789 | 4674 | Nvo Ins M7091 | Ricardo | Nuevo | ESTACIONES DE TRANSMILENIO / REDES SECAS |  | M7091 | TERMINAL CORAZA 1" | UN | 3700 | 3700 | Nvo | Ins | LISTA DE PRECIOS DE REFERENCIA ELEIN FEB 15 2018 COD CRLT-1 | LISTA DE PRECIOS DE REFERENCIA ELEIN FEB 15 2018 COD CRLT-1 | 3700 | 0 | 0 | 0 | 0
6792 | 4675 | Nvo Ins M7092 | Ricardo | Nuevo | ESTACIONES DE TRANSMILENIO / REDES SECAS |  | M7092 | TERMINAL CORAZA 2" | UN | 12850 | 12850 | Nvo | Ins | LISTA DE PRECIOS DE REFERENCIA ELEIN FEB 15 2018 COD CRLT-2 | LISTA DE PRECIOS DE REFERENCIA ELEIN FEB 15 2018 COD CRLT-2 | 12850 | 0 | 0 | 0 | 0
6795 | 4676 | Nvo Ins M7093 | Ricardo | Nuevo | ESTACIONES DE TRANSMILENIO / REDES SECAS |  | M7093 | TOMA DOBLE MONOFASICA CON POLO A TIERRA | UN | 10900 | 10900 | Nvo | Ins | LISTA DE PRECIOS DE REFERENCIA HOMECENTER | LISTA DE PRECIOS DE REFERENCIA HOMECENTER | 10900 | 0 | 0 | 0 | 0
6798 | 4677 | Nvo Ins M7094 | Ricardo | Nuevo | ESTACIONES DE TRANSMILENIO / REDES SECAS |  | M7094 | TOMA ELECTRICA DE SEGURIDAD TRIFASICA | UN | 12900 | 12900 | Nvo | Ins | LISTA DE PRECIOS DE REFERENCIA HOMECENTER | LISTA DE PRECIOS DE REFERENCIA HOMECENTER | 12900 | 0 | 0 | 0 | 0
6801 | 4678 | Nvo Ins M7095 | Ricardo | Nuevo | ESTACIONES DE TRANSMILENIO / REDES SECAS |  | M7095 | TOMA ELECTRICA DOBLE / REGULADA | UN | 11190 | 11190 | Nvo | Ins | LISTA DE PRECIOS DE REFERENCIA EASY | LISTA DE PRECIOS DE REFERENCIA EASY | 11190 | 0 | 0 | 0 | 0
6804 | 4679 | Nvo Ins M7096 | Ricardo | Nuevo | ESTACIONES DE TRANSMILENIO / REDES SECAS |  | M7096 | TORNILLO AUTOPERFORANTE 3/8" | UN | 150 | 150 | Nvo | Ins | LISTA DE PRECIOS DE REFERENCIA MARTINEZ ESCALADA | LISTA DE PRECIOS DE REFERENCIA MARTINEZ ESCALADA | 150 | 0 | 0 | 0 | 0
6807 | 4680 | Nvo Ins M7097 | Ricardo | Nuevo | ESTACIONES DE TRANSMILENIO / REDES SECAS |  | M7097 | TORNILLO AUTOPERFORANTE 3/8" | UN | 150 | 150 | Nvo | Ins | LISTA DE PRECIOS DE REFERENCIA MARTINEZ ESCALADA | LISTA DE PRECIOS DE REFERENCIA MARTINEZ ESCALADA | 150 | 0 | 0 | 0 | 0
6810 | 4681 | Nvo Ins M7098 | Ricardo | Nuevo | ESTACIONES DE TRANSMILENIO / REDES SECAS |  | M7098 | TUBO CONDUIT EMT DE 1" X 3 M | UN | 8344 | 8344 | Nvo | Ins | PECIOS REFERENCIA CELTA OCT 01 2018 COD 290126 | PECIOS REFERENCIA CELTA OCT 01 2018 COD 290126 | 8344 | LISTA DE PRECIOS DE REFERENCIA PAVCO OCT 01 2018 COD 2907715 | 16005 | LISTA DE PRECIOS DE REFERENCIA EASY | 30890
6813 | 4682 | Nvo Ins M7099 | Ricardo | Nuevo | ESTACIONES DE TRANSMILENIO / REDES SECAS |  | M7099 | TUBO CONDUIT EMT DE 3/4" X 3 M | UN | 6021 | 6021 | Nvo | Ins | PECIOS REFERENCIA CELTA OCT 01 2018 COD 2900139 | PECIOS REFERENCIA CELTA OCT 01 2018 COD 2900139 | 6021 | LISTA DE PRECIOS DE REFERENCIA PAVCO OCT 01 2018 COD 2907720 | 10762 | LISTA DE PRECIOS DE REFERENCIA EASY | 23990
6816 | 4683 | Nvo Ins M7100 | Ricardo | Nuevo | ESTACIONES DE TRANSMILENIO / REDES SECAS |  | M7100 | UNION EMT 1" | UN | 1550 | 1550 | Nvo | Ins | LISTA DE PRECIOS DE REFERENCIA ELEIN FEB 15 2018 COD UD1EMT | LISTA DE PRECIOS DE REFERENCIA ELEIN FEB 15 2018 COD UD1EMT | 1550 | LISTA DE PRECIOS DE REFERENCIA HOMECENTER | 4500 | 0 | 0
6819 | 4684 | Nvo Ins M7101 | Ricardo | Nuevo | ESTACIONES DE TRANSMILENIO / REDES SECAS |  | M7101 | CORAZA LIQUID TIGHT 1" | UN | 5950 | 5950 | Nvo | Ins | LISTA DE PRECIOS DE REFERENCIA ELEIN FEB 15 2018 COD CLT-1
6820
6821 | Numero Orden | Codigo Auxiliar | Claudia Edgar William Ricardo | Origen | Grupo |  | Cod | Nombre | UM | Precio | Valor cotizaciones (incluye IVA) | Fuente IDU/Nuevo (Idu)/(Nvo) | Insumo/Análisis (Ins)/(Ana) | Observaciones
6822 | 4685 | Nvo Ana TE6500 | Ricardo | Nuevo | ESTACIONES DE TRANSMILENIO / SEÑALETICA |  | TE6500 | SUMINISTRO E INSTALACIÓN DE SEÑALIZACIÓN MODULAR FABRICADA EN LÁMINA DE ALUMINIO ANODIZADO NATURALDE 1,5 MM DE ESPESOR, CON ADHESIVOS EN VINILO FUNDIDO (CAST) DE UN ESPESOR NO MAYOR A 2 MILÉSIMAS DE PULGADA CON COLOR. - ANTIGRAFITI. | UN | 480000 | 2018-09-26 | Nvo | Ana |  | SUMINISTRO E INSTALACIÓN DE SEÑALIZACIÓN MODULAR FABRICADA EN LÁMINA DE ALUMINIO ANODIZADO NATURALDE 1,5 MM DE ESPESOR, CON ADHESIVOS EN VINILO FUNDIDO (CAST) DE UN ESPESOR NO MAYOR A 2 MILÉSIMAS DE PULGADA CON COLOR. - ANTIGRAFITI | FALSE
6823 | 4686 | Nvo Ana TE6501 | Ricardo | Nuevo | ESTACIONES DE TRANSMILENIO / SEÑALETICA |  | TE6501 | SUMINISTRO E INSTALACION DE FRANJA EN ADHESIVO VINILICO ESMERILADO EFECTO SAND BLASTED FROSTED CRYSTAL, GRANTIA DE 5 AÑOS AL EXTERIOR. SEGÚN MANUAL DE IMAGEN DE TRANSMILENIO S.A. | UN | 64234.29 | 2018-09-26 | Nvo | Ana |  | SUMINISTRO E INSTALACION DE FRANJA EN ADHESIVO VINILICO ESMERILADO EFECTO SAND BLASTED FROSTED CRYSTAL, GRANTIA DE 5 AÑOS AL EXTERIOR. SEGÚN MANUAL DE IMAGEN DE TRANSMILENIO S.A. | TRUE
6824 | 4687 | Nvo Ana TE6502 | Ricardo | Nuevo | ESTACIONES DE TRANSMILENIO / SEÑALETICA |  | TE6502 | SUMINISTRO E INSTALACION DE FRANJA EN VINILO CON ADHESIVO EN VINILO ALTO 6cm, GRANTIA DE 5 AÑOS AL EXTERIOR, SEGÚN COLOR. SEGÚN MANUAL DE IMAGEN DE TRANSMILENIO S.A. | UN | 6432.86 | 2018-09-26 | Nvo | Ana |  | SUMINISTRO E INSTALACION DE FRANJA EN VINILO CON ADHESIVO EN VINILO ALTO 6cm, GRANTIA DE 5 AÑOS AL EXTERIOR, SEGÚN COLOR. SEGÚN MANUAL DE IMAGEN DE TRANSMILENIO S.A. | TRUE
6825 | 4688 | Nvo Ana TE6503 | Ricardo | Nuevo | ESTACIONES DE TRANSMILENIO / SEÑALETICA |  | TE6503 | SUMINISTRO E INSTALACION DE FRANJA EN VINILO CON ADHESIVO EN VINILO ALTO 3cm, GRANTIA DE 5 AÑOS AL EXTERIOR, SEGÚN COLOR. SEGÚN MANUAL DE IMAGEN DE TRANSMILENIO S.A. | UN | 6432.86 | 2018-09-26 | Nvo | Ana |  | SUMINISTRO E INSTALACION DE FRANJA EN VINILO CON ADHESIVO EN VINILO ALTO 3cm, GRANTIA DE 5 AÑOS AL EXTERIOR, SEGÚN COLOR. SEGÚN MANUAL DE IMAGEN DE TRANSMILENIO S.A. | TRUE
6826 | 4689 | Nvo Ana TE6504 | Ricardo | Nuevo | ESTACIONES DE TRANSMILENIO / SEÑALETICA |  | TE6504 | SUMINISTRO E INSTALACION DE LOGO DE ALCALDIA O TRANSMILENIO EN ADHESIVO VINILICO ESMERILADO EFECTO SAND BLASTED FROSTED CRYSTAL, ALTO 50cm LARGO 50cm, GRANTIA DE 5 AÑOS AL EXTERIOR. SEGÚN MANUAL DE IMAGEN DE TRANSMILENIO S.A. | UN | 82635.71 | 2018-09-26 | Nvo | Ana |  | SUMINISTRO E INSTALACION DE LOGO DE ALCALDIA O TRANSMILENIO EN ADHESIVO VINILICO ESMERILADO EFECTO SAND BLASTED FROSTED CRYSTAL, ALTO 50cm LARGO 50cm, GRANTIA DE 5 AÑOS AL EXTERIOR. SEGÚN MANUAL DE IMAGEN DE TRANSMILENIO S.A. | TRUE
6827 | 4690 | Nvo Ana TE6505 | Ricardo | Nuevo | ESTACIONES DE TRANSMILENIO / SEÑALETICA |  | TE6505 | SUMINISTRO E INSTALACION DE LOGO DE ALCALDIA O TRANSMILENIO EN ADHESIVO VINILICO ESMERILADO EFECTO SAND BLASTED FROSTED CRYSTAL, ALTO 30 cm LARGO 30 cm, GRANTIA DE 5 AÑOS AL EXTERIOR. SEGÚN MANUAL DE IMAGEN DE TRANSMILENIO S.A. | UN | 78000 | 2018-09-26 | Nvo | Ana |  | SUMINISTRO E INSTALACION DE LOGO DE ALCALDIA O TRANSMILENIO EN ADHESIVO VINILICO ESMERILADO EFECTO SAND BLASTED FROSTED CRYSTAL, ALTO 30 cm LARGO 30 cm, GRANTIA DE 5 AÑOS AL EXTERIOR. SEGÚN MANUAL DE IMAGEN DE TRANSMILENIO S.A. | TRUE
6828 | 4691 | Nvo Ana TE6506 | Ricardo | Nuevo | ESTACIONES DE TRANSMILENIO / SEÑALETICA |  | TE6506 | SUMINISTRO E INSTALACION DE SEÑAL DISCAPACITADOS EN VINILO CON ADHESIVO EN VINILO FUNDIDO, ALTO 20cm LARGO 20cm, GRANTIA DE 5 AÑOS AL EXTERIOR. SEGÚN MANUAL DE IMAGEN DE TRANSMILENIO S.A. | UN | 51731.43 | 2018-09-26 | Nvo | Ana |  | SUMINISTRO E INSTALACION DE SEÑAL DISCAPACITADOS EN VINILO CON ADHESIVO EN VINILO FUNDIDO, ALTO 20cm LARGO 20cm, GRANTIA DE 5 AÑOS AL EXTERIOR. SEGÚN MANUAL DE IMAGEN DE TRANSMILENIO S.A. | TRUE
6829 | 4692 | Nvo Ana TE6507 | Ricardo | Nuevo | ESTACIONES DE TRANSMILENIO / SEÑALETICA |  | TE6507 | SUMINISTRO E INSTALACION DE LETREROS - PUERTA PREFERENCIAL NIÑOS - DISCAPACITADOS ANCIANOS - EMBARAZADAS, EN ADHESIVO VINILICO CON ADHESIVOS EN VINILO FUNDIDO, COLOR,DOS TAMAÑOS, GRANTIA DE 5 AÑOS AL EXTERIOR. SEGÚN MANUAL DE IMAGEN DE TRANSMILENIO S.A. | UN | 64285.71 | 2018-09-26 | Nvo | Ana |  | SUMINISTRO E INSTALACION DE LETREROS - PUERTA PREFERENCIAL NIÑOS - DISCAPACITADOS ANCIANOS - EMBARAZADAS, EN ADHESIVO VINILICO CON ADHESIVOS EN VINILO FUNDIDO, COLOR,DOS TAMAÑOS, GRANTIA DE 5 AÑOS AL EXTERIOR. SEGÚN MANUAL DE IMAGEN DE TRANSMILENIO S.A. | TRUE
6830 | 4693 | Nvo Ana TE6508 | Ricardo | Nuevo | ESTACIONES DE TRANSMILENIO / SEÑALETICA |  | TE6508 | SUMINISTRO Y APLICACIÓN DE PINTURA DE TRAFICO ESPESOR SECO 4mils PARA SEÑALIZACION DE PISO EN PUERTA CORREDIZA SENCILLA. SEGÚN MANUAL DE IMAGEN DE TRANSMILENIO S.A. | UN | 90545.71 | 2018-09-26 | Nvo | Ana |  | SUMINISTRO Y APLICACIÓN DE PINTURA DE TRAFICO ESPESOR SECO 4mils PARA SEÑALIZACION DE PISO EN PUERTA CORREDIZA SENCILLA. SEGÚN MANUAL DE IMAGEN DE TRANSMILENIO S.A. | TRUE
6831 | 4694 | Nvo Ana TE6509 | Ricardo | Nuevo | ESTACIONES DE TRANSMILENIO / SEÑALETICA |  | TE6509 | SUMINISTRO Y APLICACIÓN DE PINTURA DE TRAFICO ESPESOR SECO 4mils PARA SEÑALIZACION DE PISO EN PUERTA CORREDIZA TELESCOPICA. SEGÚN MANUAL DE IMAGEN DE TRANSMILENIO S.A. | UN | 104631.43 | 2018-09-26 | Nvo | Ana |  | SUMINISTRO Y APLICACIÓN DE PINTURA DE TRAFICO ESPESOR SECO 4mils PARA SEÑALIZACION DE PISO EN PUERTA CORREDIZA TELESCOPICA. SEGÚN MANUAL DE IMAGEN DE TRANSMILENIO S.A. | TRUE
6832 | 4695 | Nvo Ana TE6510 | Ricardo | Nuevo | ESTACIONES DE TRANSMILENIO / SEÑALETICA |  | TE6510 | SUMINISTRO E INSTALACION DE SEÑAL TIPO DE VAGON EN LAMINA, RECUBRIMIENTO POR AMBAS CARAS EN PELICULA REFLECTIVA GRADO INGENIERIA AZUL PARA EL FONDO Y BLANCO PARA NUMERO Ó LETRA. SEGÚN MANUAL DE IMAGEN DE TRANSMILENIO S.A..INCLUYE ELEMENTOS DE FIJACION. 25 CM X 25 CM. | UN | 71632.86 | 2018-09-26 | Nvo | Ana |  | SUMINISTRO E INSTALACION DE SEÑAL TIPO DE VAGON EN LAMINA, RECUBRIMIENTO POR AMBAS CARAS EN PELICULA REFLECTIVA GRADO INGENIERIA AZUL PARA EL FONDO Y BLANCO PARA NUMERO Ó LETRA. SEGÚN MANUAL DE IMAGEN DE TRANSMILENIO S.A..INCLUYE ELEMENTOS DE FIJACION. 25 CM X 25 CM | FALSE
6833 | 4696 | Nvo Ana TE6511 | Ricardo | Nuevo | ESTACIONES DE TRANSMILENIO / SEÑALETICA |  | TE6511 | SUMINISTRO E INSTALACION DE SEÑAL TIPO DE FRECUENCIA EN LAMINA, RECUBRIMIENTO POR AMBAS CARAS EN PELICULA REFLECTIVA GRADO INGENIERIA AZUL PARA EL FONDO Y BLANCO PARA NUMERO Ó LETRA. SEGÚN MANUAL DE IMAGEN DE TRANSMILENIO S.A..INCLUYE ELEMENTOS DE FIJACION. 15 CM X 15 CM. | UN | 58351.43 | 2018-09-26 | Nvo | Ana |  | SUMINISTRO E INSTALACION DE SEÑAL TIPO DE FRECUENCIA EN LAMINA, RECUBRIMIENTO POR AMBAS CARAS EN PELICULA REFLECTIVA GRADO INGENIERIA AZUL PARA EL FONDO Y BLANCO PARA NUMERO Ó LETRA. SEGÚN MANUAL DE IMAGEN DE TRANSMILENIO S.A..INCLUYE ELEMENTOS DE FIJACION. 15 CM X 15 CM | FALSE
6834 | 4697 | Nvo Ana TE6512 | Ricardo | Nuevo | ESTACIONES DE TRANSMILENIO / SEÑALETICA |  | TE6512 | SUMINISTRO E INSTALACION DE BANDERA Y ANGULO PORTABANDERA. SEGÚN MANUAL DE IMAGEN DE TRANSMILENIO S.A..INCLUYE ELEMENTOS DE FIJACION. | UN | 130788.57 | 2018-09-26 | Nvo | Ana |  | SUMINISTRO E INSTALACION DE BANDERA Y ANGULO PORTABANDERA. SEGÚN MANUAL DE IMAGEN DE TRANSMILENIO S.A..INCLUYE ELEMENTOS DE FIJACION | FALSE
6835 | 4698 | Nvo Ana TE6513 | Ricardo | Nuevo | ESTACIONES DE TRANSMILENIO / SEÑALETICA |  | TE6513 | SUMINISTRO E INSTALACION DE SEÑAL DE ALINEACION BUS. SEGÚN MANUAL DE IMAGEN DE TRANSMILENIO S.A..INCLUYE ELEMENTOS DE FIJACION. | UN | 30181.43 | 2018-09-26 | Nvo | Ana |  | SUMINISTRO E INSTALACION DE SEÑAL DE ALINEACION BUS. SEGÚN MANUAL DE IMAGEN DE TRANSMILENIO S.A..INCLUYE ELEMENTOS DE FIJACION | FALSE
6836 | 4699 | Nvo Ana TE6514 | Ricardo | Nuevo | ESTACIONES DE TRANSMILENIO / SEÑALETICA |  | TE6514 | SUMINISTRO E INSTALACION DE RUTEROS VALLAS EN VINILO CON ADHESIVOS EN VINILO FUNDIDO SOBRE PS CALIBRE 80. SEGÚN MANUAL DE IMAGEN DE TRANSMILENIO S.A. | UN | 17102.86 | 2018-09-26 | Nvo | Ana |  | SUMINISTRO E INSTALACION DE RUTEROS VALLAS EN VINILO CON ADHESIVOS EN VINILO FUNDIDO SOBRE PS CALIBRE 80. SEGÚN MANUAL DE IMAGEN DE TRANSMILENIO S.A.. | FALSE
6837 | 4700 | Nvo Ana TE6515 | Ricardo | Nuevo | ESTACIONES DE TRANSMILENIO / SEÑALETICA |  | TE6515 | SUMINISTRO E INSTALACION DE RUTEROS MONTANTES EN VINILO CON ADHESIVOS EN VINILO FUNDIDO SOBRE IMPRESIÓN DIGITAL SOBRE PS CALIBRE 80. SEGÚN MANUAL DE IMAGEN DE TRANSMILENIO S.A. | UN | 52315.71 | 2018-09-26 | Nvo | Ana |  | SUMINISTRO E INSTALACION DE RUTEROS MONTANTES EN VINILO CON ADHESIVOS EN VINILO FUNDIDO SOBRE IMPRESIÓN DIGITAL SOBRE PS CALIBRE 80. SEGÚN MANUAL DE IMAGEN DE TRANSMILENIO S.A.. | FALSE
6838 | 4701 | Nvo Ana TE6516 | Ricardo | Nuevo | ESTACIONES DE TRANSMILENIO / SEÑALETICA |  | TE6516 | SUMINISTRO E INSTALACION DE RUTEROS MONTANTES SERVICIOS Y HORARIOS + INFORMATIVO + RIELES. SEGÚN MANUAL DE IMAGEN DE TRANSMILENIO S.A. | UN | 71428.57 | 2018-09-26 | Nvo | Ana |  | SUMINISTRO E INSTALACION DE RUTEROS MONTANTES SERVICIOS Y HORARIOS + INFORMATIVO + RIELES. SEGÚN MANUAL DE IMAGEN DE TRANSMILENIO S.A. | TRUE
6839 | 4703 | Nvo Ana TE7001 | Ricardo | Nuevo | ESTACIONES DE TRANSMILENIO / REDES SECAS |  | TE7001 | SALIDA PARA INFORMADOR ELECTRONICO EMT 3/4", ES LA SALIDA DESDE LA CAJA METALICA MAS CERCANA EN EL TECHO DEL VAGON, HASTA LA SALIDA EN EL COSTADO DEL VAGON. INCLUYE TUBERIA PARA EL CIRCUITO. | UN | 593372.344 | 2018-10-05 | Nvo | Ana |  | SALIDA PARA INFORMADOR ELECTRONICO EMT 3/4", ES LA SALIDA DESDE LA CAJA METALICA MAS CERCANA EN EL TECHO DEL VAGON, HASTA LA SALIDA EN EL COSTADO DEL VAGON. INCLUYE TUBERIA PARA EL CIRCUITO | FALSE
6840 | 4704 | Nvo Ana TE7002 | Ricardo | Nuevo | ESTACIONES DE TRANSMILENIO / REDES SECAS |  | TE7002 | SALIDA PARA PUBLICIDAD. INCLUYE TUBERIA EMT, CABLE DE CU No. 12, ACCESORIOS Y ELEMENTOS DE FIJACION. | UN | 310756.0135 | 2018-10-05 | Nvo | Ana |  | SALIDA PARA PUBLICIDAD. INCLUYE TUBERIA EMT, CABLE DE CU No. 12, ACCESORIOS Y ELEMENTOS DE FIJACION. | TRUE
6841 | 4705 | Nvo Ana TE7003 | Ricardo | Nuevo | ESTACIONES DE TRANSMILENIO / REDES SECAS |  | TE7003 | SUMINISTRO E INSTALACION DE BARRAJE DE 500 A. PARA DISTRIBUCION DE CIRCUITOS. | UN | 87571.5635 | 2018-10-05 | Nvo | Ana |  | SUMINISTRO E INSTALACION DE BARRAJE DE 500 A. PARA DISTRIBUCION DE CIRCUITOS. | TRUE
6842 | 4706 | Nvo Ana TE7004 | Ricardo | Nuevo | ESTACIONES DE TRANSMILENIO / REDES SECAS |  | TE7004 | TABLEROS ELECTRICOS DE ESTACIONES TRANSMILENIO, REGULADO Y NORMAL. | UN | 1 | 2018-10-05 | Nvo | Ana |  | TABLEROS ELECTRICOS DE TOBERIN EN TAQUILLA ELEVADA, REGULADO Y NORMAL. | FALSE
6843 | 4707 | Nvo Ana TE7005 | Ricardo | Nuevo | ESTACIONES DE TRANSMILENIO / REDES SECAS |  | TE7005 | ENERGIZACION DE POSTE DE ALUMBRADO PUBLICO EN LAS ESTACIONES DE TRANSMILENIO. INCLUYE SUMINISTRO E INSTALACION DE CABLE DE CU # 12, EXCAVACION DESDE LA CAJA DE PASO HASTA EL POSTE AP, CORAZA PLASTICA SW 3/4", EMPALMES DE BAJA TENSION TIPO 91B1 Y ACCESORIOS DE INSTALACION. | UN | 1 | 2018-10-05 | Nvo | Ana |  | ENERGIZACION DE POSTE DE ALUMBRADO PUBLICO EN LAS ESTACIONES NORTE TRANSMILENIO. INCLUYE SUMINISTRO E INSTALACION DE CABLE DE CU # 12, EXCAVACION DESDE LA CAJA DE PASO HASTA EL POSTE AP, CORAZA PLASTICA SW 3/4", EMPALMES DE BAJA TENSION TIPO 91B1 Y ACCESORIOS DE INSTALACION. | FALSE
6844 | 4708 | Nvo Ana TE7006 | Ricardo | Nuevo | ESTACIONES DE TRANSMILENIO / REDES SECAS |  | TE7006 | GABINETE METALICO AUTOSOPORTADO FABRICADO EN LAMINA COLD ROLLED CAL. 14 CON DIMENSIONES 2,20m X 1,10m X 0,40 m CON TERMINADO SUPERFICIAL PARA PROTEGERLO DE LA OXIDACIÓN Y LOGRAR MAYOR ADHERENCIA DE LA PINTURA (MEDIANTE PROCESO DESOXIDANTE, DESENGRASANTE, FOSFATIZANTE) CON ACABADO FINAL COLOR RAL 7032 CON PINTURA ELECTROSTÁTICA. | UN | 228215 | 2018-10-05 | Nvo | Ana |  | GABINETE METALICO AUTOSOPORTADO FABRICADO EN LAMINA COLD ROLLED CAL. 14 CON DIMENSIONES 2,20m X 1,10m X 0,40 m CON TERMINADO SUPERFICIAL PARA PROTEGERLO DE LA OXIDACIÓN Y LOGRAR MAYOR ADHERENCIA DE LA PINTURA (MEDIANTE PROCESO DESOXIDANTE, DESENGRASANTE, FOSFATIZANTE) CON ACABADO FINAL COLOR RAL 7032 CON PINTURA ELECTROSTÁTICA. | TRUE
6845 | 4709 | Nvo Ana TE7007 | Ricardo | Nuevo | ESTACIONES DE TRANSMILENIO / REDES SECAS |  | TE7007 | GABINETE METALICO AUTOSOPORTADO FABRICADO EN LAMINA COLD ROLLED CAL. 14 CON DIMENSIONES 2,20m X 0,80m X 0,40 m CON TERMINADO SUPERFICIAL PARA PROTEGERLO DE LA OXIDACIÓN Y LOGRAR MAYOR ADHERENCIA DE LA PINTURA (MEDIANTE PROCESO DESOXIDANTE, DESENGRASANTE, FOSFATIZANTE) CON ACABADO FINAL COLOR RAL 7032 CON PINTURA ELECTROSTÁTICA. | UN | 228215 | 2018-10-05 | Nvo | Ana |  | GABINETE METALICO AUTOSOPORTADO FABRICADO EN LAMINA COLD ROLLED CAL. 14 CON DIMENSIONES 2,20m X 0,80m X 0,40 m CON TERMINADO SUPERFICIAL PARA PROTEGERLO DE LA OXIDACIÓN Y LOGRAR MAYOR ADHERENCIA DE LA PINTURA (MEDIANTE PROCESO DESOXIDANTE, DESENGRASANTE, FOSFATIZANTE) CON ACABADO FINAL COLOR RAL 7032 CON PINTURA ELECTROSTÁTICA. | TRUE
6846 | 4710 | Nvo Ana TE7008 | Ricardo | Nuevo | ESTACIONES DE TRANSMILENIO / REDES SECAS |  | TE7008 | DESCONEXION Y RETIRO DE CIRCUITOS Y ACOMETIDAS DEL TABLERO EXISTENTE. | GL | 1911292.25 | 2018-10-05 | Nvo | Ana |  | DESCONEXION Y RETIRO DE CIRCUITOS Y ACOMETIDAS DEL TABLERO EXISTENTE. | TRUE
6847 | 4711 | Nvo Ana TE7009 | Ricardo | Nuevo | ESTACIONES DE TRANSMILENIO / REDES SECAS |  | TE7009 | SUMINISTRO E INSTALACION DE ACOMETIDA PARCIAL DESDE EL TRANSFORMADOR AL GRUPO DE MEDIDA DE ESTACION TRANSMILENIO. CABLE 2(3X4/0 + 4/0N) AL AWG. | GL | 128055.1465 | 2018-10-05 | Nvo | Ana |  | SUMINISTRO E INSTALACION DE ACOMETIDA PARCIAL DESDE EL TRANSFORMADOR AL GRUPO DE MEDIDA ESTACION TOBERIN. CABLE 2(3X4/0 + 4/0N) AL AWG. | FALSE
6848 | 4712 | Nvo Ana TE7010 | Ricardo | Nuevo | ESTACIONES DE TRANSMILENIO / REDES SECAS |  | TE7010 | SUMINISTRO E INSTALACIÓN DE ARMARIO DE MEDIDORES DE TRES CUENTAS SEGÚN NORMA DE CODENSA AE306-1. | UN | 665993.345 | 2018-10-05 | Nvo | Ana |  | SUMINISTRO E INSTALACIÓN DE ARMARIO DE MEDIDORES DE TRES CUENTAS SEGÚN NORMA DE CODENSA AE306-1. | TRUE
6849 | 4713 | Nvo Ana TE7011 | Ricardo | Nuevo | ESTACIONES DE TRANSMILENIO / REDES SECAS |  | TE7011 | SUMINISTRO E INSTALACIÓN DE MONTAJE DE SECCIONADOR PORTA FUSIBLE 160 A PARA LÍNEAS DE B.T. | UN | 1061378.4565 | 2018-10-05 | Nvo | Ana |  | SUMINISTRO E INSTALACIÓN DE MONTAJE DE SECCIONADOR PORTA FUSIBLE 160 A PARA LÍNEAS DE B.T. | TRUE
6850 | 4714 | Nvo Ana TE7012 | Ricardo | Nuevo | ESTACIONES DE TRANSMILENIO / REDES SECAS |  | TE7012 | SUMINISTRO E INSTALACIÓN DE CAJA TIPO MARINA IP65. | UN | 587502.8715 | 2018-10-05 | Nvo | Ana |  | SUMINISTRO E INSTALACIÓN DE CAJA TIPO MARINA IP65. | TRUE
6851 | 4715 | Nvo Ana TE7013 | Ricardo | Nuevo | ESTACIONES DE TRANSMILENIO / REDES SECAS |  | TE7013 | SUMINISTRO E INSTALACIÓN DE BORNERA DE CABLE 1/0-2 AWG. | UN | 454624.27 | 2018-10-05 | Nvo | Ana |  | SUMINISTRO E INSTALACIÓN DE BORNERA DE CABLE 1/0-2 AWG. | TRUE
6852 | 4716 | Nvo Ana TE7014 | Ricardo | Nuevo | ESTACIONES DE TRANSMILENIO / REDES SECAS |  | TE7014 | SUMINISTRO E INSTALACIÓN EN CABLE TIPO SOLDADOR EN CU 1 No. 1/0 + 1 x 1/0 + 1 x 2TAWG. | ML | 133077.6055 | 2018-10-05 | Nvo | Ana |  | SUMINISTRO E INSTALACIÓN EN CABLE TIPO SOLDADOR EN CU 1 No. 1/0 + 1 x 1/0 + 1 x 2TAWG. | TRUE
6853 | 4717 | Nvo Ana TE7015 | Ricardo | Nuevo | ESTACIONES DE TRANSMILENIO / REDES SECAS |  | TE7015 | SUMINISTRO E INSTALACIÓN EN CABLE TIPO SOLDADOR CU 3No.6 + 1x4 + 1x2T AWG. | ML | 117336.6535 | 2018-10-05 | Nvo | Ana |  | SUMINISTRO E INSTALACIÓN EN CABLE TIPO SOLDADOR CU 3No.6 + 1x4 + 1x2T AWG | FALSE
6854 | 4718 | Nvo Ana TE7016 | Ricardo | Nuevo | ESTACIONES DE TRANSMILENIO / REDES SECAS |  | TE7016 | SALIDA PARA ILUMINACION EMERGENCIA INCLUYE TUBERIA EMT, CABLE CU No. 12 ACCESORIOS Y ELEMENTOS DE INSTALACION. | ML | 725340.83 | 2018-10-05 | Nvo | Ana |  | SALIDA PARA ILUMINACION EMERGENCIA INCLUYE TUBERIA EMT, CABLE CU No. 12 ACCESORIOS Y ELEMENTOS DE INSTALACION. | TRUE
6855 | 4719 | Nvo Ana TE7017 | Ricardo | Nuevo | ESTACIONES DE TRANSMILENIO / REDES SECAS |  | TE7017 | SUMINISTRO E INSTALACIÓN DE CORAZA 1" PARA EMPALME DE CIRCUITOS ELÉCTRICOS ENTRE TABLERO ELÉCTRICO. | ML | 30733.47 | 2018-10-05 | Nvo | Ana |  | SUMINISTRO E INSTALACIÓN DE CORAZA 1" PARA EMPALME DE CIRCUITOS ELÉCTRICOS ENTRE TABLERO ELÉCTRICO. | TRUE
6856 | 4720 | Nvo Ana TE7018 | Ricardo | Nuevo | ESTACIONES DE TRANSMILENIO / REDES SECAS |  | TE7018 | SUMINISTRO E INSTALACIÓN DE CORAZA PARA INSTALACIÓN DE ACOMETIDAS 1" Y 1-1/2" . PARA INSTALACIÓN DE COMUNICACIONES. | ML | 37684.97 | 2018-10-05 | Nvo | Ana |  | SUMINISTRO E INSTALACIÓN DE CORAZA PARA INSTALACIÓN DE ACOMETIDAS 1" Y 1-1/2" . PARA INSTALACIÓN DE COMUNICACIONES | FALSE
6857 | 4721 | Nvo Ana TE7019 | Ricardo | Nuevo | ESTACIONES DE TRANSMILENIO / REDES SECAS |  | TE7019 | SUMINISTRO E INSTALACION DE ACOMETIDA CABLE No. 4 AL PARA ENERGIZACION DE ESTACION TRANSMILENIO. NO INCLUYE PUESTA EN MARCHA. | ML | 182991.4935 | 2018-10-05 | Nvo | Ana |  | SUMINISTRO E INSTALACION DE ACOMETIDA CABLE No. 4 AL PARA ENERGIZACION ESTACION TOBERIN. NO INCLUYE PUESTA EN MARCHA. | FALSE
6858 | 4722 | Nvo Ana TE7020 | Ricardo | Nuevo | ESTACIONES DE TRANSMILENIO / REDES SECAS |  | TE7020 | AHOYADA, HINCADA Y PLOMADA DE POSTE CONCRETO DE 14 METROS EXISTENTE. INCLUYE GRÚA HIDRÁULICA. | UN | 373069.228 | 2018-10-05 | Nvo | Ana |  | AHOYADA, HINCADA Y PLOMADA DE POSTE CONCRETO DE 14 METROS EXISTENTE. INCLUYE GRÚA HIDRÁULICA. | TRUE
6859 | 4723 | Nvo Ana TE7021 | Ricardo | Nuevo | ESTACIONES DE TRANSMILENIO / REDES SECAS |  | TE7021 | SUMINISTRO E INSTALACION DE CAJA DE PASO DE 15 x 15 x 10 cm. CAJA DE PASO CON LOS CIRCUITOS AL TABLERO ELECTRÓNICO. | UN | 76834.3151 | 2018-10-05 | Nvo | Ana |  | SUMINISTRO E INSTALACION DE CAJA DE PASO DE 15 x 15 x 10 cm. CAJA DE PASO CON LOS CIRCUITOS AL TABLERO ELECTRÓNICO. | TRUE
6860 | 4724 | Nvo Ana TE7022 | Ricardo | Nuevo | ESTACIONES DE TRANSMILENIO / REDES SECAS |  | TE7022 | SUMINISTRO E INSTALACIÓN DE CORAZA 2" PARA EMPALME DE CIRCUITOS DE COMUNICACIONES CON RACK. | ML | 20715.8599 | 2018-10-05 | Nvo | Ana |  | SUMINISTRO E INSTALACIÓN DE CORAZA 2" PARA EMPALME DE CIRCUITOS DE COMUNICACIONES CON RACK | FALSE
6861 | 4725 | Nvo Ana TE7023 | Ricardo | Nuevo | ESTACIONES DE TRANSMILENIO / REDES SECAS |  | TE7023 | SUMINISTRO E INSTALACION DE ACOMETIDA PARCIAL QUE VA DESDE EL TRANSFORMADOR AL GRUPO DE MEDIDA DE ESTACIÓN TRANSMILENIO, EN CABLE AL 2(3X4/0+1/0T) AL AWG (NO INCLUYE CONEXIÓN Y PUESTA EN MARCHA). | ML | 110505.4995 | 2018-10-05 | Nvo | Ana |  | SUMINISTRO E INSTALACION DE ACOMETIDA PARCIAL QUE VA DESDE EL TRANSFORMADOR AL GRUPO DE MEDIDA ESTACIÓN TOBERIN, EN CABLE AL 2(3X4/0+1/0T) AL AWG (NO INCLUYE CONEXIÓN Y PUESTA EN MARCHA). | FALSE
6862 | 4726 | Nvo Ana TE7024 | Ricardo | Nuevo | ESTACIONES DE TRANSMILENIO / REDES SECAS |  | TE7024 | 2 DUCTOS D=2" PVC-DB (INCLUYE SUMINISTRO E INSTALACION. NO INCLUYE RELLENOS). | ML | 23128.035 | 2018-10-05 | Nvo | Ana |  | 2 DUCTOS D=2" PVC-DB (INCLUYE SUMINISTRO E INSTALACION. NO INCLUYE RELLENOS) | FALSE
6863 | 4727 | Nvo Ana TE7025 | Ricardo | Nuevo | ESTACIONES DE TRANSMILENIO / REDES SECAS |  | TE7025 | 4 DUCTOS D=2" PVC-DB (INCLUYE SUMINISTRO E INSTALACION. NO INCLUYE RELLENOS). | ML | 36038.2471 | 2018-10-05 | Nvo | Ana |  | 4 DUCTOS D=2" PVC-DB (INCLUYE SUMINISTRO E INSTALACION. NO INCLUYE RELLENOS). | TRUE
6864 | 4728 | Nvo Ana TE7026 | Ricardo | Nuevo | ESTACIONES DE TRANSMILENIO / REDES SECAS |  | TE7026 | 6 DUCTOS D=2" PVC-DB (INCLUYE SUMINISTRO E INSTALACION. NO INCLUYE RELLENOS). | ML | 51766.5961 | 2018-10-05 | Nvo | Ana |  | 6 DUCTOS D=2" PVC-DB (INCLUYE SUMINISTRO E INSTALACION. NO INCLUYE RELLENOS). | TRUE
6865 | 4729 | Nvo Ana TE7027 | Ricardo | Nuevo | ESTACIONES DE TRANSMILENIO / REDES SECAS |  | TE7027 | SUMINISTRO E INSTALACION DE ACOMETIDA EN CABLE No. 4 TIPO SOLDADOR DESDE BARRAJE - MEDIDORES - PIN DE CORTE - TABLERO ELECTRÓNICO. | UN | 1047135.05 | 2018-10-05 | Nvo | Ana |  | SUMINISTRO E INSTALACION DE ACOMETIDA EN CABLE No. 4 TIPO SOLDADOR DESDE BARRAJE - MEDIDORES - PIN DE CORTE - TABLERO ELECTRÓNICO. | TRUE
6866 | 4730 | Nvo Ana TE7028 | Ricardo | Nuevo | ESTACIONES DE TRANSMILENIO / REDES SECAS |  | TE7028 | SUMINISTRO E INSTALACION DE ACOMETIDA DESDE BARRAJE - MEDIDORES - PIN DE CORTE - TABLERO ELECTRÓNICO. EN CU No. 8. | ML | 12139.3195 | 2018-10-05 | Nvo | Ana |  | SUMINISTRO E INSTALACION DE ACOMETIDA DESDE BARRAJE - MEDIDORES - PIN DE CORTE - TABLERO ELECTRÓNICO. EN CU No. 8 | FALSE
6867 | 4731 | Nvo Ana TE7029 | Ricardo | Nuevo | ESTACIONES DE TRANSMILENIO / REDES SECAS |  | TE7029 | SUMINISTRO E INSTALACION DE ACOMETIDA DESDE BARRAJE - MEDIDORES - PIN DE CORTE - TABLERO ELECTRÓNICO. EN CU No. 10. | ML | 9040.696 | 2018-10-05 | Nvo | Ana |  | SUMINISTRO E INSTALACION DE ACOMETIDA DESDE BARRAJE - MEDIDORES - PIN DE CORTE - TABLERO ELECTRÓNICO. EN CU No. 10 | FALSE
6868 | 4732 | Nvo Ana TE7030 | Ricardo | Nuevo | ESTACIONES DE TRANSMILENIO / REDES SECAS |  | TE7030 | SUMINISTRO E INSTALACION DE TOMAS DE RECAUDO EN TABLERO DE COMUNICACIONES ( TRES (3) CABLES CU No. 12 AWG). | UN | 6601.497 | 2018-10-05 | Nvo | Ana |  | SUMINISTRO E INSTALACION DE TOMAS DE RECAUDO EN TABLERO DE COMUNICACIONES ( TRES (3) CABLES CU No. 12 AWG). | TRUE
6869 | 4733 | Nvo Ana TE7031 | Ricardo | Nuevo | ESTACIONES DE TRANSMILENIO / REDES SECAS |  | TE7031 | SUMINISTRO E INSTALACION DE CONDUCTOR RED DE BAJA TENSION 3#1/3 + 1#2 - 600V - CU. CONDUCTORES DE LA PARCIAL ENTRE VAGONES. INSTALADOS EN TUBERIA BAJO EL PISO INSTALADO, CON GRADO DE DIFICULTAD AL SER CONDUCTOR DE MAYOR CALIBRE, MAYOR PESO POR TUBERIA EMT METALICA. | ML | 73440.5265 | 2018-10-05 | Nvo | Ana |  | SUMINISTRO E INSTALACION DE CONDUCTOR RED DE BAJA TENSION 3#1/3 + 1#2 - 600V - CU. CONDUCTORES DE LA PARCIAL ENTRE LOS VAGONES NORTE Y SUR. INSTALADOS EN TUBERIA BAJO EL PISO INSTALADO, CON GRADO DE DIFICULTAD AL SER CONDUCTOR DE MAYOR CALIBRE, MAYOR PESO POR TUBERIA EMT METALICA | FALSE
6870 | 4734 | Nvo Ana TE7032 | Ricardo | Nuevo | ESTACIONES DE TRANSMILENIO / REDES SECAS |  | TE7032 | SUMINISTRO E INSTALACION DE ACOMETIDA TRIFASICA 3#6 + 1#8 AWG-THHN-600V-CU. ACOMETIDA DESDE EL ARMARIO DE VAGON QUE ALIMENTA LAS TOMAS MONOFASICAS Y TRIFASICAS DE SERVICIO POR DEBAJO DEL PISO INSTALADO EN TUBERIA METALICA 1" Y MAYOR GRADO DE DIFICULTAD. | ML | 32933.171 | 2018-10-05 | Nvo | Ana |  | SUMINISTRO E INSTALACION DE ACOMETIDA TRIFASICA 3#6 + 1#8 AWG-THHN-600V-CU. ACOMETIDA DESDE EL ARMARIO VAGON NORTE QUE ALIMENTA LAS TOMAS MONOFASICAS Y TRIFASICAS DE SERVICIO POR DEBAJO DEL PISO INSTALADO EN TUBERIA METALICA 1" Y MAYOR GRADO DE DIFICULTAD | FALSE
6871 | 4735 | Nvo Ana TE7033 | Ricardo | Nuevo | ESTACIONES DE TRANSMILENIO / REDES SECAS |  | TE7033 | SUMINISTRO E INSTALACION DE ACOMETIDA TRIFASICA 3#2/0 + 1#1/0 AWG-THHN-600V-CU. ACOMETIDA PARCIAL ENTRE ARMARIOS DE VAGON NORTE PARA ALIMENTACION DE TABLERO DE NORMAL DE VAGON SUR, VA POR TUBERIA EMT 2" POR DEBAJO DEL PISO DE LOS VAGONES CON MAYOR CALIBRE, MAYOR PESO Y MAYOR GRADO DE DIFICULTAD. | ML | 143148.9344 | 2018-10-05 | Nvo | Ana |  | SUMINISTRO E INSTALACION DE ACOMETIDA TRIFASICA 3#2/0 + 1#1/0 AWG-THHN-600V-CU. ACOMETIDA PARCIAL ENTRE ARMARIOS DE VAGON NORTE Y SUR PARA ALIMENTACION DE TABLERO DE NORMAL DE VAGON SUR, VA POR TUBERIA EMT 2" POR DEBAJO DEL PISO DE LOS VAGONES CON MAYOR CALIBRE, MAYOR PESO Y MAYOR GRADO DE DIFICULTAD | FALSE
6872 | 4736 | Nvo Ana TE7034 | Ricardo | Nuevo | ESTACIONES DE TRANSMILENIO / REDES SECAS |  | TE7034 | SUMINISTRO E INSTALACION DE CANALETA METALICA DE 12CM X 5CM CON TAPA. INCLUYE TROQUEL EN TAQUILLAS PARA ALOJAR LOS CONDUCTORES DE VOZ, DATOS Y ENERGIA ENTRE LOS PUESTOS DE LAS TAQUILLAS. | ML | 5725.1444 | 2018-10-05 | Nvo | Ana |  | SUMINISTRO E INSTALACION DE CANALETA METALICA DE 12CM X 5CM CON TAPA. INCLUYE TROQUEL EN TAQUILLAS PARA ALOJAR LOS CONDUCTORES DE VOZ, DATOS Y ENERGIA ENTRE LOS PUESTOS DE LAS TAQUILLAS | FALSE
6873 | 4737 | Nvo Ana TE7035 | Ricardo | Nuevo | ESTACIONES DE TRANSMILENIO / REDES SECAS |  | TE7035 | ACOMETIDA TRIFASICA (4#8 AWG-THHN-600V-CU) ESTA ACOMETIDA SALE DEL TABLERO EN EL VAGON Y EN LA TUBERIA EMT 1". ALIMENTA LAS SEIS LAMPARAS EN LA TRANSICION. SE INSTALA DESPUES DE CONSTRUIDA LA ESTACION POR RIESGO DE ROBO, CON LA DIFICULTAD POR DEBAJO DEL PISO DESPUES DE INSTALADO. | ML | 22833.6117 | 2018-10-05 | Nvo | Ana |  | ACOMETIDA TRIFASICA (4#8 AWG-THHN-600V-CU) ESTA ACOMETIDA SALE DEL TABLERO EN EL VAGON Y EN LA TUBERIA EMT 1". ALIMENTA LAS SEIS LAMPARAS EN LA TRANSICION. SE INSTALA DESPUES DE CONSTRUIDA LA ESTACION POR RIESGO DE ROBO, CON LA DIFICULTAD POR DEBAJO DEL PISO DESPUES DE INSTALADO | FALSE
6874 | 4738 | Nvo Ana TE7036 | Ricardo | Nuevo | ESTACIONES DE TRANSMILENIO / REDES SECAS |  | TE7036 | ACOMETIDA TRIFASICA (2#6 + 1#8 AWG-THHN-600V-CU) (ACOMETIDAS PARCIALES DE VAGON NORTE A VAGON SUR PARA PUBLICIDAD Y TAQUILLAS) SALE DE LOS TABLEROS DE RECAUDO BTA Y PUBLICIDAD EN VAGON Y EN TUBERIA EMT 1", ALIMENTA LOS TABLEROS EN VAGON SUR POR DEBAJO DEL PISO Y POR TUBERIA METALICA DE 1" CON CAJAS DE PASO METALICAS CADA 30cm MAXIMO. SE INSTALA DESPUES DE CONSTRUIDA LA ESTACION POR RIESGO DE ROBO, CON GRAN DIFICULTAD POR SER ACTIVIDAD POR DEBAJO DEL PISO. | ML | 23961.9852 | 2018-10-05 | Nvo | Ana |  | ACOMETIDA TRIFASICA (2#6 + 1#8 AWG-THHN-600V-CU) (ACOMETIDAS PARCIALES DE VAGON NORTE A VAGON SUR PARA PUBLICIDAD Y TAQUILLAS) SALE DE LOS TABLEROS DE ANGELCOM Y PUBLICIDAD EN VAGON Y EN TUBERIA EMT 1", ALIMENTA LOS TABLEROS EN VAGON SUR POR DEBAJO DEL PISO Y POR TUBERIA METALICA DE 1" CON CAJAS DE PASO METALICAS CADA 30cm MAXIMO. SE INSTALA DESPUES DE CONSTRUIDA LA ESTACION POR RIESGO DE ROBO, CON GRAN DIFICULTAD POR SER ACTIVIDAD POR DEBAJO DEL PISO | FALSE
6875 | 4739 | Nvo Ana TE7037 | Ricardo | Nuevo | ESTACIONES DE TRANSMILENIO / REDES SECAS |  | TE7037 | 2 DUCTOS DE 2" PVC. SE INSTALA EN EL PISO AL LADO DE LOS VAGONES PARA EL SISTEMA DE COMUNICACIONES. INCLUYE APERTURA DE ZANJA, COMPACTACION Y RETIRO DE ESCOMBROS. | ML | 13062.8989 | 2018-10-05 | Nvo | Ana |  | 2 DUCTOS DE 2" PVC. SE INSTALA EN EL PISO AL LADO DE LOS VAGONES PARA EL SISTEMA DE COMUNICACIONES. INCLUYE APERTURA DE ZANJA, COMPACTACION Y RETIRO DE ESCOMBROS | FALSE
6876 | 4740 | Nvo Ana TE7038 | Ricardo | Nuevo | ESTACIONES DE TRANSMILENIO / REDES SECAS |  | TE7038 | SUMINISTRO E INSTALACION DE CAJA DE PASO DE 25CM X 25CM X 10CM. SE INSTALAN POR DEBAJO DEL PEATONAL EXISTENTE O POR EL PISO DE LOS VAGONES PARA INTERCONECTAR LA TUBERIA DE ACOMETIDA PRINCIPAL O PARCIAL. INCLUYE APERTURA DE TODAS LAS PERFORACIONES PARA INVOLUCRAR LAS TUBERIAS A LADO Y LADO DE LA CAJA. | UN | 63955.3099 | 2018-10-05 | Nvo | Ana |  | SUMINISTRO E INSTALACION DE CAJA DE PASO DE 25CM X 25CM X 10CM. SE INSTALAN POR DEBAJO DEL PEATONAL EXISTENTE O POR EL PISO DE LOS VAGONES PARA INTERCONECTAR LA TUBERIA DE ACOMETIDA PRINCIPAL O PARCIAL. INCLUYE APERTURA DE TODAS LAS PERFORACIONES PARA INVOLUCRAR LAS TUBERIAS A LADO Y LADO DE LA CAJA | FALSE
6877 | 4741 | Nvo Ana TE7039 | Ricardo | Nuevo | ESTACIONES DE TRANSMILENIO / REDES SECAS |  | TE7039 | SUMINISTRO E INSTALACION DE CAJA DE PASO DE 30CM X 30CM X 15CM. SE INSTALAN POR DEBAJO DEL PEATONAL EXISTENTE O POR EL PISO DE LOS VAGONES PARA INTERCONECTAR LA TUBERIA DE ACOMETIDA PRINCIPAL O PARCIAL. INCLUYE APERTURA DE TODAS LAS PERFORACIONES PARA INVOLUCRAR LAS TUBERIAS A LADO Y LADO DE LA CAJA. | UN | 84639.6029 | 2018-10-05 | Nvo | Ana |  | SUMINISTRO E INSTALACION DE CAJA DE PASO DE 30CM X 30CM X 15CM. SE INSTALAN POR DEBAJO DEL PEATONAL EXISTENTE O POR EL PISO DE LOS VAGONES PARA INTERCONECTAR LA TUBERIA DE ACOMETIDA PRINCIPAL O PARCIAL. INCLUYE APERTURA DE TODAS LAS PERFORACIONES PARA INVOLUCRAR LAS TUBERIAS A LADO Y LADO DE LA CAJA | FALSE
6878 | 4742 | Nvo Ana TE7040 | Ricardo | Nuevo | ESTACIONES DE TRANSMILENIO / REDES SECAS |  | TE7040 | SUMINISTRO E INSTALACION DE LAMPARA FLUORESCENTE 4X28 W, T5, 120V. INSTALADA EN LOS TECHOS DE LOS VAGONES. | UN | 135269.857 | 2018-10-05 | Nvo | Ana |  | SUMINISTRO E INSTALACION DE LAMPARA FLUORESCENTE 4X28 W, T5, 120V. INSTALADA EN LOS TECHOS DE LOS VAGONES | FALSE
6879 | 4743 | Nvo Ana TE7041 | Ricardo | Nuevo | ESTACIONES DE TRANSMILENIO / REDES SECAS |  | TE7041 | SALIDA PARA TOMA TRIFASICA DE SEGURIDAD 1" EMT (TOMA DE SERVICIO VAGONES) ES LA SALIDA DESDE LA CAJA METALICA MAS CERCANA EN EL PISO DEL VAGON (CORRESPONIDENTE A LA ACOMETIDA DE TOMAS DE SERVICIO) HASTA LA TOMA EN LA COLUMNA INTERIOR DEL VAGON. | UN | 262084.2521 | 2018-10-05 | Nvo | Ana |  | SALIDA PARA TOMA TRIFASICA DE SEGURIDAD 1" EMT (TOMA DE SERVICIO VAGONES) ES LA SALIDA DESDE LA CAJA METALICA MAS CERCANA EN EL PISO DEL VAGON (CORRESPONIDENTE A LA ACOMETIDA DE TOMAS DE SERVICIO) HASTA LA TOMA EN LA COLUMNA INTERIOR DEL VAGON | FALSE
6880 | 4744 | Nvo Ana TE7042 | Ricardo | Nuevo | ESTACIONES DE TRANSMILENIO / REDES SECAS |  | TE7042 | SUMINISTRO E INSTALACION DE BALA CON BOMBILLOS AHORRADORES 2X26 W, 120V. INSTALADAS EN EL TECHO DE LAS TAQUILLAS. INCLUYE SUMINISTRO E INSTALACION DE INTERRUPTOR Y APERTURA DE HUECO EN CIELO RASO FALSO PARA FIJACION. | UN | 79416.685 | 2018-10-05 | Nvo | Ana |  | SUMINISTRO E INSTALACION DE BALA CON BOMBILLOS AHORRADORES 2X26 W, 120V. INSTALADAS EN EL TECHO DE LAS TAQUILLAS. INCLUYE SUMINISTRO E INSTALACION DE INTERRUPTOR Y APERTURA DE HUECO EN CIELO RASO FALSO PARA FIJACION | FALSE
6881 | 4745 | Nvo Ana TE7043 | Ricardo | Nuevo | ESTACIONES DE TRANSMILENIO / REDES SECAS |  | TE7043 | SUMINISTRO E INSTALACION DE TABLERO TRIFASICO 5 HILOS, CON ESPACIO DE 36 CIRCUITOS. CORRESPONDE AL TABLERO DE ENERGIA NORMAL QUE CONTROLA LOS CIRCUITOS DE ILUMINACION Y PUERTAS DEL VAGON NORTE. | UN | 1683745.6303 | 2018-10-05 | Nvo | Ana |  | SUMINISTRO E INSTALACION DE TABLERO TRIFASICO 5 HILOS, CON ESPACIO DE 36 CIRCUITOS. CORRESPONDE AL TABLERO DE ENERGIA NORMAL QUE CONTROLA LOS CIRCUITOS DE ILUMINACION Y PUERTAS DEL VAGON NORTE | FALSE
6882 | 4746 | Nvo Ana TE7044 | Ricardo | Nuevo | ESTACIONES DE TRANSMILENIO / REDES SECAS |  | TE7044 | SUMINISTRO E INSTALACION DE TABLERO TRIFASICO 5 HILOS, CON ESPACIO DE 18 CIRCUITOS. CORRESPONDE A LOS TABLEROS DE ENERGIA NORMAL Y/Ò REGULADA QUE CONTROLAN LOS CIRCUITOS DE ILUMINACION Y PUERTAS ENTRE VAGONES. | UN | 955090.8155 | 2018-10-05 | Nvo | Ana |  | SUMINISTRO E INSTALACION DE TABLERO TRIFASICO 5 HILOS, CON ESPACIO DE 18 CIRCUITOS. CORRESPONDE A LOS TABLEROS DE ENERGIA NORMAL Y/Ò REGULADA QUE CONTROLAN LOS CIRCUITOS DE ILUMINACION Y PUERTAS DE LOS VAGONES NORTE Y SUR | FALSE
6883 | 4747 | Nvo Ana TE7045 | Ricardo | Nuevo | ESTACIONES DE TRANSMILENIO / REDES SECAS |  | TE7045 | SUMINISTRO E INSTALACION DE TABLERO TRIFASICO 5 HILOS, CON ESPACIO DE 12 CIRCUITOS. CORRESPONDE A LOS TABLEROS DE ENERGIA NORMAL Y/Ò REGULADA QUE CONTROLAN LOS CIRCUITOS DE ILUMINACION Y PUERTAS ENTRE LOS VAGONES. | UN | 575136.2568 | 2018-10-05 | Nvo | Ana |  | SUMINISTRO E INSTALACION DE TABLERO TRIFASICO 5 HILOS, CON ESPACIO DE 12 CIRCUITOS. CORRESPONDE A LOS TABLEROS DE ENERGIA NORMAL Y/Ò REGULADA QUE CONTROLAN LOS CIRCUITOS DE ILUMINACION Y PUERTAS DE LOS VAGONES NORTE Y SUR | FALSE
6884 | 4748 | Nvo Ana TE7046 | Ricardo | Nuevo | ESTACIONES DE TRANSMILENIO / REDES SECAS |  | TE7046 | SUMINISTRO E INSTALACION DE TABLERO GENERAL DE DISTRIBUCION TRIFASICO 5 HILOS. INCLUYE TOTALIZADOR Y PROTECCIONES PARA TRES CUENTAS. ES EL TABLERO GENERAL QUE RECIBE LA ACOMETIDA PRINCIPAL Y DISTRIBUYE A LAS TRES CUENTAS: ESTACION, PUBLICIDAD Y RECAUDO BTA. INCLUYE TUBERIAS Y ACCESORIOS, CABLEADO PARA INTERCONEXION CON MEDIDORES E INTERRUPTORES DE PROTECCION. | UN | 204407.8795 | 2018-10-05 | Nvo | Ana |  | SUMINISTRO E INSTALACION DE TABLERO GENERAL DE DISTRIBUCION TRIFASICO 5 HILOS. INCLUYE TOTALIZADOR Y PROTECCIONES PARA TRES CUENTAS. ES EL TABLERO GENERAL QUE RECIBE LA ACOMETIDA PRINCIPAL Y DISTRIBUYE A LAS TRES CUENTAS: ESTACION, PUBLICIDAD Y ANGELCOM. INCLUYE TUBERIAS Y ACCESORIOS, CABLEADO PARA INTERCONEXION CON MEDIDORES E INTERRUPTORES DE PROTECCION | FALSE
6885 | 4749 | Nvo Ana TE7047 | Ricardo | Nuevo | ESTACIONES DE TRANSMILENIO / REDES SECAS |  | TE7047 | SUMINISTRO E INSTALACION DE TABLERO PARA CONTROL DE ALUMBRADO CON 7 TELERRUPTORES Y RELOJ. COSISTENTE EN UN GABINETE METALICO CON PUERTA QUE CONTIENE 4 TELETERRUPTORES BIPOLARES DE 16A, 230VAC, 2NC, 3 TELETERRUPTORES MONOPOLARES DE 16A, 230VAC, 1NA UND, 7 LAMPARAS ROJAS CON LED 230V AC UND Y 7 LAMPARAS VERDES CON LED 230V AC UND EN LA PUERTA, 7 PULSADORES DE CODILLO EN LA PUERTA. ESTE TABLERO CONTROLA POR MEDIO DE CONTACTORES Y UN RELOJ LA ILUMINACION DE TECHO DEL VAGON NORTE EN FORMA AUTOMATICA, ESTA UBICADO EN EL GABINETE DEL VAGON NORTE. | UN | 32749.8416 | 2018-10-05 | Nvo | Ana |  | SUMINISTRO E INSTALACION DE TABLERO PARA CONTROL DE ALUMBRADO CON 7 TELERRUPTORES Y RELOJ. COSISTENTE EN UN GABINETE METALICO CON PUERTA QUE CONTIENE 4 TELETERRUPTORES BIPOLARES DE 16A, 230VAC, 2NC, 3 TELETERRUPTORES MONOPOLARES DE 16A, 230VAC, 1NA UND, 7 LAMPARAS ROJAS CON LED 230V AC UND Y 7 LAMPARAS VERDES CON LED 230V AC UND EN LA PUERTA, 7 PULSADORES DE CODILLO EN LA PUERTA. ESTE TABLERO CONTROLA POR MEDIO DE CONTACTORES Y UN RELOJ LA ILUMINACION DE TECHO DEL VAGON NORTE EN FORMA AUTOMATICA, ESTA UBICADO EN EL GABINETE DEL VAGON NORTE | FALSE
6886 | 4750 | Nvo Ana TE7048 | Ricardo | Nuevo | ESTACIONES DE TRANSMILENIO / REDES SECAS |  | TE7048 | SUMINISTRO E INSTALACION DE TABLERO PARA CONTROL DE ALUMBRADO CON 4 TELERRUPTORES Y RELOJ. COSISTENTE EN UN GABINETE METALICO CON PUERTA QUE CONTIENE 4 TELETERRUPTORES BIPOLARES DE 16A, 230VAC, 1NA, 4 LAMPARAS ROJAS CON LED 230V AC Y 4 LAMPARAS VERDES CON LED 230V AC EN LA PUERTA, 4 PULSADORES DE CODILLO EN LA PUERTA. ESTE TABLERO CONTROLA POR MEDIO DE CONTACTORES Y UN RELOJ LA ILUMINACION DE TECHO DEL VAGON EN FORMA AUTOMATICA, ESTA UBICADO EN EL GABINETE DEL VAGON. | UN | 20331.0108 | 2018-10-05 | Nvo | Ana |  | SUMINISTRO E INSTALACION DE TABLERO PARA CONTROL DE ALUMBRADO CON 4 TELERRUPTORES Y RELOJ. COSISTENTE EN UN GABINETE METALICO CON PUERTA QUE CONTIENE 4 TELETERRUPTORES BIPOLARES DE 16A, 230VAC, 1NA, 4 LAMPARAS ROJAS CON LED 230V AC Y 4 LAMPARAS VERDES CON LED 230V AC EN LA PUERTA, 4 PULSADORES DE CODILLO EN LA PUERTA. ESTE TABLERO CONTROLA POR MEDIO DE CONTACTORES Y UN RELOJ LA ILUMINACION DE TECHO DEL VAGON SUR EN FORMA AUTOMATICA, ESTA UBICADO EN EL GABINETE DEL VAGON SUR | FALSE
6887 | 4751 | Nvo Ana TE7049 | Ricardo | Nuevo | ESTACIONES DE TRANSMILENIO / REDES SECAS |  | TE7049 | SUMINISTRO E INSTALACION DE MEDIDOR DE ENERGIA TRIFASICO 20-80AMP PARA LA CUENTA DE LA ESTACION, SE UBICA EN EL ARMARIO DEL VAGON NORTE, SE ENERGIZARA CUANDO LA CUENTA SEA LEGALIZADA ANTE CODENSA. | UN | 108437.9059 | 2018-10-05 | Nvo | Ana |  | SUMINISTRO E INSTALACION DE MEDIDOR DE ENERGIA TRIFASICO 20-80AMP PARA LA CUENTA DE LA ESTACION, SE UBICA EN EL ARMARIO DEL VAGON NORTE, SE ENERGIZARA CUANDO LA CUENTA SEA LEGALIZADA ANTE CODENSA | FALSE
6888 | 4752 | Nvo Ana TE7050 | Ricardo | Nuevo | ESTACIONES DE TRANSMILENIO / REDES SECAS |  | TE7050 | SUMINISTRO E INSTALACION DE MEDIDOR DE ENERGIA MONOFASICO. PARA LAS CUENTAS DE PUBLICIDAD Y RECAUDO BTA, SE UBICA EN EL ARMARIO DEL VAGON NORTE, SE ENERGIZARAN CUANDO LAS CUENTAS SEAN LEGALIZADAS ANTE CODENSA. | UN | 104278.2521 | 2018-10-05 | Nvo | Ana |  | SUMINISTRO E INSTALACION DE MEDIDOR DE ENERGIA MONOFASICO. PARA LAS CUENTAS DE PUBLICIDAD Y ANGELCOM, SE UBICA EN EL ARMARIO DEL VAGON NORTE, SE ENERGIZARAN CUANDO LAS CUENTAS SEAN LEGALIZADAS ANTE CODENSA | FALSE
6889 | 4753 | Nvo Ana TE7051 | Ricardo | Nuevo | ESTACIONES DE TRANSMILENIO / REDES SECAS |  | TE7051 | SALIDA PARA LAMPARA FLUORESCENTE EMT 3/4". ES LA SALIDA DESDE LA CAJA METALICA ANTERIOR EN EL TECHO DEL VAGON, HASTA LA CAJA DE SALIDA PROPIA DE LA LAMPARA. | UN | 97645.7017 | 2018-10-05 | Nvo | Ana |  | SALIDA PARA LAMPARA FLUORESCENTE EMT 3/4". ES LA SALIDA DESDE LA CAJA METALICA ANTERIOR EN EL TECHO DEL VAGON, HASTA LA CAJA DE SALIDA PROPIA DE LA LAMPARA | FALSE
6890 | 4754 | Nvo Ana TE7052 | Ricardo | Nuevo | ESTACIONES DE TRANSMILENIO / REDES SECAS |  | TE7052 | SALIDA PARA TOMA REGULADA EMT 3/4" (EN TAQUILLAS Y TORNIQUETES) DESDE EL TABLERO DE REGULADA EN EL ARMARIO HASTA EL SITIO DE SALIDA EN PISO DEL TORNIQUETE. | UN | 108091.1098 | 2018-10-05 | Nvo | Ana |  | SALIDA PARA TOMA REGULADA EMT 3/4" (EN TAQUILLAS Y TORNIQUETES) DESDE EL TABLERO DE REGULADA EN EL ARMARIO HASTA EL SITIO DE SALIDA EN PISO DEL TORNIQUETE | FALSE
6891 | 4556 | Nvo Ana TE6001 | Ricardo | Nuevo | ESTACIONES DE TRANSMILENIO / ACABADOS |  | TE6001 | SUMINISTRO E INSTLACION DE UNA PUERTA AUTOMÁTICA DE APERTURA CENTRAL SENCILLA DE 2 HOJAS Y 1 FIJO, DE LONGITUD DE HASTA 2,40m APROX. Incluye operadores eléctricos, motor, unidad doble de batería de emergencia, 2 hojas móvles de 0.80 metros de ancho cada una y 1 fijo de 0.80 metros. Las hojas móviles y fijas en vidrio templado o laminado de 8 mm, con película de seguridad antiexplosiva de 4 mils, marco perimetral color natural y zócalo respectivamente y sandblasting. | UN | 34307700 | 2018-09-12 | Nvo | Ana |  | SUMINISTRO E INSTLACION DE UNA PUERTA AUTOMÁTICA DE APERTURA CENTRAL SENCILLA DE 2 HOJAS Y 1 FIJO, DE LONGITUD DE HASTA 2,40m APROX. Incluye operadores eléctricos, motor, unidad doble de batería de emergencia, 2 hojas móvles de 0.80 metros de ancho cada una y 1 fijo de 0.80 metros. Las hojas móviles y fijas en vidrio templado o laminado de 8 mm, con película de seguridad antiexplosiva de 4 mils, marco perimetral color natural y zócalo respectivamente y sandblasting. | TRUE
6892 | 4557 | Nvo Ana TE6002 | Ricardo | Nuevo | ESTACIONES DE TRANSMILENIO / ACABADOS |  | TE6002 | SUMINISTRO E INSTALACIÓN DE UNA PUERTA AUTOMÁTICA DE APERTURA CENTRAL TELESCÓPICA DE 4 HOJAS Y 2 FIJOS DE LONGITUD DE HASTA 4,76m APROX. Incluye operadores eléctricos, motor, unidad doble de batería de emergencia, 4 hojas móvles de 0.80 metros de ancho cada una y 2 fijos de 0.80 metros. Las hojas móviles y fijas en vidrio templado o laminado de 8 mm, con película de seguridad antiexplosiva de 4 mils, marco perimetral color natural y zócalo respectivamente y sandblasting. | UN | 49135100 | 2018-09-12 | Nvo | Ana |  | SUMINISTRO E INSTALACIÓN DE UNA PUERTA AUTOMÁTICA DE APERTURA CENTRAL TELESCÓPICA DE 4 HOJAS Y 2 FIJOS DE LONGITUD DE HASTA 4,76m APROX. Incluye operadores eléctricos, motor, unidad doble de batería de emergencia, 4 hojas móvles de 0.80 metros de ancho cada una y 2 fijos de 0.80 metros. Las hojas móviles y fijas en vidrio templado o laminado de 8 mm, con película de seguridad antiexplosiva de 4 mils, marco perimetral color natural y zócalo respectivamente y sandblasting. | TRUE
6893 | 4558 | Nvo Ana TE6003 | Ricardo | Nuevo | ESTACIONES DE TRANSMILENIO / ACABADOS |  | TE6003 | SUMINISTRO E INSTALACION DE NEOPRENO 2" PARA PLATAFORMAS DE ABORDAJE A VAGONES TRANSMILENIO. Incluye tubo cuadrado de 1" con fijación de tornilleria cada 0,40m. | M | 318304 | 2018-09-12 | Nvo | Ana |  | SUMINISTRO E INSTALACION DE NEOPRENO 2" PARA PLATAFORMAS DE ABORDAJE A VAGONES TRANSMILENIO. Incluye tubo cuadrado de 1" con fijación de tornilleria cada 0,40m. | TRUE
6894 | 4559 | Nvo Ana TE6004 | Ricardo | Nuevo | ESTACIONES DE TRANSMILENIO / ACABADOS |  | TE6004 | SUMINISTRO E INSTALACIÓN DE CIELO RASO METÁLICO HUNTER DOUGLAS REF.:75C. Paneles fabricados en lámina aluzinc de 0,5mm de espesor, acabado liso. Terminación en pintura poliester horneada a dos caras (color aluminio medio), Sistema de suspención con perfileria portapanel dentado tipo Stringer . Incluye tornillo y "U" de remate. | M2 | 163027 | 2018-09-17 | Nvo | Ana |  | SUMINISTRO E INSTALACIÓN DE CIELO RASO METÁLICO HUNTER DOUGLAS REF.:75C. Paneles fabricados en lámina aluzinc de 0,5mm de espesor, acabado liso. Terminación en pintura poliester horneada a dos caras (color aluminio medio), Sistema de suspención con perfileria portapanel dentado tipo Stringer . Incluye tornillo y "U" de remate. | TRUE
6895 | 4560 | Nvo Ana TE6005 | Ricardo | Nuevo | ESTACIONES DE TRANSMILENIO / ACABADOS |  | TE6005 | SUMINISTRO E INSTALACIÓN DE CUBIERTA METÁLICA HUNTER DOUGLAS TIPO SÁNDWICH, REF.:333C STANDING SEAM PLANA. Fabricada en lámina aluzinc de 0,5mm de espesor, bandeja lisa, terminación en pintura poliester horneada (color aluminio medio), como aislante termoacústico láminas de fibra de vidrio ATAC de 2,97m x 1,00m x 30mm de espesor. Incluye clips y tornillos de instalación. | M2 | 165103 | 2018-09-17 | Nvo | Ana |  | SUMINISTRO E INSTALACIÓN DE CUBIERTA METÁLICA HUNTER DOUGLAS TIPO SÁNDWICH, REF.:333C STANDING SEAM PLANA. Fabricada en lámina aluzinc de 0,5mm de espesor, bandeja lisa, terminación en pintura poliester horneada (color aluminio medio), como aislante termoacústico láminas de fibra de vidrio ATAC de 2,97m x 1,00m x 30mm de espesor. Incluye clips y tornillos de instalación. | TRUE
6896 | 4561 | Nvo Ana TE6006 | Ricardo | Nuevo | ESTACIONES DE TRANSMILENIO / ACABADOS |  | TE6006 | SUMINISTRO E INSTALACIÓN DE PUERTA PIVOTADA TRIPLE EN LÁMINA GALVANIZADA CAL. 16 Ó 1,52mm, MICROPERFORADA CON ARTE PERSONALIZADO TIPO CNC PUNZONADO, Medidas 2,40m alto x 2,20m ancho. Según cartilla de estaciones sencillas de transmilenio 2017. Acabado en pintura electrostatica horneada tipo poliester para exteriores. Incluye accesorios de fijación. | UN | 2478902.4103 | 2018-09-17 | Nvo | Ana |  | SUMINISTRO E INSTALACIÓN DE PUERTA PIVOTADA TRIPLE EN LÁMINA GALVANIZADA CAL. 16 Ó 1,52mm, MICROPERFORADA CON ARTE PERSONALIZADO TIPO CNC PUNZONADO, Medidas 2,40m alto x 2,20m ancho. Según cartilla de estaciones sencillas de transmilenio 2017. Acabado en pintura electrostatica horneada tipo poliester para exteriores. Incluye accesorios de fijación. | TRUE
6897 | 4562 | Nvo Ana TE6007 | Ricardo | Nuevo | ESTACIONES DE TRANSMILENIO / ACABADOS |  | TE6007 | SUMINISTRO E INSTALACIÓN DE PUERTA PIVOTADA PRINCIPAL EN LÁMINA GALVANIZADA CAL. 16 Ó 1,52mm, MICROPERFORADA CON ARTE PERSONALIZADO TIPO CNC PUNZONADO, Medidas 2,35m alto x 5,35m ancho. Según cartilla de estaciones sencillas de transmilenio 2017. Acabado en pintura electrostatica horneada tipo poliester para exteriores. Incluye accesorios de fijación. | UN | 6641015.4103 | 2018-09-17 | Nvo | Ana |  | SUMINISTRO E INSTALACIÓN DE PUERTA PIVOTADA PRINCIPAL EN LÁMINA GALVANIZADA CAL. 16 Ó 1,52mm, MICROPERFORADA CON ARTE PERSONALIZADO TIPO CNC PUNZONADO, Medidas 2,35m alto x 5,35m ancho. Según cartilla de estaciones sencillas de transmilenio 2017. Acabado en pintura electrostatica horneada tipo poliester para exteriores. Incluye accesorios de fijación. | TRUE
6898 | 4563 | Nvo Ins TE6008 | Ricardo | Nuevo | ESTACIONES DE TRANSMILENIO / ACABADOS |  | TE6008 | GUIA DE APROXIMACIÓN POLARIX PARA SISTEMAS MASIVOS DE TRANSPORTE. Se instala en toda la longitud de la plataforma de abordaje para protección de roces con la carroceria de los buses. | ML | 166600 | 2018-09-17 | Nvo | Ins | Es la banda que va en el borde de las plataformas de abordaje y descenso de pasajeros en vagones | GUIA DE APROXIMACIÓN POLARIX PARA SISTEMAS MASIVOS DE TRANSPORTE. Se instala en toda la longitud de la plataforma de abordaje para protección de roces con la carroceria de los buses. | TRUE
6899 | 4564 | Nvo Ana TE6009 | Ricardo | Nuevo | ESTACIONES DE TRANSMILENIO / ACABADOS |  | TE6009 | SISTEMA DE PANELES SOLARES QUE FUNCIONA EN PARALELO CON LA RED ELÉCTRICA PARA LAS NUEVAS ESTACIONES DEL SISTEMA TRANSMILENIO ESTACION TIPO T3. | UN | 11272632 | 2018-09-22 | Nvo | Ana |  | SISTEMA DE PANELES SOLARES QUE FUNCIONA EN PARALELO CON LA RED ELÉCTRICA PARA LAS NUEVAS ESTACIONES DEL SISTEMA TRANSMILENIO ESTACION TIPO T3 | FALSE
6900 | 4565 | Nvo Ana TE6010 | Ricardo | Nuevo | ESTACIONES DE TRANSMILENIO / ACABADOS |  | TE6010 | SUMINISTRO E INSTALACION DE CIELO RASO HUNTER DOUGLAS REF.: TILE NATURA, CONFORMADO POR BANDEJAS DE FORMATO 0,61M X 0,61M EN MADERA AGLOMERADA HR100 (RESISTENTE A LA HUMEDAD) Y ENCHAPADAS EN MADERA NATURAL POR AMBAS CARAS (16MM), ACABADO PERFORADO, MATERIA PRIMA EUCALIPTUS, TINTILLA EN COLOR CALIFORNIA OAK. COMO ESTRUCTURA PERFILES AUTOMATICOS DE AUTOENSAMBLE CON CLIP DE SEGURIDAD Y CLIP ANTISISMICO. | M2 | 1104146 | 2018-10-06 | Nvo | Ana |  | SUMINISTRO E INSTALACION DE CIELO RASO HUNTER DOUGLAS REF.: TILE NATURA, CONFORMADO POR BANDEJAS DE FORMATO 0,61M X 0,61M EN MADERA AGLOMERADA HR100 (RESISTENTE A LA HUMEDAD) Y ENCHAPADAS EN MADERA NATURAL POR AMBAS CARAS (16MM), ACABADO PERFORADO, MATERIA PRIMA EUCALIPTUS, TINTILLA EN COLOR CALIFORNIA OAK. COMO ESTRUCTURA PERFILES AUTOMATICOS DE AUTOENSAMBLE CON CLIP DE SEGURIDAD Y CLIP ANTISISMICO. | TRUE
6901 | 4566 | Nvo Ana TE6011 | Ricardo | Nuevo | ESTACIONES DE TRANSMILENIO / ACABADOS |  | TE6011 | SUMINISTRO E INSTALACIÓN DE LUCERNARIO TRASLUCIDO, ENSAMBLADO CON LAMINAS DE POLICARBONATO CRISTAL DE 3 MM CURVADO EN FRIO. CONECTORES TIPO OMEGAL (BASE EN ALUMINIO - TAPA EN POLICARBONATO) MARCO PERIMETRAL EN LAMINA GALVANIZAD, CALIBRE 22, ACABADO EN PINTURA ELECTROSTÁTICA. SELLAMIENTO CON SIKAFLEX, INSTALACIÓN CON TORNILLOS TRACK PUNTA BROCA. | M2 | 368814 | 2018-10-06 | Nvo | Ana |  | SUMINISTRO E INSTALACIÓN DE LUCERNARIO TRASLUCIDO, ENSAMBLADO CON LAMINAS DE POLICARBONATO CRISTAL DE 3 MM CURVADO EN FRIO. CONECTORES TIPO OMEGAL (BASE EN ALUMINIO - TAPA EN POLICARBONATO) MARCO PERIMETRAL EN LAMINA GALVANIZAD, CALIBRE 22, ACABADO EN PINTURA ELECTROSTÁTICA. SELLAMIENTO CON SIKAFLEX, INSTALACIÓN CON TORNILLOS TRACK PUNTA BROCA. | TRUE
6902 | 4567 | Nvo Ana TE6012 | Ricardo | Nuevo | ESTACIONES DE TRANSMILENIO / ACABADOS |  | TE6012 | SUMINISTRO E INSTALACION DE PANELES FIJOS DE 2,35m x 0,55m DE VIDRIO LAMINADO TEMPLADO INCOLORO DE SEGURIDAD 5+5mm PARA ESTACION TIPO T4 DENTADA. Son 3 módulos verticalescon borde perimetralen neopreno. Incluye estructura metálica exterior (perfil trapezoidal exterior); se fija a la estructura con bujes. | UN | 3153615 | 2018-10-03 | Nvo | Ana |  | SUMINISTRO E INSTALACION DE PANELES FIJOS DE 2,35m x 0,55m DE VIDRIO LAMINADO TEMPLADO INCOLORO DE SEGURIDAD 5+5mm PARA ESTACION TIPO T4 DENTADA. Son 3 módulos verticalescon borde perimetralen neopreno. Incluye estructura metálica exterior (perfil trapezoidal exterior); se fija a la estructura con bujes. | TRUE
6903 | 4568 | Nvo Ana TE6013 | Ricardo | Nuevo | ESTACIONES DE TRANSMILENIO / ACABADOS |  | TE6013 | SUMINISTRO E INSTALACION DE PANELES FIJOS DE 2,35m x 2,35m DE VIDRIO LAMINADO TEMPLADO INCOLORO DE SEGURIDAD 5+5mm PARA ESTACION TIPO T4 DENTADA. Son 3 módulos verticalescon borde perimetralen neopreno. Incluye estructura metálica exterior (perfil trapezoidal exterior); se fija a la estructura con bujes. | UN | 3262280.0897 | 2018-10-03 | Nvo | Ana |  | SUMINISTRO E INSTALACION DE PANELES FIJOS DE 2,35m x 2,35m DE VIDRIO LAMINADO TEMPLADO INCOLORO DE SEGURIDAD 5+5mm PARA ESTACION TIPO T4 DENTADA. Son 3 módulos verticalescon borde perimetralen neopreno. Incluye estructura metálica exterior (perfil trapezoidal exterior); se fija a la estructura con bujes. | TRUE
6904 | 4569 | Nvo Ana TE6014 | Ricardo | Nuevo | ESTACIONES DE TRANSMILENIO / ACABADOS |  | TE6014 | SUMINISTRO E INSTALACION DE PANELES FIJOS DE 2,35m x 2,35m DE VIDRIO LAMINADO TEMPLADO INCOLORO DE SEGURIDAD 5+5mm PARA ESTACION TIPO T4 DENTADA. Son 3 módulos verticalescon borde perimetralen neopreno;se fija a la estructura con bujes. Son los paneles donde van los logos de Transmilenio y escudo de Bogotá. | UN | 2671393 | 2018-10-03 | Nvo | Ana |  | SUMINISTRO E INSTALACION DE PANELES FIJOS DE 2,35m x 2,35m DE VIDRIO LAMINADO TEMPLADO INCOLORO DE SEGURIDAD 5+5mm PARA ESTACION TIPO T4 DENTADA. Son 3 módulos verticalescon borde perimetralen neopreno;se fija a la estructura con bujes. Son los paneles donde van los logos de Transmilenio y escudo de Bogotá. | TRUE
6905 | 4570 | Nvo Ana TE6015 | Ricardo | Nuevo | ESTACIONES DE TRANSMILENIO / ESTRUCTURA METALICA |  | TE6015 | PASAMANOS DE ACCESO A ESTACION TIPO T4-DENTADA H=0,90m. Incluye platinas verticales de acero inoxidable 2" x 5/8 " con tope-pie en longitudinal tubular de acero inoxidable D= 2" soldado a platinas. Incluye los paneles de vidrio laminado templado incoloro de seguridad 5+5mm, fijación con bujes. | M | 632847.4359 | 2018-10-03 | Nvo | Ana |  | PASAMANOS DE ACCESO A ESTACION TIPO T4-DENTADA H=0,90m. Incluye platinas verticales de acero inoxidable 2" x 5/8 " con tope-pie en longitudinal tubular de acero inoxidable D= 2" soldado a platinas. Incluye los paneles de vidrio laminado templado incoloro de seguridad 5+5mm, fijación con bujes. | TRUE
6906 | 4571 | Nvo Ana TE6016 | Ricardo | Nuevo | ESTACIONES DE TRANSMILENIO / ACABADOS |  | TE6016 | SUMINISTRO E INSTALACION DE MODULOS DE PASARELA TAMAÑO POR MODULO, 2.4m ancho x 1.7m alto. Fachada fija en paneles de vidrio laminado templado incoloro de seguridad 5+5mm en 3 módulos verticales con borde perimetral en neoprene. Fijación a estructura con bujes. Incluye pelicula adhesiva en vidrio tipo sandblasting segun diseño. incuye posadero de mano en tubo 2" en aluminio. | UN | 2604520.6346 | 2018-10-03 | Nvo | Ana |  | SUMINISTRO E INSTALACION DE MODULOS DE PASARELA TAMAÑO POR MODULO, 2.4m ancho x 1.7m alto. Fachada fija en paneles de vidrio laminado templado incoloro de seguridad 5+5mm en 3 módulos verticales con borde perimetral en neoprene. Fijación a estructura con bujes. Incluye pelicula adhesiva en vidrio tipo sandblasting segun diseño. incuye posadero de mano en tubo 2" en aluminio. | TRUE
6907 | 4572 | Nvo Ana TE6017 | Ricardo | Nuevo | ESTACIONES DE TRANSMILENIO / ACABADOS |  | TE6017 | SUMINISTRO E INSTALACION DE PANELES FIJOS DE 2,35m x 2,35m DE VIDRIO LAMINADO TEMPLADO INCOLORO DE SEGURIDAD 5+5mm .Son 3 módulos verticalescon borde perimetralen neopreno. Incluye estructura metálica exterior (perfil trapezoidal exterior); se fija a la estructura con bujes. | UN | 3262280.0897 | 2018-10-03 | Nvo | Ana |  | SUMINISTRO E INSTALACION DE PANELES FIJOS DE 2,35m x 2,35m DE VIDRIO LAMINADO TEMPLADO INCOLORO DE SEGURIDAD 5+5mm .Son 3 módulos verticalescon borde perimetralen neopreno. Incluye estructura metálica exterior (perfil trapezoidal exterior); se fija a la estructura con bujes. | TRUE
6908 | 4573 | Nvo Ana TE6018 | Ricardo | Nuevo | ESTACIONES DE TRANSMILENIO / ACABADOS |  | TE6018 | SUMINISTRO E INSTALACION DE PANELES FIJOS DE 2,35m x 2,35m DE VIDRIO LAMINADO TEMPLADO INCOLORO DE SEGURIDAD 5+5mm. Son 3 módulos verticalescon borde perimetralen neopreno;se fija a la estructura con bujes. Son los paneles donde van los logos de Transmilenio y escudo de Bogotá. | UN | 2671393 | 2018-10-03 | Nvo | Ana |  | SUMINISTRO E INSTALACION DE PANELES FIJOS DE 2,35m x 2,35m DE VIDRIO LAMINADO TEMPLADO INCOLORO DE SEGURIDAD 5+5mm. Son 3 módulos verticalescon borde perimetralen neopreno;se fija a la estructura con bujes. Son los paneles donde van los logos de Transmilenio y escudo de Bogotá. | TRUE
6909 | 4574 | Nvo Ana TE6019 | Ricardo | Nuevo | ESTACIONES DE TRANSMILENIO / ESTRUCTURA METALICA |  | TE6019 | PASAMANOS DE ACCESO A ESTACION H=0,90m. Incluye platinas verticales de acero inoxidable 2" x 5/8 " con tope-pie en longitudinal tubular de acero inoxidable D= 2" soldado a platinas. Incluye los paneles de vidrio laminado templado incoloro de seguridad 5+5mm, fijación con bujes. | M | 632847.4359 | 2018-10-03 | Nvo | Ana |  | PASAMANOS DE ACCESO A ESTACION H=0,90m. Incluye platinas verticales de acero inoxidable 2" x 5/8 " con tope-pie en longitudinal tubular de acero inoxidable D= 2" soldado a platinas. Incluye los paneles de vidrio laminado templado incoloro de seguridad 5+5mm, fijación con bujes. | TRUE
6910 | 4755
6911 | 4756
6912 | 4757
CONVENCIONES
1. Listado Insumos IDU.
[7 empty] | 8603 | PUNTO HIDRAULICO A.F. PVC PRESION D=1/2" DUCHA (INCLUYE SUMINISTRO E INSTALACIÓN, INCLUYE CODO 45°, TUBERIA PVC E.L., TEE PVC E.L., SOLDADURA Y CINTA TEFLON)
|  |  | 2. Listado de Ítems IDU |  |  |  | 8519 | PUNTO HIDRAULICO A.F. PVC PRESION D=1/2" LAVAMANOS/LAVAPLATOS (INCLUYE SUMINISTRO E INSTALACIÓN, INCLUYE CODO 45°, TUBERIA PVC E.L., TEE PVC E.L., SOLDADURA Y CINTA TEFLON)
[7 empty] | 8528 | PUNTO HIDRAULICO A.F. PVC PRESION D=1/2" LLAVE MANGUERA (INCLUYE SUMINISTRO E INSTALACIÓN, INCLUYE CODO 45°, TUBERIA PVC E.L., TEE PVC E.L., SOLDADURA Y CINTA TEFLON)
|  |  | 3. Listado Insumos nuevos generados por la consultoria |  |  |  |  | PUNTO HIDRÁULICO A.F. PVC PRESION Ø 3/4" ORINAL. (INCLUYE SUMINISTRO E INSTALACIÓN, INCLUYE ACCESORIOS, TUBERÍA, SOLDADURA Y CINTA TEFLÓN.)
PUNTO HIDRAULICO A.F. PVC PRESION D=1 1/2" SANITARIO FLUXOMETRO (INCLUYE CODO 45°, TUBERIA PVC E.L., TEE PVC E.L., SOLDADURA Y CINTA TEFLON)
4.1. Listado Items nuevos generados por la consultoria
4.2 Formulación de Items nuevos generados por la consultoria

## Cantidades
FORMATO Contrato IDU 1630 de 16 de dicembre de 2020 AJUSTES, ACTUALIZACIÓN Y COMPLEMENTACIÓN DE LA FACTIBILIDAD Y ESTUDIOS Y DISEÑOS DEL CABLE AÉREO EN SAN CRISTÓBAL, EN BOGOTÁ D.C.
CÓDIGO | PROCESO CANTIDADES DE OBRA | [8 empty] | VERSIÓN |  | Revisar y Validar Si Aplica
FO-AC-07 | [9 empty] | 0 |  | El código IDU, no coincide. Revisar y Validar Si Aplica
OK - Nuevo
RESUMEN CANTIDADES POR ESPECIALIDAD
RESPONSABLE | [5 empty] | CÓDIGO |  |  |  | FECHA | 2021-11-12
TRAMO | PUNTO INICIAL INICIAL | ABSCISA FINAL | ESPECIALIDAD | SUBESPECIALIDAD | N° ITEM | CÓDIGO ÍTEM IDU (Si no existe dejar en Blanco) | DESCRIPCIÓN (Colocar la descripción del ítem tomado de la lista ítems IDU. Si no existe colocar la descripción completa del ítem nuevo) | UNIDAD | CANTIDAD | ESPECIFICACIÓN TECNICA DE CONSTRUCCIÓN | OBSERVACIONES (Colocar el documento de referencia de donde se tomo la cantidad. Ej: plano, reporte, etc.)
ESTACIÓN DE SALIDA | ESTACIÓN DE LLEGADA | ALTERNATIVA | ESPECIALIDAD | SUBESPECIALIDAD | N° ITEM | CÓDIGO ÍTEM IDU (Si no existe dejar en Blanco) | DESCRIPCIÓN (Colocar la descripción del ítem tomado de la lista ítems IDU. Si no existe colocar la descripción completa del ítem nuevo) | UNIDAD | CANTIDAD | ESPECIFICACIÓN TECNICA DE CONSTRUCCIÓN | OBSERVACIONES (Colocar el documento de referencia de donde se tomo la cantidad. Ej: plano, reporte, etc.) | DESCRIPCION IDU | UND | VLR UNIT
Portal 20 de Julio | - | 4 | RH | AP |  | 8522 | TUBERIA CPVC D= 1/2 (INCLUYE SUMINISTRO E INSTALACIÓN) | ML | 22.52 |  | TUBERIAS | TUBERÍA CPVC Ø 1/2". SUMINISTRO E INSTALACIÓN, SOLDADURA. | ML | 10399
Portal 20 de Julio | - | 4 | RH | AP |  | 4801 | TUBERIA PVC-PRESION (PVC-P) D=1 1/2 RDE 21 (INCLUYE SUMINISTRO E INSTALACIÓN) | ML | 6.02 | NTC1500 - NTC382 | TUBERIAS | TUBERIA PVC PRESION E.L. D=1 1/2" RDE 21 PSI 200 (INCLUYE LIMPIEZA Y SOLDADURA). SUMINISTRO E INSTALACION. | ML | 14297
Portal 20 de Julio | - | 4 | RH | AP |  | 5084 | TUBERIA PVC-PRESION (PVC-P) D=1 RDE 13,5 (INCLUYE SUMINISTRO E INSTALACIÓN) | ML | 135.99 | NTC1500 - NTC382 | TUBERIAS | TUBERIA PVC E.L. D= 1 RDE 13.5 - 315 PSI (INCLUYE SUMINISTRO E INSTALACIÓN, SOLDADURA). | ML | 10341
Portal 20 de Julio | - | 4 | RH | AP |  | HAP035 | TUBERIA PVC-PRESION (PVC-P) D=1/2 RDE 9 (INCLUYE SUMINISTRO E INSTALACIÓN) | ML | 118.54 | NTC1500 - NTC382 | TUBERIAS | #N/A | #N/A | #N/A
Portal 20 de Julio | - | 4 | RH | AP |  | 3223 | TUBERIA PVC-PRESION (PVC-P) D=2 RDE 21 (INCLUYE SUMINISTRO E INSTALACIÓN) | ML | 20.52 | NTC1500 - NTC382 | TUBERIAS | TUBERIA PVC D=2" TIPO U.M. RDE 21 (SUMINISTRO E INSTALACIÓN) | ML | 15470
Portal 20 de Julio | - | 4 | RH | AP |  | HAP008 | TUBERIA PVC-PRESION (PVC-P) D=3/4 RDE 11 (INCLUYE SUMINISTRO E INSTALACIÓN) | ML | 79.17 | NTC1500 - NTC382 | TUBERIAS | #N/A | #N/A | #N/A
Portal 20 de Julio | - | 4 | RH | AP |  | HAP001 | TUBERÍA ACERO INOXIDABLE RANURADA (A.I) D=1 1/2 | ML | 0.04 |  | TUBERIAS | #N/A | #N/A | #N/A
Portal 20 de Julio | - | 4 | RH | AP |  | HAP002 | TUBERÍA ACERO INOXIDABLE RANURADA (A.I) D=1 1/4 | ML | 0.68 |  | TUBERIAS | #N/A | #N/A | #N/A
Portal 20 de Julio | - | 4 | RH | AP |  | HAP003 | TUBERÍA ACERO INOXIDABLE RANURADA (A.I) D=1 | ML | 0.04 |  | TUBERIAS | #N/A | #N/A | #N/A
Portal 20 de Julio | - | 4 | RH | AP |  | HAP004 | TUBERÍA ACERO INOXIDABLE RANURADA (A.I) D=1/2 | ML | 0.49 |  | TUBERIAS | #N/A | #N/A | #N/A
Portal 20 de Julio | - | 4 | RH | AP |  | HAP005 | TUBERÍA ACERO INOXIDABLE RANURADA (A.I) D=1/4 | ML | 0.18 |  | TUBERIAS | #N/A | #N/A | #N/A
Portal 20 de Julio | - | 4 | RH | AP |  | HAP006 | TUBERÍA ACERO INOXIDABLE RANURADA (A.I) D=2 | ML | 2.45 |  | TUBERIAS | #N/A | #N/A | #N/A
Portal 20 de Julio | - | 4 | RH | AP |  | HAP032 | TUBERÍA PVC-PRESIÓN (PVC-P) D=1 1/2 SCH 80 (INCLUYE SUMINISTRO E INSTALACION) | ML | 0.78 | NTC1500 - NTC382 | TUBERIAS | #N/A | #N/A | #N/A
Portal 20 de Julio | - | 4 | RH | AP |  | HAP033 | TUBERÍA PVC-PRESIÓN (PVC-P) D=1 1/4 SCH 80 (INCLUYE SUMINISTRO E INSTALACION) | ML | 1.53 | NTC1500 - NTC382 | TUBERIAS | #N/A | #N/A | #N/A
Portal 20 de Julio | - | 4 | RH | AP |  | HAP009 | TUBERÍA PVC-PRESIÓN (PVC-P) D=2 SCH 80 (INCLUYE SUMINISTRO E INSTALACION) | ML | 2.01 | NTC1500 - NTC382 | TUBERIAS | #N/A | #N/A | #N/A
Portal 20 de Julio | - | 4 | RH | AN |  | 3043 | TUBERIA PVC EXT CORRUGADO/INT LISO-1 D=8 (INCLUYE SUMINISTRO E INSTALACIÓN) | ML | 74.8 |  | TUBERIAS | TUBERIA PVC U.M. EXT CORRUGADO/INT LISO U.M. NORMA NTC 3722-1 D=8" (INCLUYE SUMINISTRO E INSTALACIÓN) | ML | 57721
Portal 20 de Julio | - | 4 | RH | AN |  | HAN001 | TUBERÍA PVC-LIVIANA (PVC-L) D=2 (INCLUYE SUMINISTRO E INSTALACION) | ML | 6.83 | NTC1500 - NTC1341 - NTC1087 | TUBERIAS | #N/A | #N/A | #N/A
Portal 20 de Julio | - | 4 | RH | AN |  | HAN002 | TUBERÍA PVC-LIVIANA (PVC-L) D=4 (INCLUYE SUMINISTRO E INSTALACION) | ML | 42.62 | NTC1500 - NTC1341 - NTC1087 | TUBERIAS | #N/A | #N/A | #N/A
Portal 20 de Julio | - | 4 | RH | AN |  | 5073 | TUBERÍA PVC-SANITARÍA (PVC-S) D=2 (INCLUYE SUMINISTRO E INSTALACION) | ML | 127.33 | NTC1500 - NTC1341 - NTC1087 | TUBERIAS | TUBERIA PVC SANITARIA D=2" (INCLUYE SUMINISTRO E INSTALACIÓN) | ML | 15544
Portal 20 de Julio | - | 4 | RH | AN |  | 5461 | TUBERÍA PVC-SANITARÍA (PVC-S) D=3 (INCLUYE SUMINISTRO E INSTALACION) | ML | 87.61 | NTC1500 - NTC1341 - NTC1087 | TUBERIAS | TUBERIA PVC SANITARIA D=3`` TIPO U.S. (INCLUYE SUMINISTRO E INSTALACIÓN). | ML | 22105
Portal 20 de Julio | - | 4 | RH | AN |  | 4143 | TUBERÍA PVC-SANITARÍA (PVC-S) D=4 (INCLUYE SUMINISTRO E INSTALACION) | ML | 100.89 | NTC1500 - NTC1341 - NTC1087 | TUBERIAS | TUBERIA PVC SANITARIA D=4" TIPO U.S. (INCLUYE SUMINISTRO E INSTALACIÓN) | ML | 31703
Portal 20 de Julio | - | 4 | RH | AL |  | 3043 | TUBERIA PVC EXT CORRUGADO/INT LISO-1 D=8 (INCLUYE SUMINISTRO E INSTALACIÓN) | ML | 4.78 | NTC1500 - NTC1341 - NTC1087 | TUBERIAS | TUBERIA PVC U.M. EXT CORRUGADO/INT LISO U.M. NORMA NTC 3722-1 D=8" (INCLUYE SUMINISTRO E INSTALACIÓN) | ML | 57721
Portal 20 de Julio | - | 4 | RH | AL |  | 4143 | TUBERÍA PVC-SANITARÍA (PVC-S) D=4 (INCLUYE SUMINISTRO E INSTALACION) | ML | 62.47 |  | TUBERIAS | TUBERIA PVC SANITARIA D=4" TIPO U.S. (INCLUYE SUMINISTRO E INSTALACIÓN) | ML | 31703
Portal 20 de Julio | - | 4 | RH | AL |  | 4144 | TUBERÍA PVC-SANITARÍA (PVC-S) D=6 (INCLUYE SUMINISTRO E INSTALACION) | ML | 146.33 |  | TUBERIAS | TUBERIA PVC SANITARIA D=6" TIPO U.S. (INCLUYE SUMINISTRO E INSTALACIÓN) | ML | 64626
Portal 20 de Julio | - | 4 | RH | AT |  | 4801 | TUBERIA PVC-PRESION (PVC-P) D=1 1/2 RDE 21 (INCLUYE SUMINISTRO E INSTALACIÓN) | ML | 191.26 | NTC1500 - NTC382 | TUBERIAS | TUBERIA PVC PRESION E.L. D=1 1/2" RDE 21 PSI 200 (INCLUYE LIMPIEZA Y SOLDADURA). SUMINISTRO E INSTALACION. | ML | 14297
Portal 20 de Julio | - | 4 | RH | AT |  | HAP035 | TUBERIA PVC-PRESION (PVC-P) D=1/2 RDE 9 (INCLUYE SUMINISTRO E INSTALACIÓN) | ML | 46.82 | NTC1500 - NTC382 | TUBERIAS | #N/A | #N/A | #N/A
Portal 20 de Julio | - | 4 | RH | AT |  | HAT007 | TUBERIA PVC-PRESION (PVC-P) D=2 1/2 RDE 21 (INCLUYE SUMINISTRO E INSTALACIÓN) | ML | 7.75 | NTC1500 - NTC382 | TUBERIAS | #N/A | #N/A | #N/A
Portal 20 de Julio | - | 4 | RH | AT |  | 3223 | TUBERIA PVC-PRESION (PVC-P) D=2 RDE 21 (INCLUYE SUMINISTRO E INSTALACIÓN) | ML | 39.35 | NTC1500 - NTC382 | TUBERIAS | TUBERIA PVC D=2" TIPO U.M. RDE 21 (SUMINISTRO E INSTALACIÓN) | ML | 15470
Portal 20 de Julio | - | 4 | RH | AT |  | 3225 | TUBERIA PVC-PRESION (PVC-P) D=3 RDE 21 (INCLUYE SUMINISTRO E INSTALACIÓN) | ML | 8.43 | NTC1500 - NTC382 | TUBERIAS | TUBERIA PVC D=3" TIPO U.M. RDE 21 (SUMINISTRO E INSTALACIÓN) | ML | 29764
Portal 20 de Julio | - | 4 | RH | AT |  | HAP008 | TUBERIA PVC-PRESION (PVC-P) D=3/4 RDE 11 (INCLUYE SUMINISTRO E INSTALACIÓN) | ML | 18.82 | NTC1500 - NTC382 | TUBERIAS | #N/A | #N/A | #N/A
Portal 20 de Julio | - | 4 | RH | AT |  | HAP002 | TUBERÍA ACERO INOXIDABLE RANURADA (A.I) D=1 1/4 | ML | 0.42 |  | TUBERIAS | #N/A | #N/A | #N/A
Portal 20 de Julio | - | 4 | RH | AT |  | HAP003 | TUBERÍA ACERO INOXIDABLE RANURADA (A.I) D=1 | ML | 0.04 |  | TUBERIAS | #N/A | #N/A | #N/A
Portal 20 de Julio | - | 4 | RH | AT |  | HAP004 | TUBERÍA ACERO INOXIDABLE RANURADA (A.I) D=1/2 | ML | 0.57 |  | TUBERIAS | #N/A | #N/A | #N/A
Portal 20 de Julio | - | 4 | RH | AT |  | HAP005 | TUBERÍA ACERO INOXIDABLE RANURADA (A.I) D=1/4 | ML | 0.18 |  | TUBERIAS | #N/A | #N/A | #N/A
Portal 20 de Julio | - | 4 | RH | AT |  | HAP006 | TUBERÍA ACERO INOXIDABLE RANURADA (A.I) D=2 | ML | 0.05 |  | TUBERIAS | #N/A | #N/A | #N/A
Portal 20 de Julio | - | 4 | RH | AT |  | HAP100 | TUBERÍA ACERO INOXIDABLE RANURADA (A.I) D=3 | ML | 2.34 |  | TUBERIAS | #N/A | #N/A | #N/A
Portal 20 de Julio | - | 4 | RH | AT |  | HAP033 | TUBERÍA PVC-PRESIÓN (PVC-P) D=1 1/4 SCH 80 (INCLUYE SUMINISTRO E INSTALACION) | ML | 2.32 | NTC1500 - NTC382 | TUBERIAS | #N/A | #N/A | #N/A
Portal 20 de Julio | - | 4 | RH | AT |  | HAP009 | TUBERÍA PVC-PRESIÓN (PVC-P) D=2 SCH 80 (INCLUYE SUMINISTRO E INSTALACION) | ML | 1.01 | NTC1500 - NTC382 | TUBERIAS | #N/A | #N/A | #N/A
Portal 20 de Julio | - | 4 | RH | AT |  | HAP101 | TUBERÍA PVC-PRESIÓN (PVC-P) D=3 SCH 80 (INCLUYE SUMINISTRO E INSTALACION) | ML | 1.94 | NTC1500 - NTC382 | TUBERIAS | #N/A | #N/A | #N/A
Portal 20 de Julio | - | 4 | RH | RR |  | 7632 | TUBERIA PVC-PRESION (PVC-P) D=1 1/4 RDE 21 (INCLUYE SUMINISTRO E INSTALACIÓN) | ML | 3.26 | NTC1500 - NTC382 | TUBERIAS | TUBERIA PVC PRESION E.L. PARA SOLDAR D=1 1/4" RDE 21 PSI 200 (INCLUYE SUMINISTRO E INSTALACIÓN) | ML | 12517
Portal 20 de Julio | - | 4 | RH | RR |  | HRR001 | TUBERÍA ACERO NEGRO RANURADO (A.N) D=1 1/2 | ML | 615.89 |  | TUBERIAS | #N/A | #N/A | #N/A
Portal 20 de Julio | - | 4 | RH | RR |  | HRR002 | TUBERÍA ACERO NEGRO RANURADO (A.N) D=2 1/2 | ML | 187.88 |  | TUBERIAS | #N/A | #N/A | #N/A
Portal 20 de Julio | - | 4 | RH | RR |  | HRR003 | TUBERÍA ACERO NEGRO RANURADO (A.N) D=3 | ML | 56.71 |  | TUBERIAS | #N/A | #N/A | #N/A
Portal 20 de Julio | - | 4 | RH | RR |  | HRR004 | TUBERÍA ACERO NEGRO RANURADO (A.N) D=4 | ML | 0.44 |  | TUBERIAS | #N/A | #N/A | #N/A
Portal 20 de Julio | - | 4 | RH | RR |  | HRR005 | TUBERÍA ACERO NEGRO ROSCADO (A.N) D=1 | ML | 145.45 |  | TUBERIAS | #N/A | #N/A | #N/A
Portal 20 de Julio | - | 4 | RH | RM |  | 3223 | TUBERIA PVC-PRESION (PVC-P) D=2 RDE 21 (INCLUYE SUMINISTRO E INSTALACIÓN) | ML | 1.91 | NTC1500 - NTC382 | TUBERIAS | TUBERIA PVC D=2" TIPO U.M. RDE 21 (SUMINISTRO E INSTALACIÓN) | ML | 15470
Portal 20 de Julio | - | 4 | RH | RM |  | HAP001 | TUBERÍA ACERO INOXIDABLE RANURADA (A.I) D=1 1/2 | ML | 0.1 |  | TUBERIAS | #N/A | #N/A | #N/A
Portal 20 de Julio | - | 4 | RH | RM |  | HAP006 | TUBERÍA ACERO INOXIDABLE RANURADA (A.I) D=2 | ML | 4.1 |  | TUBERIAS | #N/A | #N/A | #N/A
Portal 20 de Julio | - | 4 | RH | RM |  | HRR001 | TUBERÍA ACERO NEGRO RANURADO (A.N) D=1 1/2 | ML | 3.23 |  | TUBERIAS | #N/A | #N/A | #N/A
Portal 20 de Julio | - | 4 | RH | RM |  | HEI020 | TUBERÍA ACERO NEGRO RANURADO (A.N) D=1 1/4 | ML | 0.14 |  | TUBERIAS | #N/A | #N/A | #N/A
Portal 20 de Julio | - | 4 | RH | RM |  | HRR002 | TUBERÍA ACERO NEGRO RANURADO (A.N) D=2 1/2 | ML | 8.61 |  | TUBERIAS | #N/A | #N/A | #N/A
Portal 20 de Julio | - | 4 | RH | RM |  | HEI022 | TUBERÍA ACERO NEGRO RANURADO (A.N) D=2 | ML | 10.62 |  | TUBERIAS | #N/A | #N/A | #N/A
Portal 20 de Julio | - | 4 | RH | RM |  | HRR004 | TUBERÍA ACERO NEGRO RANURADO (A.N) D=4 | ML | 112.61 |  | TUBERIAS | #N/A | #N/A | #N/A
Portal 20 de Julio | - | 4 | RH | RM |  | HRR005 | TUBERÍA ACERO NEGRO ROSCADO (A.N) D=1 | ML | 0.25 |  | TUBERIAS | #N/A | #N/A | #N/A
Portal 20 de Julio | - | 4 | RH | RM |  | HEI065 | TUBERÍA ACERO NEGRO ROSCADO (A.N) D=1/4 | ML | 0.13 |  | TUBERIAS | #N/A | #N/A | #N/A
Portal 20 de Julio | - | 4 | RH | RM |  | HEI017 | TUBERÍA COBRE (CuL) D=1/2 | ML | 10.85 |  | TUBERIAS | #N/A | #N/A | #N/A
Portal 20 de Julio | - | 4 | RH | AP |  | HAP010 | BRIDA 1 1/2 | UN | 4 |  | ACCESORIOS | #N/A | #N/A | #N/A
Portal 20 de Julio | - | 4 | RH | AP |  | HAP108 | BRIDA PVC SCH80 3 | UN | 2 |  | ACCESORIOS | #N/A | #N/A | #N/A
Portal 20 de Julio | - | 4 | RH | AP |  | HAP011 | CHEQUE ROSCADO 1 1/4 | UN | 1 |  | ACCESORIOS | #N/A | #N/A | #N/A
Portal 20 de Julio | - | 4 | RH | AP |  | 6524 | CHEQUE ROSCADO 1 | UN | 1 |  | ACCESORIOS | VÁLVULA CHEQUE 1" (INCLUYE SUMINISTRO E INSTALACIÓN) | UN | 49063
Portal 20 de Julio | - | 4 | RH | AP |  | 8799 | CHEQUE ROSCADO 2 | UN | 3 |  | ACCESORIOS | VÁLVULA CHEQUE O ANTIRETORNO DE 2" CLASE 300 (Incluye suministro e instalación). | UN | 367210
Portal 20 de Julio | - | 4 | RH | AP |  | HAP013 | FLOTADOR MECÁNICO 1 | UN | 3 |  | ACCESORIOS | #N/A | #N/A | #N/A
Portal 20 de Julio | - | 4 | RH | AP |  | HAP014 | JUNTA DE DILATACIÓN 2 | UN | 1 |  | ACCESORIOS | #N/A | #N/A | #N/A
Portal 20 de Julio | - | 4 | RH | AP |  | HAP029 | MEDIDOR DE AGUA 1 | UN | 3 |  | ACCESORIOS | #N/A | #N/A | #N/A
Portal 20 de Julio | - | 4 | RH | AP |  | HAP015 | PRESOSTATO 1/4 | UN | 1 |  | ACCESORIOS | #N/A | #N/A | #N/A
Portal 20 de Julio | - | 4 | RH | AP |  | HAP016 | TRANSICIÓN SOLDAURA-ROSCA MACHO 1 1/4 | UN | 4 |  | ACCESORIOS | #N/A | #N/A | #N/A
Portal 20 de Julio | - | 4 | RH | AP |  | HAP017 | TRANSICIÓN SOLDAURA-ROSCA MACHO 1 | UN | 20 |  | ACCESORIOS | #N/A | #N/A | #N/A
Portal 20 de Julio | - | 4 | RH | AP |  | HAP018 | TRANSICIÓN SOLDAURA-ROSCA MACHO 2 | UN | 16 |  | ACCESORIOS | #N/A | #N/A | #N/A
Portal 20 de Julio | - | 4 | RH | AP |  | HAP019 | VÁLVULA DE BOLA ROSCADA 1 1/4 | UN | 1 |  | ACCESORIOS | #N/A | #N/A | #N/A
Portal 20 de Julio | - | 4 | RH | AP |  | HAP020 | VÁLVULA DE BOLA ROSCADA 1 | UN | 9 |  | ACCESORIOS | #N/A | #N/A | #N/A
Portal 20 de Julio | - | 4 | RH | AP |  | HAP022 | VÁLVULA DE BOLA ROSCADA 1/2 | UN | 2 |  | ACCESORIOS | #N/A | #N/A | #N/A
Portal 20 de Julio | - | 4 | RH | AP |  | HAP021 | VÁLVULA DE BOLA ROSCADA 2 | UN | 2 |  | ACCESORIOS | #N/A | #N/A | #N/A
Portal 20 de Julio | - | 4 | RH | AP |  | HAP022 | VÁLVULA DE BOLA SOLDADA 1/2 | UN | 13 |  | ACCESORIOS | #N/A | #N/A | #N/A
Portal 20 de Julio | - | 4 | RH | AP |  | HAP023 | VÁLVULA DE BOLA SOLDADA 3/4 | UN | 5 |  | ACCESORIOS | #N/A | #N/A | #N/A
Portal 20 de Julio | - | 4 | RH | AP |  | HAP024 | VÁLVULA DE COMPUERTA ROSCADA 1 1/4 | UN | 1 |  | ACCESORIOS | #N/A | #N/A | #N/A
Portal 20 de Julio | - | 4 | RH | AP |  | HAP025 | VÁLVULA DE COMPUERTA ROSCADA 2 | UN | 5 |  | ACCESORIOS | #N/A | #N/A | #N/A
Portal 20 de Julio | - | 4 | RH | AP |  | HAP026 | VÁLVULA DE PIE 2 | UN | 2 |  | ACCESORIOS | #N/A | #N/A | #N/A
Portal 20 de Julio | - | 4 | RH | AT |  | HEI06 | BRIDA | UN | 2 |  | ACCESORIOS | #N/A | #N/A | #N/A
Portal 20 de Julio | - | 4 | RH | AT |  | HAT013 | BRIDA PVC SCH80 2 | UN | 4 |  | ACCESORIOS | #N/A | #N/A | #N/A
Portal 20 de Julio | - | 4 | RH | AT |  | HAT014 | CHEQUE ROSCADO 1 1/4 | UN | 1 |  | ACCESORIOS | #N/A | #N/A | #N/A
Portal 20 de Julio | - | 4 | RH | AT |  | HAT015 | CHEQUE ROSCADO 3 | UN | 3 |  | ACCESORIOS | #N/A | #N/A | #N/A
Portal 20 de Julio | - | 4 | RH | AT |  | HAT016 | JUNTA DE DILATACIÓN 3 | UN | 1 |  | ACCESORIOS | #N/A | #N/A | #N/A
Portal 20 de Julio | - | 4 | RH | AT |  | HAT017 | PRESOSTATO 1/4 | UN | 1 |  | ACCESORIOS | #N/A | #N/A | #N/A
Portal 20 de Julio | - | 4 | RH | AT |  | HAT018 | TRANSICIÓN SOLDAURA-ROSCA MACHO 1 1/4 | UN | 4 |  | ACCESORIOS | #N/A | #N/A | #N/A
Portal 20 de Julio | - | 4 | RH | AT |  | HAT019 | TRANSICIÓN SOLDAURA-ROSCA MACHO 2 | UN | 2 |  | ACCESORIOS | #N/A | #N/A | #N/A
Portal 20 de Julio | - | 4 | RH | AT |  | HAT020 | TRANSICIÓN SOLDAURA-ROSCA MACHO 3 | UN | 14 |  | ACCESORIOS | #N/A | #N/A | #N/A
Portal 20 de Julio | - | 4 | RH | AT |  | HAT021 | VÁLVULA DE BOLA ROSCADA 1 1/4 | UN | 1 |  | ACCESORIOS | #N/A | #N/A | #N/A
Portal 20 de Julio | - | 4 | RH | AT |  | HAT022 | VÁLVULA DE BOLA ROSCADA 2 | UN | 1 |  | ACCESORIOS | #N/A | #N/A | #N/A
Portal 20 de Julio | - | 4 | RH | AT |  | HAT023 | VÁLVULA DE BOLA SOLDADA 1 1/2 | UN | 13 |  | ACCESORIOS | #N/A | #N/A | #N/A
Portal 20 de Julio | - | 4 | RH | AT |  | HAT024 | VÁLVULA DE COMPUERTA ROSCADA 1 1/4 | UN | 1 |  | ACCESORIOS | #N/A | #N/A | #N/A
Portal 20 de Julio | - | 4 | RH | AT |  | HAT025 | VÁLVULA DE COMPUERTA ROSCADA 3 | UN | 6 |  | ACCESORIOS | #N/A | #N/A | #N/A
Portal 20 de Julio | - | 4 | RH | AT |  | HAT026 | VÁLVULA DE PIE 3 | UN | 2 |  | ACCESORIOS | #N/A | #N/A | #N/A
Portal 20 de Julio | - | 4 | RH | RR |  | HRR006 | CHEQUE RANURADO 3 x3 x1/4 | UN | 3 |  | ACCESORIOS | #N/A | #N/A | #N/A
Portal 20 de Julio | - | 4 | RH | RR |  | HRR007 | ESTACION DE CONTROL | UN | 3 |  | ACCESORIOS | #N/A | #N/A | #N/A
Portal 20 de Julio | - | 4 | RH | RR |  | HRR008 | VÁLVULA DE ALIVIO 1/2 | UN | 3 |  | ACCESORIOS | #N/A | #N/A | #N/A
Portal 20 de Julio | - | 4 | RH | RR |  | HRR009 | VÁLVULA DE PRE-ACCIÓN 3 | UN | 1 |  | ACCESORIOS | #N/A | #N/A | #N/A
Portal 20 de Julio | - | 4 | RH | RR |  | HRR010 | VÁLVULA MARIPOSA SUPERVISADA 3 | UN | 4 |  | ACCESORIOS | #N/A | #N/A | #N/A
Portal 20 de Julio | - | 4 | RH | RM |  | HEI004 | CABEZAL DE DESCARGA 4 x2 1/2 x2 1/2 | UN | 1 |  | ACCESORIOS | #N/A | #N/A | #N/A
Portal 20 de Julio | - | 4 | RH | RM |  | HEI071 | CAUDALIMETRO 4 | UN | 1 |  | ACCESORIOS | #N/A | #N/A | #N/A
Portal 20 de Julio | - | 4 | RH | RM |  | HEI006 | CHEQUE RANURADO 2 x2 x1/4 | UN | 1 |  | ACCESORIOS | #N/A | #N/A | #N/A
Portal 20 de Julio | - | 4 | RH | RM |  | HEI007 | CHEQUE RANURADO 4 | UN | 2 |  | ACCESORIOS | #N/A | #N/A | #N/A
Portal 20 de Julio | - | 4 | RH | RM |  | HEI008 | CHEQUE RANURADO 6 | UN | 1 |  | ACCESORIOS | #N/A | #N/A | #N/A
Portal 20 de Julio | - | 4 | RH | RM |  | HEI067 | CHEQUE ROSCADO 1/2 | UN | 7 |  | ACCESORIOS | #N/A | #N/A | #N/A
Portal 20 de Julio | - | 4 | RH | RM |  | HEI066 | VÁLVULA ANGULAR-SALIDA BOMBEROS 2 1/2 | UN | 4 |  | ACCESORIOS | #N/A | #N/A | #N/A
Portal 20 de Julio | - | 4 | RH | RM |  | HEI068 | VÁLVULA DE BOLA ROSCADA 1/2 | UN | 4 |  | ACCESORIOS | #N/A | #N/A | #N/A
Portal 20 de Julio | - | 4 | RH | RM |  | HEI070 | VÁLVULA DE GLOBO-CIERRE LENTO 1/2 | UN | 8 |  | ACCESORIOS | #N/A | #N/A | #N/A
Portal 20 de Julio | - | 4 | RH | RM |  | HEI009 | VÁLVULA MARIPOSA SUPERVISADA 2 | UN | 2 |  | ACCESORIOS | #N/A | #N/A | #N/A
Portal 20 de Julio | - | 4 | RH | RM |  | HEI010 | VÁLVULA MARIPOSA SUPERVISADA 4 | UN | 4 |  | ACCESORIOS | #N/A | #N/A | #N/A
Portal 20 de Julio | - | 4 | RH | RM |  | HEI011 | VÁLVULA MARIPOSA SUPERVISADA 6 | UN | 1 |  | ACCESORIOS | #N/A | #N/A | #N/A
Portal 20 de Julio | - | 4 | RH | RM |  | HEI005 | VÁLVULA SIAMESA 4 | UN | 2 |  | ACCESORIOS | #N/A | #N/A | #N/A
Portal 20 de Julio | - | 4 | RH | RM |  | HEI181 | VÁLVULA VENTOSA O EXPULSORA DE AIRE 2 | UN | 1 |  | ACCESORIOS | #N/A | #N/A | #N/A
Portal 20 de Julio | - | 4 | RH | AL |  | HAL010 | TRAGANTE AGUAS LLUVIAS D=4 | UN | 4 |  | ACCESORIOS | #N/A | #N/A | #N/A
Portal 20 de Julio | - | 4 | RH | AL |  | HAL002 | TRAGANTE AGUAS LLUVIAS D=6 | UN | 8 |  | ACCESORIOS | #N/A | #N/A | #N/A
Portal 20 de Julio | - | 4 | RH | AN |  | HAN028 | MAXIVENT - VÁLVULA DE ADMISIÓN DE AIRE (AAV) D=4 | UN | 1 |  | ACCESORIOS | #N/A | #N/A | #N/A
Portal 20 de Julio | - | 4 | RH | AN |  | HAN003 | MINIVENT - VÁLVULA DE ADMISIÓN DE AIRE (AAV) D=2 | UN | 6 |  | ACCESORIOS | #N/A | #N/A | #N/A
Portal 20 de Julio | - | 4 | RH | AP |  | HAP037 | ACOPLE RIGIDO RANURADO UL/FM D=2 - ACERO AL CARBÓN | UN | 6 |  | UNIONES | #N/A | #N/A | #N/A
Portal 20 de Julio | - | 4 | RH | AP |  | HAP038 | BRIDA PVC SCH 80 D=2 | UN | 2 | NTC4404 - ASTM D 2467 | UNIONES | #N/A | #N/A | #N/A
Portal 20 de Julio | - | 4 | RH | AP |  | HAP039 | BUJE ROSCADO D=1 1/4 x1 A.C. | UN | 1 |  | UNIONES | #N/A | #N/A | #N/A
Portal 20 de Julio | - | 4 | RH | AP |  | HAP040 | BUJE ROSCADO D=1 x1/4 A.C. | UN | 1 |  | UNIONES | #N/A | #N/A | #N/A
Portal 20 de Julio | - | 4 | RH | AP |  | HAP041 | BUJE SOLDADO PVC PRESION SCH 40 D=1 1/2 x1 (INCLUYE SUMINISTRO E INSTALACIÓN, SOLDADURA) | UN | 22 |  | UNIONES | #N/A | #N/A | #N/A
Portal 20 de Julio | - | 4 | RH | AP |  | HAP042 | CODO 90 RANURADO UL/FM D=2 | UN | 2 |  | UNIONES | #N/A | #N/A | #N/A
Portal 20 de Julio | - | 4 | RH | AP |  | HAP043 | CODO 90 ROSCADO D=1 1/4 - ACERO AL CARBÓN | UN | 3 |  | UNIONES | #N/A | #N/A | #N/A
Portal 20 de Julio | - | 4 | RH | AP |  | HAP044 | CODO 90 ROSCADO D=1/2 - ACERO AL CARBÓN | UN | 2 |  | UNIONES | #N/A | #N/A | #N/A
Portal 20 de Julio | - | 4 | RH | AP |  | HAP046 | CODO 90° PVC PRESION SCH 40 D=1 (INCLUYE SUMINISTRO E INSTALACIÓN, SOLDADURA) | UN | 35 | NTC1500 - NTC1339 | UNIONES | #N/A | #N/A | #N/A
Portal 20 de Julio | - | 4 | RH | AP |  | HAP047 | CODO 90° PVC PRESION SCH 40 D=1/2 (INCLUYE SUMINISTRO E INSTALACIÓN, SOLDADURA) | UN | 98 | NTC1500 - NTC1339 | UNIONES | #N/A | #N/A | #N/A
Portal 20 de Julio | - | 4 | RH | AP |  | HAP048 | CODO 90° PVC PRESION SCH 40 D=2 (INCLUYE SUMINISTRO E INSTALACIÓN, SOLDADURA) | UN | 17 | NTC1500 - NTC1339 | UNIONES | #N/A | #N/A | #N/A
Portal 20 de Julio | - | 4 | RH | AP |  | HAP049 | CODO 90° PVC PRESION SCH 40 D=3/4 (INCLUYE SUMINISTRO E INSTALACIÓN, SOLDADURA) | UN | 31 | NTC1500 - NTC1339 | UNIONES | #N/A | #N/A | #N/A
Portal 20 de Julio | - | 4 | RH | AP |  | HAP050 | CODO 90° PVC PRESION SCH 80 D=1 1/2 (INCLUYE SUMINISTRO E INSTALACIÓN, SOLDADURA) | UN | 2 | NTC4404 - ASTM D 2467 | UNIONES | #N/A | #N/A | #N/A
Portal 20 de Julio | - | 4 | RH | AP |  | HAP051 | CODO 90° PVC PRESION SCH 80 D=1 1/4 (INCLUYE SUMINISTRO E INSTALACIÓN, SOLDADURA) | UN | 2 | NTC4404 - ASTM D 2467 | UNIONES | #N/A | #N/A | #N/A
Portal 20 de Julio | - | 4 | RH | AP |  | HAP052 | CRUZ SALIDA ROSCADA AC D=1 1/4 | UN | 1 |  | UNIONES | #N/A | #N/A | #N/A
Portal 20 de Julio | - | 4 | RH | AP |  | HAP053 | MANÓMETRO 1/2 | UN | 1 |  | UNIONES | #N/A | #N/A | #N/A
Portal 20 de Julio | - | 4 | RH | AP |  | HAP054 | MANÓMETRO 1/4 | UN | 1 |  | UNIONES | #N/A | #N/A | #N/A
Portal 20 de Julio | - | 4 | RH | AP |  | 8603 | PUNTO HIDRAULICO A.F. PVC PRESION D=1/2 DUCHA (INCLUYE SUMINISTRO E INSTALACIÓN, INCLUYE CODO 45°, TUBERIA PVC E.L., TEE PVC E.L., SOLDADURA Y CINTA TEFLON) | UN | 1 |  | UNIONES | PUNTO HIDRÁULICO AGUA FRÍA PVC 1/2" DUCHA. (INCLUYE SUMINISTRO E INSTALACIÓN, INCLUYE ACCESORIOS, TUBERÍA, SOLDADURA Y CINTA TEFLÓN). | UN | 42982
Portal 20 de Julio | - | 4 | RH | AP |  | 8519 | PUNTO HIDRAULICO A.F. PVC PRESION D=1/2 LAVAMANOS/LAVAPLATOS (INCLUYE SUMINISTRO E INSTALACIÓN, INCLUYE CODO 45°, TUBERIA PVC E.L., TEE PVC E.L., SOLDADURA Y CINTA TEFLON) | UN | 27 |  | UNIONES | PUNTO HIDRÁULICO AGUA FRÍA PVCP Ø 1/2" LAVAPLATOS. INCLUYE SUMINISTRO E INSTALACIÓN, INCLUYE ACCESORIOS, TUBERÍA, SOLDADURA Y CINTA TEFLÓN. | UN | 17196
Portal 20 de Julio | - | 4 | RH | AP |  | 8528 | PUNTO HIDRAULICO A.F. PVC PRESION D=1/2 LLAVE MANGUERA (INCLUYE SUMINISTRO E INSTALACIÓN, INCLUYE CODO 45°, TUBERIA PVC E.L., TEE PVC E.L., SOLDADURA Y CINTA TEFLON) | UN | 3 |  | UNIONES | PUNTO HIDRÁULICO AGUA FRÍA PVCP Ø 1/2" LLAVE MANGUERA. INCLUYE SUMINISTRO E INSTALACIÓN, INCLUYE ACCESORIOS, TUBERÍA, SOLDADURA Y CINTA TEFLÓN.
Portal 20 de Julio | - | 4 | RH | AP |  | HAP055 | REDUCCIÓN EXCENTRICA RANURADA UL/FM D=2 x1 1/2 - ACERO AL CARBON | UN | 2 |  | UNIONES | #N/A
Portal 20 de Julio | - | 4 | RH | AP |  | HAP056 | REDUCCIÓN SOLDADA PVC SCH 80 D=2 x1 1/2 (INCLUYE SUMINISTRO E INSTALACIÓN, SOLDADURA) | UN | 2 | NTC4404 - ASTM D 2467 | UNIONES | #N/A | #N/A | #N/A
Portal 20 de Julio | - | 4 | RH | AP |  | HAP057 | REDUCCIÓN SOLDADA PVC SCH 80 D=2 x1 1/4 (INCLUYE SUMINISTRO E INSTALACIÓN, SOLDADURA) | UN | 1 | NTC4404 - ASTM D 2467 | UNIONES | #N/A | #N/A | #N/A
Portal 20 de Julio | - | 4 | RH | AP |  | HAP058 | TAPA ROSCADA AC D=1/2 | UN | 3 |  | UNIONES | #N/A | #N/A | #N/A
Portal 20 de Julio | - | 4 | RH | AP |  | HAP074 | TEE PVC SCH 80 D=1 1/2 (INCLUYE SUMINISTRO E INSTALACIÓN, SOLDADURA) | UN | 2 | NTC4404 - ASTM D 2467 | UNIONES | #N/A | #N/A | #N/A
Portal 20 de Julio | - | 4 | RH | AP |  | HAP075 | TEE PVC SCH 80 D=2 (INCLUYE SUMINISTRO E INSTALACIÓN, SOLDADURA) | UN | 3 | NTC4404 - ASTM D 2467 | UNIONES | #N/A
Portal 20 de Julio | - | 4 | RH | AP |  | HAP064 | TEE REDUCIDA PVC PRESION SCH 40 D=1 x1/2 (INCLUYE SUMINISTRO E INSTALACIÓN, SOLDADURA) | UN | 2 | NTC1500 - NTC1339 | UNIONES | #N/A
Portal 20 de Julio | - | 4 | RH | AP |  | HAP065 | TEE REDUCIDA PVC PRESION SCH 40 D=1 x3/4 (INCLUYE SUMINISTRO E INSTALACIÓN, SOLDADURA) | UN | 4 | NTC1500 - NTC1339 | UNIONES | #N/A | #N/A | #N/A
Portal 20 de Julio | - | 4 | RH | AP |  | HAP071 | TEE REDUCIDA PVC PRESION SCH 40 D=3/4 x1/2 (INCLUYE SUMINISTRO E INSTALACIÓN, SOLDADURA) | UN | 13 | NTC1500 - NTC1339 | UNIONES | #N/A | #N/A | #N/A
Portal 20 de Julio | - | 4 | RH | AP |  | HAP059 | TEE ROSCADA AC D=1/2 - ACERO AL CARBÓN | UN | 1 |  | UNIONES | #N/A | #N/A | #N/A
Portal 20 de Julio | - | 4 | RH | AP |  | HAP060 | TEE ROSCADA AC D=1/4 - ACERO AL CARBÓN | UN | 1 |  | UNIONES | #N/A | #N/A | #N/A
Portal 20 de Julio | - | 4 | RH | AP |  | HAP061 | TEE SENCILLA PVC PRESION SCH 40 D=1 1/2 (INCLUYE SUMINISTRO E INSTALACIÓN, SOLDADURA) | UN | 2 | NTC1500 - NTC1339 | UNIONES | #N/A | #N/A | #N/A
Portal 20 de Julio | - | 4 | RH | AP |  | HAP063 | TEE SENCILLA PVC PRESION SCH 40 D=1 (INCLUYE SUMINISTRO E INSTALACIÓN, SOLDADURA) | UN | 2 | NTC1500 - NTC1339 | UNIONES | #N/A | #N/A | #N/A
Portal 20 de Julio | - | 4 | RH | AP |  | HAP067 | TEE SENCILLA PVC PRESION SCH 40 D=1/2 (INCLUYE SUMINISTRO E INSTALACIÓN, SOLDADURA) | UN | 7 | NTC1500 - NTC1339 | UNIONES | #N/A | #N/A | #N/A
Portal 20 de Julio | - | 4 | RH | AP |  | HAP068 | TEE SENCILLA PVC PRESION SCH 40 D=2 (INCLUYE SUMINISTRO E INSTALACIÓN, SOLDADURA) | UN | 4 | NTC1500 - NTC1339 | UNIONES | #N/A | #N/A | #N/A
Portal 20 de Julio | - | 4 | RH | AP |  | HAP073 | TEE SENCILLA PVC PRESION SCH 40 D=3/4 (INCLUYE SUMINISTRO E INSTALACIÓN, SOLDADURA) | UN | 1 | NTC1500 - NTC1339 | UNIONES | #N/A | #N/A | #N/A
Portal 20 de Julio | - | 4 | RH | AP |  | HAP077 | UNIÓN RIGIDA ROSCADA AC - D=1 | UN | 1 |  | UNIONES | #N/A | #N/A | #N/A
Portal 20 de Julio | - | 4 | RH | AP |  | HAP078 | UNIÓN UNIVERSAL PVC PRESION SCH 40 D=1 | UN | 2 |  | UNIONES | #N/A | #N/A | #N/A
Portal 20 de Julio | - | 4 | RH | AP |  | HAP079 | UNIÓN UNIVERSAL ROSCADA - ACERO FORJADO - D=1 1/4 | UN | 2 |  | UNIONES | #N/A | #N/A | #N/A
Portal 20 de Julio | - | 4 | RH | AN |  | HAN006 | ADAPTADOR DE LIMPIEZA PVC SANITARIO D=2 (INCLUYE SUMINISTRO E INSTALACIÓN, SOLDADURA) | UN | 2 | NTC1500 - NTC1341 | UNIONES | #N/A | #N/A | #N/A
Portal 20 de Julio | - | 4 | RH | AN |  | HAN007 | ADAPTADOR DE LIMPIEZA PVC SANITARIO D=4 (INCLUYE SUMINISTRO E INSTALACIÓN, SOLDADURA) | UN | 6 | NTC1500 - NTC1341 | UNIONES | #N/A | #N/A | #N/A
Portal 20 de Julio | - | 4 | RH | AN |  | 8529 | BUJE SOLDADO PVC SANITARIA D=4 x2 (INCLUYE SUMINISTRO E INSTALACIÓN, SOLDADURA) | UN | 6 | NTC1500 - NTC1341 | UNIONES | BUJE SOLDADO SANITARIA PVCS TIPO U.M. Ø4" X Ø2". INCLUYE SUMINISTRO E INSTALACIÓN. | UN | 16120
Portal 20 de Julio | - | 4 | RH | AN |  | HAN012 | CODO PVC SANITARIO D=2 CXC (INCLUYE SUMINISTRO E INSTALACIÓN, SOLDADURA) | UN | 73 | NTC1500 - NTC1341 | UNIONES | #N/A | #N/A | #N/A
Portal 20 de Julio | - | 4 | RH | AN |  | HAN013 | CODO PVC SANITARIO D=3 CXC (INCLUYE SUMINISTRO E INSTALACIÓN, SOLDADURA) | UN | 22 | NTC1500 - NTC1341 | UNIONES | #N/A | #N/A | #N/A
Portal 20 de Julio | - | 4 | RH | AN |  | HAN014 | CODO PVC SANITARIO D=4 CXC (INCLUYE SUMINISTRO E INSTALACIÓN, SOLDADURA) | UN | 45 | NTC1500 - NTC1341 | UNIONES | #N/A | #N/A | #N/A
Portal 20 de Julio | - | 4 | RH | AN |  | 5076 | CODO PVC SANITARIO D=4 CXE (INCLUYE SUMINISTRO E INSTALACIÓN, SOLDADURA) | UN | 53 |  | UNIONES | CODO 45° PVC SANITARIA D=4" (INCLUYE SUMINISTRO E INSTALACIÓN). | UN | 19204
Portal 20 de Julio | - | 4 | RH | AN |  | 5160 | PUNTO SANITARIO 2 PARA LAVAMANOS, LAVAPLATOS, ORINALES Y POCETA | UN | 55 | NTC1500 - NTC1341 | UNIONES | PUNTO SANITARIO 2" PARA LAVAMANOS, LAVAPLATOS, ORINALES Y POCETAS (INCLUYE SUMINISTRO E INSTALACIÓN, INCLUYE CODO DE 45°, TUBERIA PVC SANITARIA, SIFON, UNIÓN, SOLDADURA Y CINTA TEFLON). | UN | 55625
Portal 20 de Julio | - | 4 | RH | AN |  | HAN017 | PUNTO SANITARIO 3 PARA SIFONES DE PISO | UN | 10 | NTC1500 - NTC1341 | UNIONES | #N/A | #N/A | #N/A
Portal 20 de Julio | - | 4 | RH | AN |  | 5082 | PUNTO SANITARIO 4 PARA FLUXOMETRO | UN | 16 | NTC1500 - NTC1341 | UNIONES | PUNTO SANITARIO 4" PARA FLUXOMETRO ( INCLUYE SUMINISTRO E INSTALACIÓN. INCLUYE CODO 45°, TUBERIA PVC SANITARIA, UNION, SOLDADURA Y CINTA TEFLON). | UN | 80942
Portal 20 de Julio | - | 4 | RH | AN |  | 5079 | YEE PVC SANITARIO D=2 (INCLUYE SUMINISTRO E INSTALACIÓN, SOLDADURA) | UN | 34 | NTC1500 - NTC1341 | UNIONES | YEE PVC SANITARIA D=2" (INCLUYE SUMINISTRO E INSTALACIÓN). | UN | 10526
Portal 20 de Julio | - | 4 | RH | AN |  | HAN022 | YEE PVC SANITARIO D=3 (INCLUYE SUMINISTRO E INSTALACIÓN, SOLDADURA) | UN | 8 | NTC1500 - NTC1341 | UNIONES | #N/A | #N/A | #N/A
Portal 20 de Julio | - | 4 | RH | AN |  | HAN102 | YEE PVC SANITARIO D=3 x2 (INCLUYE SUMINISTRO E INSTALACIÓN, SOLDADURA) | UN | 1 | NTC1500 - NTC1341 | UNIONES | #N/A | #N/A | #N/A
Portal 20 de Julio | - | 4 | RH | AN |  | 5080 | YEE PVC SANITARIO D=4 (INCLUYE SUMINISTRO E INSTALACIÓN, SOLDADURA) | UN | 20 | NTC1500 - NTC1341 | UNIONES | YEE PVC SANITARIA D=4" (INCLUYE SUMINISTRO E INSTALACIÓN). | UN | 31659
Portal 20 de Julio | - | 4 | RH | AN |  | 5159 | YEE PVC SANITARIO D=4 x2 (INCLUYE SUMINISTRO E INSTALACIÓN, SOLDADURA) | UN | 28 | NTC1500 - NTC1341 | UNIONES | YEE REDUCIDA PVC SANITARIA 4" X 2" (INCLUYE SUMINISTRO E INSTALACIÓN) | UN | 27711
Portal 20 de Julio | - | 4 | RH | AN |  | 7590 | YEE PVC SANITARIO D=4 x3 (INCLUYE SUMINISTRO E INSTALACIÓN, SOLDADURA) | UN | 2 | NTC1500 - NTC1341 | UNIONES | YEE REDUCIDA PVC SANITARIA 4" X 3" (INCLUYE SUMINISTRO E INSTALACIÓN) | UN | 27711
Portal 20 de Julio | - | 4 | RH | AL |  | HAN014 | CODO PVC SANITARIO D=4 CXC (INCLUYE SUMINISTRO E INSTALACIÓN, SOLDADURA) | UN | 14 | NTC1500 - NTC1341 | UNIONES | #N/A | #N/A | #N/A
Portal 20 de Julio | - | 4 | RH | AL |  | HAN015 | CODO PVC SANITARIO D=6 CXC (INCLUYE SUMINISTRO E INSTALACIÓN, SOLDADURA) | UN | 36 | NTC1500 - NTC1341 | UNIONES | #N/A | #N/A | #N/A
Portal 20 de Julio | - | 4 | RH | AL |  | 6542 | CODO PVC SANITARIO D=6 CXE (INCLUYE SUMINISTRO E INSTALACIÓN, SOLDADURA) | UN | 4 | NTC1500 - NTC1341 | UNIONES | CODO 45° CXE PVC SANITARIA D=6" (INCLUYE SUMINISTRO E INSTALACIÓN). | UN | 61000
Portal 20 de Julio | - | 4 | RH | AL |  | 5080 | YEE PVC SANITARIO D=4 (INCLUYE SUMINISTRO E INSTALACIÓN, SOLDADURA) | UN | 2 | NTC1500 - NTC1341 | UNIONES | YEE PVC SANITARIA D=4" (INCLUYE SUMINISTRO E INSTALACIÓN). | UN | 31659
Portal 20 de Julio | - | 4 | RH | AL |  | HAL004 | YEE PVC SANITARIO D=6 (INCLUYE SUMINISTRO E INSTALACIÓN, SOLDADURA) | UN | 6 | NTC1500 - NTC1341 | UNIONES | #N/A | #N/A | #N/A
Portal 20 de Julio | - | 4 | RH | AT |  | HAP036 | ACOPLE RIGIDO RANURADO UL/FM D=3 - ACERO AL CARBÓN | UN | 6 |  | UNIONES | #N/A
Portal 20 de Julio | - | 4 | RH | AT |  | HAT028 | BRIDA D=3 | UN | 2 | NTC4404 - ASTM D 2467 | UNIONES | #N/A
Portal 20 de Julio | - | 4 | RH | AT |  | HAT029 | BUJE ROSCADO 1 1/4 x1 ACERO AL CARBON (A.C.) | UN | 1 |  | UNIONES | #N/A
Portal 20 de Julio | - | 4 | RH | AT |  | HAT030 | BUJE ROSCADO 1 x1/4 ACERO AL CARBON (A.C.) | UN | 1 |  | UNIONES | #N/A
Portal 20 de Julio | - | 4 | RH | AT |  | HAP059 | BUJE SOLDADO PVC PRESION SCH 40 D=2 x1 1/2 (INCLUYE SUMINISTRO E INSTALACIÓN, SOLDADURA) | UN | 22 |  | UNIONES | #N/A
Portal 20 de Julio | - | 4 | RH | AT |  | HAP123 | BUJE SOLDADO PVC PRESION SCH 80 D=2 x1 1/4 (INCLUYE SUMINISTRO E INSTALACIÓN, SOLDADURA) | UN | 1 | NTC4404 - ASTM D 2467 | UNIONES | #N/A
Portal 20 de Julio | - | 4 | RH | AT |  | HAT032 | CODO 90 RANURADO UL/FM D=3 ACERO AL CARBON (A.C.) | UN | 2 |  | UNIONES | #N/A
Portal 20 de Julio | - | 4 | RH | AT |  | HAP043 | CODO 90 ROSCADO D=1 1/4 - ACERO AL CARBÓN | UN | 2 |  | UNIONES | #N/A
Portal 20 de Julio | - | 4 | RH | AT |  | HAP044 | CODO 90 ROSCADO D=1/2 - ACERO AL CARBÓN | UN | 2 |  | UNIONES | #N/A | #N/A | #N/A
Portal 20 de Julio | - | 4 | RH | AT |  | HAP119 | CODO 90° PVC PRESION SCH 40 D=1 1/2 (INCLUYE SUMINISTRO E INSTALACIÓN, SOLDADURA) | UN | 109 | NTC1500 - NTC1339 | UNIONES | #N/A | #N/A | #N/A
Portal 20 de Julio | - | 4 | RH | AT |  | HAP047 | CODO 90° PVC PRESION SCH 40 D=1/2 (INCLUYE SUMINISTRO E INSTALACIÓN, SOLDADURA) | UN | 15 | NTC1500 - NTC1339 | UNIONES | #N/A | #N/A | #N/A
Portal 20 de Julio | - | 4 | RH | AT |  | HAP048 | CODO 90° PVC PRESION SCH 40 D=2 (INCLUYE SUMINISTRO E INSTALACIÓN, SOLDADURA) | UN | 10 | NTC1500 - NTC1339 | UNIONES | #N/A | #N/A | #N/A
Portal 20 de Julio | - | 4 | RH | AT |  | HAP066 | CODO 90° PVC PRESION SCH 40 D=3 (INCLUYE SUMINISTRO E INSTALACIÓN, SOLDADURA) | UN | 7 | NTC1500 - NTC1339 | UNIONES | #N/A | #N/A | #N/A
Portal 20 de Julio | - | 4 | RH | AT |  | HAP049 | CODO 90° PVC PRESION SCH 40 D=3/4 (INCLUYE SUMINISTRO E INSTALACIÓN, SOLDADURA) | UN | 12 | NTC1500 - NTC1339 | UNIONES | #N/A | #N/A | #N/A
Portal 20 de Julio | - | 4 | RH | AT |  | HAP051 | CODO 90° PVC PRESION SCH 80 D=1 1/4 (INCLUYE SUMINISTRO E INSTALACIÓN, SOLDADURA) | UN | 2 | NTC4404 - ASTM D 2467 | UNIONES | #N/A | #N/A | #N/A
Portal 20 de Julio | - | 4 | RH | AT |  | HAP124 | CODO 90° PVC PRESION SCH 80 D=2 (INCLUYE SUMINISTRO E INSTALACIÓN, SOLDADURA) | UN | 2 | NTC4404 - ASTM D 2467 | UNIONES | #N/A | #N/A | #N/A
Portal 20 de Julio | - | 4 | RH | AT |  | HAT042 | CRUZ SALIDA ROSCADA ACERO AL CARBON (A.C.) D=1 1/4 | UN | 1 |  | UNIONES | #N/A | #N/A | #N/A
Portal 20 de Julio | - | 4 | RH | AT |  | HAP053 | MANÓMETRO 1/2 | UN | 1 |  | UNIONES | #N/A | #N/A | #N/A
Portal 20 de Julio | - | 4 | RH | AT |  | HAP054 | MANÓMETRO 1/4 | UN | 1 |  | UNIONES | #N/A | #N/A | #N/A
Portal 20 de Julio | - | 4 | RH | AT |  | HAT068 | PUNTO HIDRAULICO A.F. PVC PRESION D=1 1/2 SANITARIO FLUXOMETRO (INCLUYE CODO 45°, TUBERIA PVC E.L., TEE PVC E.L., SOLDADURA Y CINTA TEFLON) | UN | 16 | NTC1500 - NTC1339 | UNIONES | #N/A | #N/A | #N/A
Portal 20 de Julio | - | 4 | RH | AT |  | 8528 | PUNTO HIDRAULICO A.F. PVC PRESION D=1/2 LLAVE MANGUERA (INCLUYE SUMINISTRO E INSTALACIÓN, INCLUYE CODO 45°, TUBERIA PVC E.L., TEE PVC E.L., SOLDADURA Y CINTA TEFLON) | UN | 5 | NTC1500 - NTC1339 | UNIONES | PUNTO HIDRÁULICO AGUA FRÍA PVCP Ø 1/2" LLAVE MANGUERA. INCLUYE SUMINISTRO E INSTALACIÓN, INCLUYE ACCESORIOS, TUBERÍA, SOLDADURA Y CINTA TEFLÓN.
Portal 20 de Julio | - | 4 | RH | AT |  | HAT067 | PUNTO HIDRÁULICO A.F. PVC PRESION D=3/4 ORINAL. (INCLUYE SUMINISTRO E INSTALACIÓN, INCLUYE ACCESORIOS, TUBERÍA, SOLDADURA Y CINTA TEFLÓN.) | UN | 4 | NTC1500 - NTC1339 | UNIONES | #N/A
Portal 20 de Julio | - | 4 | RH | AT |  | HAP122 | REDUCCIÓN EXCENTRICA RANURADA UL/FM D=3 x2 - ACERO AL CARBON | UN | 2 |  | UNIONES | #N/A | #N/A | #N/A
Portal 20 de Julio | - | 4 | RH | AT |  | HAP125 | REDUCCIÓN SOLDADA PVC SCH 80 D=3 x2 (INCLUYE SUMINISTRO E INSTALACIÓN, SOLDADURA) | UN | 3 | NTC4404 - ASTM D 2467 | UNIONES | #N/A | #N/A | #N/A
Portal 20 de Julio | - | 4 | RH | AT |  | HAT110 | TAPA ROSCADA AC 1/2 | UN | 3 |  | UNIONES | #N/A | #N/A | #N/A
Portal 20 de Julio | - | 4 | RH | AT |  | HAP075 | TEE PVC SCH 80 D=2 (INCLUYE SUMINISTRO E INSTALACIÓN, SOLDADURA) | UN | 2 | NTC4404 - ASTM D 2467 | UNIONES | #N/A | #N/A | #N/A
Portal 20 de Julio | - | 4 | RH | AT |  | HAP130 | TEE PVC SCH 80 D=3 (INCLUYE SUMINISTRO E INSTALACIÓN, SOLDADURA) | UN | 3 | NTC4404 - ASTM D 2467 | UNIONES | #N/A | #N/A | #N/A
Portal 20 de Julio | - | 4 | RH | AT |  | HAP071 | TEE REDUCIDA PVC PRESION SCH 40 D=3/4 x1/2 (INCLUYE SUMINISTRO E INSTALACIÓN, SOLDADURA) | UN | 1 | NTC1500 - NTC1339 | UNIONES | #N/A | #N/A | #N/A
Portal 20 de Julio | - | 4 | RH | AT |  | HAP059 | TEE ROSCADA AC D=1/2 - ACERO AL CARBÓN | UN | 1 |  | UNIONES | #N/A | #N/A | #N/A
Portal 20 de Julio | - | 4 | RH | AT |  | HAP060 | TEE ROSCADA AC D=1/4 - ACERO AL CARBÓN | UN | 1 |  | UNIONES | #N/A | #N/A | #N/A
Portal 20 de Julio | - | 4 | RH | AT |  | HAP061 | TEE SENCILLA PVC PRESION SCH 40 D=1 1/2 (INCLUYE SUMINISTRO E INSTALACIÓN, SOLDADURA) | UN | 13 | NTC1500 - NTC1339 | UNIONES | #N/A | #N/A | #N/A
Portal 20 de Julio | - | 4 | RH | AT |  | HAT050 | TEE SENCILLA PVC PRESION SCH 40 D=2 1/2 (INCLUYE SUMINISTRO E INSTALACIÓN, SOLDADURA) | UN | 3 | NTC1500 - NTC1339 | UNIONES | #N/A | #N/A | #N/A
Portal 20 de Julio | - | 4 | RH | AT |  | HAP068 | TEE SENCILLA PVC PRESION SCH 40 D=2 (INCLUYE SUMINISTRO E INSTALACIÓN, SOLDADURA) | UN | 6 | NTC1500 - NTC1339 | UNIONES | #N/A | #N/A | #N/A
Portal 20 de Julio | - | 4 | RH | AT |  | HAP072 | TEE SENCILLA PVC PRESION SCH 40 D=3 (INCLUYE SUMINISTRO E INSTALACIÓN, SOLDADURA) | UN | 2 | NTC1500 - NTC1339 | UNIONES | #N/A | #N/A | #N/A
Portal 20 de Julio | - | 4 | RH | AT |  | HAP077 | UNIÓN RIGIDA ROSCADA AC - D=1 | UN | 1 |  | UNIONES | #N/A | #N/A | #N/A
Portal 20 de Julio | - | 4 | RH | AT |  | HAP079 | UNIÓN UNIVERSAL ROSCADA - ACERO FORJADO - D=1 1/4 | UN | 2 |  | UNIONES | #N/A | #N/A | #N/A
Portal 20 de Julio | - | 4 | RH | AP |  | 8525 | CODO 90° CPVC D=1/2 (INCLUYE SUMINISTRO E INSTALACIÓN) | UN | 14 |  | UNIONES | CODO 90° CPVC TIPO E.L. Ø 1/2". SUMINISTRO E INSTALACIÓN. | UN | 5168
Portal 20 de Julio | - | 4 | RH | RR |  | HRR400 | ACOPLE RIGIDO RANURADO UL/FM D=1 1/2 - ACERO AL CARBÓN | UN | 303 |  | UNIONES | #N/A
Portal 20 de Julio | - | 4 | RH | RR |  | HRR402 | ACOPLE RIGIDO RANURADO UL/FM D=2 1/2 - ACERO AL CARBÓN | UN | 52 |  | UNIONES | #N/A | #N/A | #N/A
Portal 20 de Julio | - | 4 | RH | RR |  | HAP036 | ACOPLE RIGIDO RANURADO UL/FM D=3 - ACERO AL CARBÓN | UN | 83 |  | UNIONES | #N/A | #N/A | #N/A
Portal 20 de Julio | - | 4 | RH | RR |  | HAP121 | ACOPLE RIGIDO RANURADO UL/FM D=4 - ACERO AL CARBÓN | UN | 4 |  | UNIONES | #N/A
Portal 20 de Julio | - | 4 | RH | RR |  | HRR014 | CODO 90 ROSCADO D=1 - ACERO AL CARBON | UN | 80 |  | UNIONES | #N/A | #N/A | #N/A
Portal 20 de Julio | - | 4 | RH | RR |  | HRR038 | CODO 90° PVC PRESION SCH 40 D=1 1/4 (INCLUYE SUMINISTRO E INSTALACIÓN, SOLDADURA) | UN | 6 | NTC1500 - NTC1341 | UNIONES | #N/A | #N/A | #N/A
Portal 20 de Julio | - | 4 | RH | RR |  | HRR011 | CODO 90° RANURADO UL/FM D=1 1/2 - ACERO AL CARBÓN | UN | 89 |  | UNIONES | #N/A | #N/A | #N/A
Portal 20 de Julio | - | 4 | RH | RR |  | HRR012 | CODO 90° RANURADO UL/FM D=2 1/2 - ACERO AL CARBÓN | UN | 16 |  | UNIONES | #N/A | #N/A | #N/A
Portal 20 de Julio | - | 4 | RH | RR |  | HRR013 | CODO 90° RANURADO UL/FM D=3 - ACERO AL CARBÓN | UN | 25 |  | UNIONES | #N/A | #N/A | #N/A
Portal 20 de Julio | - | 4 | RH | RR |  | HRR015 | REDUCCIÓN CONCENTRICA RANURADA UL/FM D=3 x2 1/2 - ACERO AL CARBON | UN | 12 |  | UNIONES | #N/A | #N/A | #N/A
Portal 20 de Julio | - | 4 | RH | RR |  | HRR016 | REDUCCIÓN CONCENTRICA RANURADA UL/FM D=4 x3 - ACERO AL CARBON | UN | 1 |  | UNIONES | #N/A | #N/A | #N/A
Portal 20 de Julio | - | 4 | RH | RR |  | HRR017 | REDUCCIÓN CONCENTRICA ROSCADA D=1 x1/2 - ACERO AL CARBON | UN | 286 |  | UNIONES | #N/A | #N/A | #N/A
Portal 20 de Julio | - | 4 | RH | RR |  | HRR018 | STRAP UL/FM MECH 1 1/2 x1 | UN | 266 |  | UNIONES | #N/A | #N/A | #N/A
Portal 20 de Julio | - | 4 | RH | RR |  | HRR019 | STRAP UL/FM MECH 2 1/2 x1 | UN | 18 |  | UNIONES | #N/A | #N/A | #N/A
Portal 20 de Julio | - | 4 | RH | RR |  | HRR020 | STRAP UL/FM MECH 3 x1 | UN | 3 |  | UNIONES | #N/A | #N/A | #N/A
Portal 20 de Julio | - | 4 | RH | RR |  | HRR021 | TAPA RANURADA UL/FM 1 1/2 | UN | 21 |  | UNIONES | #N/A | #N/A | #N/A
Portal 20 de Julio | - | 4 | RH | RR |  | HRR022 | TAPA RANURADA UL/FM 2 1/2 | UN | 15 |  | UNIONES | #N/A | #N/A | #N/A
Portal 20 de Julio | - | 4 | RH | RR |  | HRR026 | TEE MECANICA SALIDA RANURADA UL/FM 2 1/2 x1 1/2 | UN | 58 |  | UNIONES | #N/A | #N/A | #N/A
Portal 20 de Julio | - | 4 | RH | RR |  | HRR029 | TEE RANURADA - TEE RANURADA REDUCIDA UL/FM 3 x2 1/2 | UN | 2 |  | UNIONES | #N/A | #N/A | #N/A
Portal 20 de Julio | - | 4 | RH | RR |  | HRR031 | TEE RANURADA REDUCIDA UL/FM - ACERO AL CARBON D= 4 x3 | UN | 2 |  | UNIONES | #N/A | #N/A | #N/A
Portal 20 de Julio | - | 4 | RH | RR |  | HRR027 | TEE RANURADA UL/FM - ACERO AL CARBON D= 1 1/2 | UN | 7 |  | UNIONES | #N/A | #N/A | #N/A
Portal 20 de Julio | - | 4 | RH | RR |  | HRR028 | TEE RANURADA UL/FM - ACERO AL CARBON D= 2 1/2 | UN | 1 |  | UNIONES | #N/A | #N/A | #N/A
Portal 20 de Julio | - | 4 | RH | RR |  | HRR030 | TEE RANURADA UL/FM - ACERO AL CARBON D= 3 | UN | 3 |  | UNIONES | #N/A | #N/A | #N/A
Portal 20 de Julio | - | 4 | RH | RR |  | HAP062 | TEE SENCILLA PVC PRESION SCH 40 D=1 1/4 (INCLUYE SUMINISTRO E INSTALACIÓN, SOLDADURA) | UN | 2 | NTC1500 - NTC1341 | UNIONES | #N/A
Portal 20 de Julio | - | 4 | RH | RM |  | HRR402 | ACOPLE RIGIDO RANURADO UL/FM D=2 1/2 - ACERO AL CARBÓN | UN | 2 |  | UNIONES | #N/A
Portal 20 de Julio | - | 4 | RH | RM |  | HAP037 | ACOPLE RIGIDO RANURADO UL/FM D=2 - ACERO AL CARBÓN | UN | 21 |  | UNIONES | #N/A | #N/A | #N/A
Portal 20 de Julio | - | 4 | RH | RM |  | HAP121 | ACOPLE RIGIDO RANURADO UL/FM D=4 - ACERO AL CARBÓN | UN | 104 |  | UNIONES | #N/A | #N/A | #N/A
Portal 20 de Julio | - | 4 | RH | RM |  | HEI036 | CODO 45 RANURADO UL/FM 4 | UN | 2 |  | UNIONES | #N/A | #N/A | #N/A
Portal 20 de Julio | - | 4 | RH | RM |  | HAP043 | CODO 90 ROSCADO D=1 1/4 - ACERO AL CARBÓN | UN | 1 |  | UNIONES | #N/A | #N/A | #N/A
Portal 20 de Julio | - | 4 | RH | RM |  | HAP048 | CODO 90° PVC PRESION SCH 40 D=2 (INCLUYE SUMINISTRO E INSTALACIÓN, SOLDADURA) | UN | 2 | NTC1500 - NTC1339 | UNIONES | #N/A
Portal 20 de Julio | - | 4 | RH | RM |  | HEI027 | CODO 90° RANURADO UL/FM D=2 - ACERO AL CARBÓN | UN | 4 |  | UNIONES | #N/A | #N/A | #N/A
Portal 20 de Julio | - | 4 | RH | RM |  | HEI028 | CODO 90° RANURADO UL/FM D=4 - ACERO AL CARBÓN | UN | 28 |  | UNIONES | #N/A | #N/A | #N/A
Portal 20 de Julio | - | 4 | RH | RM |  | HEI054 | CODO SOLDADO 1/2 COBRE | UN | 13 |  | UNIONES | #N/A | #N/A | #N/A
Portal 20 de Julio | - | 4 | RH | RM |  | HAP053 | MANÓMETRO 1/2 | UN | 4 |  | UNIONES | #N/A
Portal 20 de Julio | - | 4 | RH | RM |  | HAP054 | MANÓMETRO 1/4 | UN | 1 |  | UNIONES | #N/A
Portal 20 de Julio | - | 4 | RH | RM |  | HEI030 | REDUCCIÓN CONCENTRICA RANURADA UL/FM D=2 x1 1/2 - ACERO AL CARBON | UN | 4 |  | UNIONES | #N/A
Portal 20 de Julio | - | 4 | RH | RM |  | HEI032 | REDUCCIÓN CONCENTRICA RANURADA UL/FM D=4 x2 - ACERO AL CARBON | UN | 1 |  | UNIONES | #N/A
Portal 20 de Julio | - | 4 | RH | RM |  | HEI295 | REDUCCIÓN CONCENTRICA ROSCADA D=2 x1 - ACERO AL CARBON | UN | 1 |  | UNIONES | #N/A
Portal 20 de Julio | - | 4 | RH | RM |  | HEI053 | TAPÓN SOLDADO 1/2 COBRE | UN | 6 |  | UNIONES | #N/A
Portal 20 de Julio | - | 4 | RH | RM |  | HEI037 | TEE MECANICA SALIDA RANURADA UL/FM 4 x2 1/2 | UN | 2 |  | UNIONES | #N/A
Portal 20 de Julio | - | 4 | RH | RM |  | HEI080 | TEE MECANICA SALIDA RANURADA UL/FM 4 x2 | UN | 5 |  | UNIONES | #N/A
Portal 20 de Julio | - | 4 | RH | RM |  | HEI042 | TEE RANURADA UL/FM - ACERO AL CARBON D= 2 | UN | 1 |  | UNIONES | #N/A | #N/A | #N/A
Portal 20 de Julio | - | 4 | RH | RM |  | HEI043 | TEE RANURADA UL/FM - ACERO AL CARBON D= 4 | UN | 6 |  | UNIONES | #N/A | #N/A | #N/A
Portal 20 de Julio | - | 4 | RH | RM |  | HAP169 | TEE ROSCADA REDUCIDA AC D=1x1/4 - ACERO AL CARBÓN | UN | 1 |  | UNIONES | #N/A | #N/A | #N/A
Portal 20 de Julio | - | 4 | RH | RM |  | HEI055 | TEE SOLDADA 1/2 COBRE | UN | 8 |  | UNIONES | #N/A | #N/A | #N/A
Portal 20 de Julio | - | 4 | RH | RR |  | HEI001 | Rociador Colgante ↓ K 5.6 - (Pendent - V2708 - Chrome 135 - Quick Response) | UN | 149 |  | ROCIADORES
Portal 20 de Julio | - | 4 | RH | RR |  | HEI002 | Rociador Montante ↑ K 5.6 - (Upright - V2704 - Chrome 135 - Quick Response) | UN | 135 |  | ROCIADORES
La Victoria | - |  | RH | AP |  | 8522 | TUBERIA CPVC D= 1/2 (INCLUYE SUMINISTRO E INSTALACIÓN) | ML | 1.46 |  | TUBERIAS | TUBERÍA CPVC Ø 1/2". SUMINISTRO E INSTALACIÓN, SOLDADURA. | ML | 10399
La Victoria | - |  | RH | AP |  | 4801 | TUBERIA PVC-PRESION (PVC-P) D=1 1/2 RDE 21 (INCLUYE SUMINISTRO E INSTALACIÓN) | ML | 16.02 |  | TUBERIAS | TUBERIA PVC PRESION E.L. D=1 1/2" RDE 21 PSI 200 (INCLUYE LIMPIEZA Y SOLDADURA). SUMINISTRO E INSTALACION. | ML | 14297
La Victoria | - |  | RH | AP |  | 7632 | TUBERIA PVC-PRESION (PVC-P) D=1 1/4 RDE 21 (INCLUYE SUMINISTRO E INSTALACIÓN) | ML | 0.09 |  | TUBERIAS | TUBERIA PVC PRESION E.L. PARA SOLDAR D=1 1/4" RDE 21 PSI 200 (INCLUYE SUMINISTRO E INSTALACIÓN) | ML | 12517
La Victoria | - |  | RH | AP |  | 5084 | TUBERIA PVC-PRESION (PVC-P) D=1 RDE 13,5 (INCLUYE SUMINISTRO E INSTALACIÓN) | ML | 133.7 |  | TUBERIAS | TUBERIA PVC E.L. D= 1 RDE 13.5 - 315 PSI (INCLUYE SUMINISTRO E INSTALACIÓN, SOLDADURA). | ML | 10341
La Victoria | - |  | RH | AP |  | HAP035 | TUBERIA PVC-PRESION (PVC-P) D=1/2 RDE 9 (INCLUYE SUMINISTRO E INSTALACIÓN) | ML | 353.02 |  | TUBERIAS | #N/A | #N/A | #N/A
La Victoria | - |  | RH | AP |  | 3223 | TUBERIA PVC-PRESION (PVC-P) D=2 RDE 21 (INCLUYE SUMINISTRO E INSTALACIÓN) | ML | 19.01 |  | TUBERIAS | TUBERIA PVC D=2" TIPO U.M. RDE 21 (SUMINISTRO E INSTALACIÓN) | ML | 15470
La Victoria | - |  | RH | AP |  | 3225 | TUBERIA PVC-PRESION (PVC-P) D=3 RDE 21 (INCLUYE SUMINISTRO E INSTALACIÓN) | ML | 5.4 |  | TUBERIAS | TUBERIA PVC D=3" TIPO U.M. RDE 21 (SUMINISTRO E INSTALACIÓN) | ML | 29764
La Victoria | - |  | RH | AP |  | HAP008 | TUBERIA PVC-PRESION (PVC-P) D=3/4 RDE 11 (INCLUYE SUMINISTRO E INSTALACIÓN) | ML | 48.31 |  | TUBERIAS | #N/A | #N/A | #N/A
La Victoria | - |  | RH | AP |  | HAP002 | TUBERÍA ACERO INOXIDABLE RANURADA (A.I) D=1 1/4 | ML | 0.65 |  | TUBERIAS | #N/A | #N/A | #N/A
La Victoria | - |  | RH | AP |  | HAP003 | TUBERÍA ACERO INOXIDABLE RANURADA (A.I) D=1 | ML | 0.07 |  | TUBERIAS | #N/A | #N/A | #N/A
La Victoria | - |  | RH | AP |  | HAP004 | TUBERÍA ACERO INOXIDABLE RANURADA (A.I) D=1/2 | ML | 0.34 |  | TUBERIAS | #N/A | #N/A | #N/A
La Victoria | - |  | RH | AP |  | HAP005 | TUBERÍA ACERO INOXIDABLE RANURADA (A.I) D=1/4 | ML | 0.14 |  | TUBERIAS | #N/A | #N/A | #N/A
La Victoria | - |  | RH | AP |  | HAP006 | TUBERÍA ACERO INOXIDABLE RANURADA (A.I) D=2 | ML | 0.05 |  | TUBERIAS | #N/A | #N/A | #N/A
La Victoria | - |  | RH | AP |  | HAP100 | TUBERÍA ACERO INOXIDABLE RANURADA (A.I) D=3 | ML | 2.33 |  | TUBERIAS | #N/A | #N/A | #N/A
La Victoria | - |  | RH | AP |  | HAP033 | TUBERÍA PVC-PRESIÓN (PVC-P) D=1 1/4 SCH 80 (INCLUYE SUMINISTRO E INSTALACION) | ML | 2.66 |  | TUBERIAS | #N/A | #N/A | #N/A
La Victoria | - |  | RH | AP |  | HAP009 | TUBERÍA PVC-PRESIÓN (PVC-P) D=2 SCH 80 (INCLUYE SUMINISTRO E INSTALACION) | ML | 4.63 |  | TUBERIAS | #N/A | #N/A | #N/A
La Victoria | - |  | RH | AP |  | HAP101 | TUBERÍA PVC-PRESIÓN (PVC-P) D=3 SCH 80 (INCLUYE SUMINISTRO E INSTALACION) | ML | 1.73 |  | TUBERIAS | #N/A | #N/A | #N/A
La Victoria | - |  | RH | AN |  | 3043 | TUBERIA PVC EXT CORRUGADO/INT LISO-1 D=8 (INCLUYE SUMINISTRO E INSTALACIÓN) | ML | 77.92 |  | TUBERIAS | TUBERIA PVC U.M. EXT CORRUGADO/INT LISO U.M. NORMA NTC 3722-1 D=8" (INCLUYE SUMINISTRO E INSTALACIÓN) | ML | 57721
La Victoria | - |  | RH | AN |  | HAN001 | TUBERÍA PVC-LIVIANA (PVC-L) D=2 (INCLUYE SUMINISTRO E INSTALACION) | ML | 17.38 |  | TUBERIAS | #N/A | #N/A | #N/A
La Victoria | - |  | RH | AN |  | HAN002 | TUBERÍA PVC-LIVIANA (PVC-L) D=4 (INCLUYE SUMINISTRO E INSTALACION) | ML | 65.17 |  | TUBERIAS | #N/A | #N/A | #N/A
La Victoria | - |  | RH | AN |  | 5073 | TUBERÍA PVC-SANITARÍA (PVC-S) D=2 (INCLUYE SUMINISTRO E INSTALACION) | ML | 101.48 |  | TUBERIAS | TUBERIA PVC SANITARIA D=2" (INCLUYE SUMINISTRO E INSTALACIÓN) | ML | 15544
La Victoria | - |  | RH | AN |  | 5461 | TUBERÍA PVC-SANITARÍA (PVC-S) D=3 (INCLUYE SUMINISTRO E INSTALACION) | ML | 117.26 |  | TUBERIAS | TUBERIA PVC SANITARIA D=3`` TIPO U.S. (INCLUYE SUMINISTRO E INSTALACIÓN). | ML | 22105
La Victoria | - |  | RH | AN |  | 4143 | TUBERÍA PVC-SANITARÍA (PVC-S) D=4 (INCLUYE SUMINISTRO E INSTALACION) | ML | 212.69 |  | TUBERIAS | TUBERIA PVC SANITARIA D=4" TIPO U.S. (INCLUYE SUMINISTRO E INSTALACIÓN) | ML | 31703
La Victoria | - |  | RH | AL |  | 3043 | TUBERIA PVC EXT CORRUGADO/INT LISO-1 D=8 (INCLUYE SUMINISTRO E INSTALACIÓN) | ML | 31.5 |  | TUBERIAS | TUBERIA PVC U.M. EXT CORRUGADO/INT LISO U.M. NORMA NTC 3722-1 D=8" (INCLUYE SUMINISTRO E INSTALACIÓN) | ML | 57721
La Victoria | - |  | RH | AL |  | 4143 | TUBERÍA PVC-SANITARÍA (PVC-S) D=4 (INCLUYE SUMINISTRO E INSTALACION) | ML | 253.75 |  | TUBERIAS | TUBERIA PVC SANITARIA D=4" TIPO U.S. (INCLUYE SUMINISTRO E INSTALACIÓN) | ML | 31703
La Victoria | - |  | RH | AL |  | 4144 | TUBERÍA PVC-SANITARÍA (PVC-S) D=6 (INCLUYE SUMINISTRO E INSTALACION) | ML | 273.12 |  | TUBERIAS | TUBERIA PVC SANITARIA D=6" TIPO U.S. (INCLUYE SUMINISTRO E INSTALACIÓN) | ML | 64626
La Victoria | - |  | RH | AT |  | 4801 | TUBERIA PVC-PRESION (PVC-P) D=1 1/2 RDE 21 (INCLUYE SUMINISTRO E INSTALACIÓN) | ML | 280.99 |  | TUBERIAS | TUBERIA PVC PRESION E.L. D=1 1/2" RDE 21 PSI 200 (INCLUYE LIMPIEZA Y SOLDADURA). SUMINISTRO E INSTALACION. | ML | 14297
La Victoria | - |  | RH | AT |  | HAT007 | TUBERIA PVC-PRESION (PVC-P) D=2 1/2 RDE 21 (INCLUYE SUMINISTRO E INSTALACIÓN) | ML | 46.26 |  | TUBERIAS | #N/A | #N/A | #N/A
La Victoria | - |  | RH | AT |  | 3223 | TUBERIA PVC-PRESION (PVC-P) D=2 RDE 21 (INCLUYE SUMINISTRO E INSTALACIÓN) | ML | 32.97 |  | TUBERIAS | TUBERIA PVC D=2" TIPO U.M. RDE 21 (SUMINISTRO E INSTALACIÓN) | ML | 15470
La Victoria | - |  | RH | AT |  | 3225 | TUBERIA PVC-PRESION (PVC-P) D=3 RDE 21 (INCLUYE SUMINISTRO E INSTALACIÓN) | ML | 4.57 |  | TUBERIAS | TUBERIA PVC D=3" TIPO U.M. RDE 21 (SUMINISTRO E INSTALACIÓN) | ML | 29764
La Victoria | - |  | RH | AT |  | HAP008 | TUBERIA PVC-PRESION (PVC-P) D=3/4 RDE 11 (INCLUYE SUMINISTRO E INSTALACIÓN) | ML | 8.04 |  | TUBERIAS | #N/A | #N/A | #N/A
La Victoria | - |  | RH | AT |  | HAP002 | TUBERÍA ACERO INOXIDABLE RANURADA (A.I) D=1 1/4 | ML | 0.65 |  | TUBERIAS | #N/A | #N/A | #N/A
La Victoria | - |  | RH | AT |  | HAP003 | TUBERÍA ACERO INOXIDABLE RANURADA (A.I) D=1 | ML | 0.07 |  | TUBERIAS | #N/A | #N/A | #N/A
La Victoria | - |  | RH | AT |  | HAP004 | TUBERÍA ACERO INOXIDABLE RANURADA (A.I) D=1/2 | ML | 0.34 |  | TUBERIAS | #N/A | #N/A | #N/A
La Victoria | - |  | RH | AT |  | HAP005 | TUBERÍA ACERO INOXIDABLE RANURADA (A.I) D=1/4 | ML | 0.14 |  | TUBERIAS | #N/A | #N/A | #N/A
La Victoria | - |  | RH | AT |  | HAP006 | TUBERÍA ACERO INOXIDABLE RANURADA (A.I) D=2 | ML | 0.05 |  | TUBERIAS | #N/A | #N/A | #N/A
La Victoria | - |  | RH | AT |  | HAP100 | TUBERÍA ACERO INOXIDABLE RANURADA (A.I) D=3 | ML | 2.33 |  | TUBERIAS | #N/A | #N/A | #N/A
La Victoria | - |  | RH | AT |  | HAP033 | TUBERÍA PVC-PRESIÓN (PVC-P) D=1 1/4 SCH 80 (INCLUYE SUMINISTRO E INSTALACION) | ML | 3.39 |  | TUBERIAS | #N/A | #N/A | #N/A
La Victoria | - |  | RH | AT |  | HAP009 | TUBERÍA PVC-PRESIÓN (PVC-P) D=2 SCH 80 (INCLUYE SUMINISTRO E INSTALACION) | ML | 3.5 |  | TUBERIAS | #N/A | #N/A | #N/A
La Victoria | - |  | RH | AT |  | HAP101 | TUBERÍA PVC-PRESIÓN (PVC-P) D=3 SCH 80 (INCLUYE SUMINISTRO E INSTALACION) | ML | 1.73 |  | TUBERIAS | #N/A | #N/A | #N/A
La Victoria | - |  | RH | RR |  | 7632 | TUBERIA PVC-PRESION (PVC-P) D=1 1/4 RDE 21 (INCLUYE SUMINISTRO E INSTALACIÓN) | ML | 3.35 |  | TUBERIAS | TUBERIA PVC PRESION E.L. PARA SOLDAR D=1 1/4" RDE 21 PSI 200 (INCLUYE SUMINISTRO E INSTALACIÓN) | ML | 12517
La Victoria |  |  | RH | RR |  | HRR001 | TUBERÍA ACERO NEGRO RANURADO (A.N) D=1 1/2 | ML | 1390.34 |  | TUBERIAS | #N/A
La Victoria | - |  | RH | RR |  | HRR002 | TUBERÍA ACERO NEGRO RANURADO (A.N) D=2 1/2 | ML | 348.37 |  | TUBERIAS | #N/A | #N/A | #N/A
La Victoria | - |  | RH | RR |  | HRR003 | TUBERÍA ACERO NEGRO RANURADO (A.N) D=3 | ML | 125.5 |  | TUBERIAS | #N/A | #N/A | #N/A
La Victoria | - |  | RH | RR |  | HRR004 | TUBERÍA ACERO NEGRO RANURADO (A.N) D=4 | ML | 2.2 |  | TUBERIAS | #N/A | #N/A | #N/A
La Victoria | - |  | RH | RR |  | HRR005 | TUBERÍA ACERO NEGRO ROSCADO (A.N) D=1 | ML | 394.38 |  | TUBERIAS | #N/A | #N/A | #N/A
La Victoria | - |  | RH | RR |  | HRR040 | TUBERÍA ACERO NEGRO ROSCADO (A.N) D=1/2 | ML | 0.26 |  | TUBERIAS | #N/A | #N/A | #N/A
La Victoria | - |  | RH | RM |  | 3223 | TUBERIA PVC-PRESION (PVC-P) D=2 RDE 21 (INCLUYE SUMINISTRO E INSTALACIÓN) | ML | 3.53 |  | TUBERIAS | TUBERIA PVC D=2" TIPO U.M. RDE 21 (SUMINISTRO E INSTALACIÓN) | ML | 15470
La Victoria | - |  | RH | RM |  | HAP001 | TUBERÍA ACERO INOXIDABLE RANURADA (A.I) D=1 1/2 | ML | 0.15 |  | TUBERIAS | #N/A | #N/A | #N/A
La Victoria | - |  | RH | RM |  | HAP006 | TUBERÍA ACERO INOXIDABLE RANURADA (A.I) D=2 | ML | 2.77 |  | TUBERIAS | #N/A | #N/A | #N/A
La Victoria | - |  | RH | RM |  | HRR001 | TUBERÍA ACERO NEGRO RANURADO (A.N) D=1 1/2 | ML | 0.39 |  | TUBERIAS | #N/A | #N/A | #N/A
La Victoria | - |  | RH | RM |  | HRR002 | TUBERÍA ACERO NEGRO RANURADO (A.N) D=2 1/2 | ML | 2.01 |  | TUBERIAS | #N/A | #N/A | #N/A
La Victoria | - |  | RH | RM |  | HEI188 | TUBERÍA ACERO NEGRO RANURADO (A.N) D=2 | ML | 6.14 |  | TUBERIAS | #N/A | #N/A | #N/A
La Victoria | - |  | RH | RM |  | HRR003 | TUBERÍA ACERO NEGRO RANURADO (A.N) D=3 | ML | 12.17 |  | TUBERIAS | #N/A | #N/A | #N/A
La Victoria | - |  | RH | RM |  | HRR004 | TUBERÍA ACERO NEGRO RANURADO (A.N) D=4 | ML | 127.23 |  | TUBERIAS | #N/A | #N/A | #N/A
La Victoria | - |  | RH | RM |  | HRR005 | TUBERÍA ACERO NEGRO ROSCADO (A.N) D=1 | ML | 0.8 |  | TUBERIAS | #N/A | #N/A | #N/A
La Victoria | - |  | RH | RM |  | HEI065 | TUBERÍA ACERO NEGRO ROSCADO (A.N) D=1/4 | ML | 0.33 |  | TUBERIAS | #N/A | #N/A | #N/A
La Victoria | - |  | RH | RM |  | HEI017 | TUBERÍA COBRE (CuL) D=1/2 | ML | 15.89 |  | TUBERIAS | #N/A | #N/A | #N/A
La Victoria | - |  | RH | AP |  | HAP106 | BRIDA PVC SCH80 1 1/4 | UN | 2 |  | ACCESORIOS | #N/A | #N/A | #N/A
La Victoria | - |  | RH | AP |  | HAP107 | BRIDA PVC SCH80 2 | UN | 2 |  | ACCESORIOS | #N/A | #N/A | #N/A
La Victoria | - |  | RH | AP |  | HAP108 | BRIDA PVC SCH80 3 | UN | 4 |  | ACCESORIOS | #N/A | #N/A | #N/A
La Victoria | - |  | RH | AP |  | HAP011 | CHEQUE ROSCADO 1 1/4 | UN | 1 |  | ACCESORIOS | #N/A | #N/A | #N/A
La Victoria | - |  | RH | AP |  | 6524 | CHEQUE ROSCADO 1 | UN | 1 |  | ACCESORIOS | VÁLVULA CHEQUE 1" (INCLUYE SUMINISTRO E INSTALACIÓN) | UN | 49063
La Victoria | - |  | RH | AP |  | HAP111 | CHEQUE ROSCADO 3 | UN | 3 |  | ACCESORIOS | #N/A | #N/A | #N/A
La Victoria | - |  | RH | AP |  | HAP013 | FLOTADOR MECÁNICO 1 | UN | 3 |  | ACCESORIOS | #N/A | #N/A | #N/A
La Victoria | - |  | RH | AP |  | HAP110 | JUNTA DE DILATACIÓN 3 | UN | 1 |  | ACCESORIOS | #N/A | #N/A | #N/A
La Victoria | - |  | RH | AP |  | HAP029 | MEDIDOR DE AGUA 1 | UN | 1 |  | ACCESORIOS | #N/A | #N/A | #N/A
La Victoria | - |  | RH | AP |  | HAP105 | MEDIDOR DE AGUA 1/2 | UN | 9 |  | ACCESORIOS | #N/A | #N/A | #N/A
La Victoria | - |  | RH | AP |  | HAP015 | PRESOSTATO 1/4 | UN | 1 |  | ACCESORIOS | #N/A | #N/A | #N/A
La Victoria | - |  | RH | AP |  | HAP016 | TRANSICIÓN SOLDADURA-ROSCA MACHO 1 1/4 | UN | 4 |  | ACCESORIOS | #N/A | #N/A | #N/A
La Victoria | - |  | RH | AP |  | HAP017 | TRANSICIÓN SOLDADURA-ROSCA MACHO 1 | UN | 18 |  | ACCESORIOS | #N/A | #N/A | #N/A
La Victoria | - |  | RH | AP |  | HAP102 | TRANSICIÓN SOLDADURA-ROSCA MACHO 1/2 | UN | 48 |  | ACCESORIOS | #N/A | #N/A | #N/A
La Victoria | - |  | RH | AP |  | HAP018 | TRANSICIÓN SOLDADURA-ROSCA MACHO 2 | UN | 2 |  | ACCESORIOS | #N/A | #N/A | #N/A
La Victoria | - |  | RH | AP |  | HAP103 | TRANSICIÓN SOLDADURA-ROSCA MACHO 3 | UN | 14 |  | ACCESORIOS | #N/A | #N/A | #N/A
La Victoria | - |  | RH | AP |  | HAP109 | UNIÓN UNIVERSAL ROSCADA 1 1/4 | UN | 1 |  | ACCESORIOS | #N/A | #N/A | #N/A
La Victoria | - |  | RH | AP |  | HAP019 | VÁLVULA DE BOLA ROSCADA 1 1/4 | UN | 1 |  | ACCESORIOS | #N/A | #N/A | #N/A
La Victoria | - |  | RH | AP |  | HAP020 | VÁLVULA DE BOLA ROSCADA 1 | UN | 5 |  | ACCESORIOS | #N/A | #N/A | #N/A
La Victoria | - |  | RH | AP |  | HAP022 | VÁLVULA DE BOLA SOLDADA 1/2 | UN | 29 |  | ACCESORIOS | #N/A | #N/A | #N/A
La Victoria | - |  | RH | AP |  | HAP024 | VÁLVULA DE COMPUERTA ROSCADA 1 1/4 | UN | 1 |  | ACCESORIOS | #N/A | #N/A | #N/A
La Victoria | - |  | RH | AP |  | HAP114 | VÁLVULA DE COMPUERTA ROSCADA 1 | UN | 2 |  | ACCESORIOS | #N/A | #N/A | #N/A
La Victoria | - |  | RH | AP |  | HAP113 | VÁLVULA DE COMPUERTA ROSCADA 1/2 | UN | 16 |  | ACCESORIOS | #N/A | #N/A | #N/A
La Victoria | - |  | RH | AP |  | HAP025 | VÁLVULA DE COMPUERTA ROSCADA 2 | UN | 1 |  | ACCESORIOS | #N/A | #N/A | #N/A
La Victoria | - |  | RH | AP |  | HAP112 | VÁLVULA DE COMPUERTA ROSCADA 3 | UN | 6 |  | ACCESORIOS | #N/A | #N/A | #N/A
La Victoria | - |  | RH | AP |  | HAP104 | VÁLVULA DE PIE 3 | UN | 2 |  | ACCESORIOS | #N/A | #N/A | #N/A
La Victoria | - |  | RH | AN |  | HAN028 | MAXIVENT - VÁLVULA DE ADMISIÓN DE AIRE (AAV) D=4 | UN | 2 |  | ACCESORIOS | #N/A | #N/A | #N/A
La Victoria | - |  | RH | AN |  | HAN003 | MINIVENT - VÁLVULA DE ADMISIÓN DE AIRE (AAV) D=2 | UN | 15 |  | ACCESORIOS | #N/A | #N/A | #N/A
La Victoria | - |  | RH | AL |  | HAL002 | TRAGANTE AGUAS LLUVIAS D=6 | UN | 16 |  | ACCESORIOS | #N/A | #N/A | #N/A
La Victoria | - |  | RH | AT |  | HAT103 | BRIDA PVC SCH80 1 1/4 | UN | 2 |  | ACCESORIOS | #N/A | #N/A | #N/A
La Victoria | - |  | RH | AT |  | HAT013 | BRIDA PVC SCH80 2 | UN | 2 |  | ACCESORIOS | #N/A | #N/A | #N/A
La Victoria | - |  | RH | AT |  | HAT102 | BRIDA PVC SCH80 3 | UN | 4 |  | ACCESORIOS | #N/A | #N/A | #N/A
La Victoria | - |  | RH | AT |  | HAT014 | CHEQUE ROSCADO 1 1/4 | UN | 1 |  | ACCESORIOS | #N/A | #N/A | #N/A
La Victoria | - |  | RH | AT |  | HAT015 | CHEQUE ROSCADO 3 | UN | 3 |  | ACCESORIOS | #N/A | #N/A | #N/A
La Victoria | - |  | RH | AT |  | HAT016 | JUNTA DE DILATACIÓN 3 | UN | 1 |  | ACCESORIOS | #N/A | #N/A | #N/A
La Victoria | - |  | RH | AT |  | HAT017 | PRESOSTATO 1/4 | UN | 1 |  | ACCESORIOS | #N/A | #N/A | #N/A
La Victoria | - |  | RH | AT |  | HAT018 | TRANSICIÓN SOLDAURA-ROSCA MACHO 1 1/4 | UN | 4 |  | ACCESORIOS | #N/A | #N/A | #N/A
La Victoria | - |  | RH | AT |  | HAT019 | TRANSICIÓN SOLDAURA-ROSCA MACHO 2 | UN | 2 |  | ACCESORIOS | #N/A | #N/A | #N/A
La Victoria | - |  | RH | AT |  | HAT020 | TRANSICIÓN SOLDAURA-ROSCA MACHO 3 | UN | 14 |  | ACCESORIOS | #N/A | #N/A | #N/A
La Victoria | - |  | RH | AT |  | HAT104 | UNIÓN UNIVERSAL ROSCADA 1 1/4 | UN | 1 |  | ACCESORIOS | #N/A | #N/A | #N/A
La Victoria | - |  | RH | AT |  | HAT021 | VÁLVULA DE BOLA ROSCADA 1 1/4 | UN | 1 |  | ACCESORIOS | #N/A | #N/A | #N/A
La Victoria | - |  | RH | AT |  | HAT023 | VÁLVULA DE BOLA SOLDADA 1 1/2 | UN | 19 |  | ACCESORIOS | #N/A | #N/A | #N/A
La Victoria | - |  | RH | AT |  | HAT024 | VÁLVULA DE COMPUERTA ROSCADA 1 1/4 | UN | 1 |  | ACCESORIOS | #N/A | #N/A | #N/A
La Victoria | - |  | RH | AT |  | HAT105 | VÁLVULA DE COMPUERTA ROSCADA 2 | UN | 1 |  | ACCESORIOS | #N/A | #N/A | #N/A
La Victoria | - |  | RH | AT |  | HAT025 | VÁLVULA DE COMPUERTA ROSCADA 3 | UN | 6 |  | ACCESORIOS | #N/A | #N/A | #N/A
La Victoria | - |  | RH | AT |  | HAT026 | VÁLVULA DE PIE 3 | UN | 2 |  | ACCESORIOS | #N/A | #N/A | #N/A
La Victoria | - |  | RH | RR |  | HRR006 | CHEQUE RANURADO 3 x3 x1/4 | UN | 4 |  | ACCESORIOS | #N/A | #N/A | #N/A
La Victoria | - |  | RH | RR |  | HRR007 | ESTACIÓN DE CONTROL | UN | 4 |  | ACCESORIOS | #N/A | #N/A | #N/A
La Victoria | - |  | RH | RR |  | HRR008 | VÁLVULA DE ALIVIO 1/2 | UN | 4 |  | ACCESORIOS | #N/A | #N/A | #N/A
La Victoria | - |  | RH | RR |  | HRR009 | VÁLVULA DE PRE-ACCIÓN 3 | UN | 1 |  | ACCESORIOS | #N/A | #N/A | #N/A
La Victoria | - |  | RH | RR |  | HRR010 | VÁLVULA MARIPOSA SUPERVISADA 3 | UN | 4 |  | ACCESORIOS | #N/A | #N/A | #N/A
La Victoria | - |  | RH | RM |  | HEI004 | CABEZAL DE DESCARGA 4 x2 1/2 x2 1/2 | UN | 1 |  | ACCESORIOS | #N/A | #N/A | #N/A
La Victoria | - |  | RH | RM |  | HEI071 | CAUDALIMETRO 4 | UN | 1 |  | ACCESORIOS | #N/A | #N/A | #N/A
La Victoria | - |  | RH | RM |  | HEI006 | CHEQUE RANURADO 2 x2 x1/4 | UN | 1 |  | ACCESORIOS | #N/A | #N/A | #N/A
La Victoria | - |  | RH | RM |  | HEI007 | CHEQUE RANURADO 4 | UN | 2 |  | ACCESORIOS | #N/A | #N/A | #N/A
La Victoria | - |  | RH | RM |  | HEI008 | CHEQUE RANURADO 6 | UN | 1 |  | ACCESORIOS | #N/A | #N/A | #N/A
La Victoria | - |  | RH | RM |  | HEI067 | CHEQUE ROSCADO 1/2 | UN | 8 |  | ACCESORIOS | #N/A | #N/A | #N/A
La Victoria | - |  | RH | RM |  | HEI066 | VÁLVULA ANGULAR-SALIDA BOMBEROS 2 1/2 | UN | 5 |  | ACCESORIOS | #N/A | #N/A | #N/A
La Victoria | - |  | RH | RM |  | HEI068 | VÁLVULA DE BOLA ROSCADA 1/2 | UN | 4 |  | ACCESORIOS | #N/A | #N/A | #N/A
La Victoria | - |  | RH | RM |  | HEI070 | VÁLVULA DE GLOBO-CIERRE LENTO 1/2 | UN | 8 |  | ACCESORIOS | #N/A | #N/A | #N/A
La Victoria | - |  | RH | RM |  | HEI009 | VÁLVULA MARIPOSA SUPERVISADA 2 | UN | 2 |  | ACCESORIOS | #N/A | #N/A | #N/A
La Victoria | - |  | RH | RM |  | HEI010 | VÁLVULA MARIPOSA SUPERVISADA 4 | UN | 4 |  | ACCESORIOS | #N/A | #N/A | #N/A
La Victoria | - |  | RH | RM |  | HEI011 | VÁLVULA MARIPOSA SUPERVISADA 6 | UN | 1 |  | ACCESORIOS | #N/A | #N/A | #N/A
La Victoria | - |  | RH | RM |  | HEI005 | VÁLVULA SIAMESA 4 | UN | 2 |  | ACCESORIOS | #N/A | #N/A | #N/A
La Victoria | - |  | RH | AP |  | HAP036 | ACOPLE RIGIDO RANURADO UL/FM D=3 - ACERO AL CARBÓN | UN | 8 |  | UNIONES | #N/A | #N/A | #N/A
La Victoria | - |  | RH | AP |  | HAP121 | ACOPLE RIGIDO RANURADO UL/FM D=4 - ACERO AL CARBÓN | UN | 3 |  | UNIONES | #N/A | #N/A | #N/A
La Victoria | - |  | RH | AP |  | HAP039 | BUJE ROSCADO D=1 1/4 x1 A.C. | UN | 1 |  | UNIONES | #N/A | #N/A | #N/A
La Victoria | - |  | RH | AP |  | HAP040 | BUJE ROSCADO D=1 x1/4 A.C. | UN | 1 |  | UNIONES | #N/A | #N/A | #N/A
La Victoria | - |  | RH | AP |  | HAP117 | BUJE SOLDADO PVC PRESION 1 x3/4 (SUMINISTRO E INSTALACIÓN) | UN | 1 |  | UNIONES | #N/A | #N/A | #N/A
La Victoria | - |  | RH | AP |  | HAP041 | BUJE SOLDADO PVC PRESION SCH 40 D=1 1/2 x1 (INCLUYE SUMINISTRO E INSTALACIÓN, SOLDADURA) | UN | 43 |  | UNIONES | #N/A | #N/A | #N/A
La Victoria | - |  | RH | AP |  | HAP116 | BUJE SOLDADO PVC PRESION SCH 40 D=1 x1/2 (INCLUYE SUMINISTRO E INSTALACIÓN, SOLDADURA) | UN | 18 |  | UNIONES | #N/A | #N/A | #N/A
La Victoria | - |  | RH | AP |  | HAP059 | BUJE SOLDADO PVC PRESION SCH 40 D=2 x1 1/2 (INCLUYE SUMINISTRO E INSTALACIÓN, SOLDADURA) | UN | 3 |  | UNIONES | #N/A | #N/A | #N/A
La Victoria | - |  | RH | AP |  | HAP118 | BUJE SOLDADO PVC PRESION SCH 40 D=3/4 x1/2 (INCLUYE SUMINISTRO E INSTALACIÓN, SOLDADURA) | UN | 3 |  | UNIONES | #N/A | #N/A | #N/A
La Victoria | - |  | RH | AP |  | HAP123 | BUJE SOLDADO PVC PRESION SCH 80 D=2 x1 1/4 (INCLUYE SUMINISTRO E INSTALACIÓN, SOLDADURA) | UN | 3 |  | UNIONES | #N/A | #N/A | #N/A
La Victoria | - |  | RH | AP |  | HAP120 | CODO 90 RANURADO UL/FM 3 | UN | 2 |  | UNIONES | #N/A | #N/A | #N/A
La Victoria | - |  | RH | AP |  | HAP043 | CODO 90 ROSCADO D=1 1/4 - ACERO AL CARBÓN | UN | 2 |  | UNIONES | #N/A | #N/A | #N/A
La Victoria | - |  | RH | AP |  | HAP044 | CODO 90 ROSCADO D=1/2 - ACERO AL CARBÓN | UN | 2 |  | UNIONES | #N/A | #N/A | #N/A
La Victoria | - |  | RH | AP |  | 8525 | CODO 90° CPVC D=1/2 (INCLUYE SUMINISTRO E INSTALACIÓN) | UN | 1 |  | UNIONES | CODO 90° CPVC TIPO E.L. Ø 1/2". SUMINISTRO E INSTALACIÓN. | UN | 5168
La Victoria | - |  | RH | AP |  | HAP119 | CODO 90° PVC PRESION SCH 40 D=1 1/2 (INCLUYE SUMINISTRO E INSTALACIÓN, SOLDADURA) | UN | 2 |  | UNIONES | #N/A | #N/A | #N/A
La Victoria | - |  | RH | AP |  | HAP046 | CODO 90° PVC PRESION SCH 40 D=1 (INCLUYE SUMINISTRO E INSTALACIÓN, SOLDADURA) | UN | 42 |  | UNIONES | #N/A | #N/A | #N/A
La Victoria | - |  | RH | AP |  | HAP047 | CODO 90° PVC PRESION SCH 40 D=1/2 (INCLUYE SUMINISTRO E INSTALACIÓN, SOLDADURA) | UN | 222 |  | UNIONES | #N/A | #N/A | #N/A
La Victoria | - |  | RH | AP |  | HAP048 | CODO 90° PVC PRESION SCH 40 D=2 (INCLUYE SUMINISTRO E INSTALACIÓN, SOLDADURA) | UN | 8 |  | UNIONES | #N/A | #N/A | #N/A
La Victoria | - |  | RH | AP |  | HAP066 | CODO 90° PVC PRESION SCH 40 D=3 (INCLUYE SUMINISTRO E INSTALACIÓN, SOLDADURA) | UN | 4 |  | UNIONES | #N/A | #N/A | #N/A
La Victoria | - |  | RH | AP |  | HAP049 | CODO 90° PVC PRESION SCH 40 D=3/4 (INCLUYE SUMINISTRO E INSTALACIÓN, SOLDADURA) | UN | 5 |  | UNIONES | #N/A | #N/A | #N/A
La Victoria | - |  | RH | AP |  | HAP051 | CODO 90° PVC PRESION SCH 80 D=1 1/4 (INCLUYE SUMINISTRO E INSTALACIÓN, SOLDADURA) | UN | 2 |  | UNIONES | #N/A | #N/A | #N/A
La Victoria | - |  | RH | AP |  | HAP124 | CODO 90° PVC PRESION SCH 80 D=2 (INCLUYE SUMINISTRO E INSTALACIÓN, SOLDADURA) | UN | 3 |  | UNIONES | #N/A | #N/A | #N/A
La Victoria | - |  | RH | AP |  | HAP052 | CRUZ SALIDA ROSCADA AC D=1 1/4 | UN | 1 |  | UNIONES | #N/A | #N/A | #N/A
La Victoria | - |  | RH | AP |  | HAP054 | MANÓMETRO 1/4 | UN | 1 |  | UNIONES | #N/A | #N/A | #N/A
La Victoria | - |  | RH | AP |  | 8515 | PUNTO HIDRAULICO A.C. CPVC D=1/2 DUCHA (INCLUYE SUMINISTRO E INSTALACIÓN, INCLUYE CODO, TUBERIA, TEE, SOLDADURA Y CINTA TEFLON) | UN | 1 |  | UNIONES | PUNTO HIDRÁULICO AGUA CALIENTE CPVC Ø 1/2" DUCHA. INCLUYE SUMINISTRO E INSTALACIÓN, INCLUYE ACCESORIOS, TUBERÍA, SOLDADURA Y CINTA TEFLÓN. | UN | 14381
La Victoria | - |  | RH | AP |  | 8603 | PUNTO HIDRAULICO A.F. PVC PRESION D=1/2 DUCHA (INCLUYE SUMINISTRO E INSTALACIÓN, INCLUYE CODO 45°, TUBERIA PVC E.L., TEE PVC E.L., SOLDADURA Y CINTA TEFLON) | UN | 2 |  | UNIONES | PUNTO HIDRÁULICO AGUA FRÍA PVC 1/2" DUCHA. (INCLUYE SUMINISTRO E INSTALACIÓN, INCLUYE ACCESORIOS, TUBERÍA, SOLDADURA Y CINTA TEFLÓN). | UN | 42982
La Victoria | - |  | RH | AP |  | 8519 | PUNTO HIDRAULICO A.F. PVC PRESION D=1/2 LAVAMANOS/LAVAPLATOS (INCLUYE SUMINISTRO E INSTALACIÓN, INCLUYE CODO 45°, TUBERIA PVC E.L., TEE PVC E.L., SOLDADURA Y CINTA TEFLON) | UN | 29 |  | UNIONES | PUNTO HIDRÁULICO AGUA FRÍA PVCP Ø 1/2" LAVAPLATOS. INCLUYE SUMINISTRO E INSTALACIÓN, INCLUYE ACCESORIOS, TUBERÍA, SOLDADURA Y CINTA TEFLÓN. | UN | 17196
La Victoria | - |  | RH | AP |  | 8528 | PUNTO HIDRAULICO A.F. PVC PRESION D=1/2 LLAVE MANGUERA (INCLUYE SUMINISTRO E INSTALACIÓN, INCLUYE CODO 45°, TUBERIA PVC E.L., TEE PVC E.L., SOLDADURA Y CINTA TEFLON) | UN | 6 |  | UNIONES | PUNTO HIDRÁULICO AGUA FRÍA PVCP Ø 1/2" LLAVE MANGUERA. INCLUYE SUMINISTRO E INSTALACIÓN, INCLUYE ACCESORIOS, TUBERÍA, SOLDADURA Y CINTA TEFLÓN. | UN | 16261
La Victoria | - |  | RH | AP |  | HAP122 | REDUCCIÓN EXCENTRICA RANURADA UL/FM D=3 x2 - ACERO AL CARBON | UN | 2 |  | UNIONES | #N/A | #N/A | #N/A
La Victoria | - |  | RH | AP |  | HAP125 | REDUCCIÓN SOLDADA PVC SCH 80 D=3 x2 (INCLUYE SUMINISTRO E INSTALACIÓN, SOLDADURA) | UN | 3 |  | UNIONES | #N/A | #N/A | #N/A
La Victoria | - |  | RH | AP |  | HAP058 | TAPA ROSCADA AC D=1/2 | UN | 2 |  | UNIONES | #N/A | #N/A | #N/A
La Victoria | - |  | RH | AP |  | HAP129 | TEE PVC SCH 80 D=1 1/4 (INCLUYE SUMINISTRO E INSTALACIÓN, SOLDADURA) | UN | 2 |  | UNIONES | #N/A | #N/A | #N/A
La Victoria | - |  | RH | AP |  | HAP130 | TEE PVC SCH 80 D=3 (INCLUYE SUMINISTRO E INSTALACIÓN, SOLDADURA) | UN | 2 |  | UNIONES | #N/A | #N/A | #N/A
La Victoria | - |  | RH | AP |  | HAP064 | TEE REDUCIDA PVC PRESION SCH 40 D=1 x1/2 (INCLUYE SUMINISTRO E INSTALACIÓN, SOLDADURA) | UN | 6 |  | UNIONES | #N/A | #N/A | #N/A
La Victoria | - |  | RH | AP |  | HAP065 | TEE REDUCIDA PVC PRESION SCH 40 D=1 x3/4 (INCLUYE SUMINISTRO E INSTALACIÓN, SOLDADURA) | UN | 3 |  | UNIONES | #N/A | #N/A | #N/A
La Victoria | - |  | RH | AP |  | HAP071 | TEE REDUCIDA PVC PRESION SCH 40 D=3/4 x1/2 (INCLUYE SUMINISTRO E INSTALACIÓN, SOLDADURA) | UN | 5 |  | UNIONES | #N/A | #N/A | #N/A
La Victoria | - |  | RH | AP |  | HAP060 | TEE ROSCADA REDUCIDA AC D=1/4 | UN | 1 |  | UNIONES | #N/A | #N/A | #N/A
La Victoria | - |  | RH | AP |  | HAP061 | TEE SENCILLA PVC PRESION SCH 40 D=1 1/2 (INCLUYE SUMINISTRO E INSTALACIÓN, SOLDADURA) | UN | 9 |  | UNIONES | #N/A | #N/A | #N/A
La Victoria | - |  | RH | AP |  | HAP062 | TEE SENCILLA PVC PRESION SCH 40 D=1 1/4 (INCLUYE SUMINISTRO E INSTALACIÓN, SOLDADURA) | UN | 1 |  | UNIONES | #N/A | #N/A | #N/A
La Victoria | - |  | RH | AP |  | HAP063 | TEE SENCILLA PVC PRESION SCH 40 D=1 (INCLUYE SUMINISTRO E INSTALACIÓN, SOLDADURA) | UN | 2 |  | UNIONES | #N/A | #N/A | #N/A
La Victoria | - |  | RH | AP |  | HAP067 | TEE SENCILLA PVC PRESION SCH 40 D=1/2 (INCLUYE SUMINISTRO E INSTALACIÓN, SOLDADURA) | UN | 15 |  | UNIONES | #N/A | #N/A | #N/A
La Victoria | - |  | RH | AP |  | HAP068 | TEE SENCILLA PVC PRESION SCH 40 D=2 (INCLUYE SUMINISTRO E INSTALACIÓN, SOLDADURA) | UN | 4 |  | UNIONES | #N/A | #N/A | #N/A
La Victoria | - |  | RH | AP |  | HAP072 | TEE SENCILLA PVC PRESION SCH 40 D=3 (INCLUYE SUMINISTRO E INSTALACIÓN, SOLDADURA) | UN | 2 |  | UNIONES | #N/A | #N/A | #N/A
La Victoria | - |  | RH | AP |  | HAP073 | TEE SENCILLA PVC PRESION SCH 40 D=3/4 (INCLUYE SUMINISTRO E INSTALACIÓN, SOLDADURA) | UN | 1 |  | UNIONES | #N/A | #N/A | #N/A
La Victoria | - |  | RH | AP |  | HAP070 | UNIÓN RIGIDA ROSCADA AC - D=1 1/4 | UN | 1 |  | UNIONES | #N/A | #N/A | #N/A
La Victoria | - |  | RH | AP |  | HAP077 | UNIÓN RIGIDA ROSCADA AC - D=1 | UN | 1 |  | UNIONES | #N/A | #N/A | #N/A
La Victoria | - |  | RH | AP |  | HAP078 | UNIÓN UNIVERSAL PVC PRESION SCH 40 D=1 | UN | 2 |  | UNIONES | #N/A | #N/A | #N/A
La Victoria | - |  | RH | AN |  | HAN007 | ADAPTADOR DE LIMPIEZA PVC SANITARIO D=4 (INCLUYE SUMINISTRO E INSTALACIÓN, SOLDADURA) | UN | 3 |  | UNIONES | #N/A | #N/A | #N/A
La Victoria | - |  | RH | AN |  | 8529 | BUJE SOLDADO PVC SANITARIA D=4 x2 (INCLUYE SUMINISTRO E INSTALACIÓN, SOLDADURA) | UN | 5 |  | UNIONES | BUJE SOLDADO SANITARIA PVCS TIPO U.M. Ø4" X Ø2". INCLUYE SUMINISTRO E INSTALACIÓN. | UN | 16120
La Victoria | - |  | RH | AN |  | HAN012 | CODO PVC SANITARIO D=2 CXC (INCLUYE SUMINISTRO E INSTALACIÓN, SOLDADURA) | UN | 110 |  | UNIONES | #N/A | #N/A | #N/A
La Victoria | - |  | RH | AN |  | HAN013 | CODO PVC SANITARIO D=3 CXC (INCLUYE SUMINISTRO E INSTALACIÓN, SOLDADURA) | UN | 44 |  | UNIONES | #N/A | #N/A | #N/A
La Victoria | - |  | RH | AN |  | 5076 | CODO PVC SANITARIO D=4 CXE (INCLUYE SUMINISTRO E INSTALACIÓN, SOLDADURA) | UN | 47 |  | UNIONES | CODO 45° PVC SANITARIA D=4" (INCLUYE SUMINISTRO E INSTALACIÓN). | UN | 19204
La Victoria | - |  | RH | AN |  | HAN014 | CODO PVC SANITARIO D=4 CXC (INCLUYE SUMINISTRO E INSTALACIÓN, SOLDADURA) | UN | 88 |  | UNIONES | #N/A | #N/A | #N/A
La Victoria | - |  | RH | AN |  | HAN100 | DOBLE YEE PVC SANITARIO D=3 (INCLUYE SUMINISTRO E INSTALACIÓN, SOLDADURA) | UN | 1 |  | UNIONES | #N/A | #N/A | #N/A
La Victoria | - |  | RH | AN |  | HAN101 | DOBLE YEE PVC SANITARIO D=4 (INCLUYE SUMINISTRO E INSTALACIÓN, SOLDADURA) | UN | 1 |  | UNIONES | #N/A | #N/A | #N/A
La Victoria | - |  | RH | AN |  | 5160 | PUNTO SANITARIO 2 PARA LAVAMANOS, LAVAPLATOS, ORINALES Y POCETA | UN | 56 |  | UNIONES | PUNTO SANITARIO 2" PARA LAVAMANOS, LAVAPLATOS, ORINALES Y POCETAS (INCLUYE SUMINISTRO E INSTALACIÓN, INCLUYE CODO DE 45°, TUBERIA PVC SANITARIA, SIFON, UNIÓN, SOLDADURA Y CINTA TEFLON). | UN | 55625
La Victoria | - |  | RH | AN |  | HAN017 | PUNTO SANITARIO 3 PARA SIFONES DE PISO | UN | 22 |  | UNIONES | #N/A | #N/A | #N/A
La Victoria | - |  | RH | AN |  | 5082 | PUNTO SANITARIO 4 PARA FLUXOMETRO | UN | 23 |  | UNIONES | PUNTO SANITARIO 4" PARA FLUXOMETRO ( INCLUYE SUMINISTRO E INSTALACIÓN. INCLUYE CODO 45°, TUBERIA PVC SANITARIA, UNION, SOLDADURA Y CINTA TEFLON). | UN | 80942
La Victoria | - |  | RH | AN |  | 5079 | YEE PVC SANITARIO D=2 (INCLUYE SUMINISTRO E INSTALACIÓN, SOLDADURA) | UN | 33 |  | UNIONES | YEE PVC SANITARIA D=2" (INCLUYE SUMINISTRO E INSTALACIÓN). | UN | 10526
La Victoria | - |  | RH | AN |  | HAN102 | YEE PVC SANITARIO D=3 x2 (INCLUYE SUMINISTRO E INSTALACIÓN, SOLDADURA) | UN | 6 |  | UNIONES | #N/A | #N/A | #N/A
La Victoria | - |  | RH | AN |  | 5080 | YEE PVC SANITARIO D=4 (INCLUYE SUMINISTRO E INSTALACIÓN, SOLDADURA) | UN | 26 |  | UNIONES | YEE PVC SANITARIA D=4" (INCLUYE SUMINISTRO E INSTALACIÓN). | UN | 31659
La Victoria | - |  | RH | AN |  | 5159 | YEE PVC SANITARIO D=4 x2 (INCLUYE SUMINISTRO E INSTALACIÓN, SOLDADURA) | UN | 43 |  | UNIONES | YEE REDUCIDA PVC SANITARIA 4" X 2" (INCLUYE SUMINISTRO E INSTALACIÓN) | UN | 27711
La Victoria | - |  | RH | AN |  | 7590 | YEE PVC SANITARIO D=4 x3 (INCLUYE SUMINISTRO E INSTALACIÓN, SOLDADURA) | UN | 11 |  | UNIONES | YEE REDUCIDA PVC SANITARIA 4" X 3" (INCLUYE SUMINISTRO E INSTALACIÓN) | UN | 27711
La Victoria | - |  | RH | AL |  | HAN014 | CODO PVC SANITARIO D=4 CXC (INCLUYE SUMINISTRO E INSTALACIÓN, SOLDADURA) | UN | 31 |  | UNIONES | #N/A | #N/A | #N/A
La Victoria | - |  | RH | AL |  | HAN015 | CODO PVC SANITARIO D=6 CXC (INCLUYE SUMINISTRO E INSTALACIÓN, SOLDADURA) | UN | 81 |  | UNIONES | #N/A | #N/A | #N/A
La Victoria | - |  | RH | AL |  | 6542 | CODO PVC SANITARIO D=6 CXE (INCLUYE SUMINISTRO E INSTALACIÓN, SOLDADURA) | UN | 6 |  | UNIONES | CODO 45° CXE PVC SANITARIA D=6" (INCLUYE SUMINISTRO E INSTALACIÓN). | UN | 61000
La Victoria | - |  | RH | AL |  | 5080 | YEE PVC SANITARIO D=4 (INCLUYE SUMINISTRO E INSTALACIÓN, SOLDADURA) | UN | 18 |  | UNIONES | YEE PVC SANITARIA D=4" (INCLUYE SUMINISTRO E INSTALACIÓN). | UN | 31659
La Victoria | - |  | RH | AL |  | HAL004 | YEE PVC SANITARIO ° D=6 (INCLUYE SUMINISTRO E INSTALACIÓN, SOLDADURA) | UN | 13 |  | UNIONES | #N/A | #N/A | #N/A
La Victoria | - |  | RH | AT |  | HAP036 | ACOPLE RIGIDO RANURADO UL/FM D=3 - ACERO AL CARBÓN | UN | 6 |  | UNIONES | #N/A | #N/A | #N/A
La Victoria | - |  | RH | AT |  | HAT029 | BUJE ROSCADO 1 1/4 x1 ACERO AL CARBON (A.C.) | UN | 1 |  | UNIONES | #N/A | #N/A | #N/A
La Victoria | - |  | RH | AT |  | HAT030 | BUJE ROSCADO 1 x1/4 ACERO AL CARBON (A.C.) | UN | 1 |  | UNIONES | #N/A | #N/A | #N/A
La Victoria | - |  | RH | AT |  | HAT106 | BUJE SOLDADO PVC PRESION SCH 40 D=2 1/2 x2 (INCLUYE SUMINISTRO E INSTALACIÓN, SOLDADURA) | UN | 2 |  | UNIONES | #N/A | #N/A | #N/A
La Victoria | - |  | RH | AT |  | HAP059 | BUJE SOLDADO PVC PRESION SCH 40 D=2 x1 1/2 (INCLUYE SUMINISTRO E INSTALACIÓN, SOLDADURA) | UN | 12 |  | UNIONES | #N/A | #N/A | #N/A
La Victoria | - |  | RH | AT |  | HAT108 | BUJE SOLDADO PVC PRESION SCH 40 D=3 x2 1/2 (INCLUYE SUMINISTRO E INSTALACIÓN, SOLDADURA) | UN | 3 |  | UNIONES | #N/A | #N/A | #N/A
La Victoria | - |  | RH | AT |  | HAP123 | BUJE SOLDADO PVC PRESION SCH 80 D=2 x1 1/4 (INCLUYE SUMINISTRO E INSTALACIÓN, SOLDADURA) | UN | 3 |  | UNIONES | #N/A | #N/A | #N/A
La Victoria | - |  | RH | AT |  | HAT032 | CODO 90 RANURADO UL/FM D=3 ACERO AL CARBON (A.C.) | UN | 2 |  | UNIONES | #N/A | #N/A | #N/A
La Victoria | - |  | RH | AT |  | HAP043 | CODO 90 ROSCADO D=1 1/4 - ACERO AL CARBÓN | UN | 2 |  | UNIONES | #N/A | #N/A | #N/A
La Victoria | - |  | RH | AT |  | HAP044 | CODO 90 ROSCADO D=1/2 - ACERO AL CARBÓN | UN | 2 |  | UNIONES | #N/A | #N/A | #N/A
La Victoria | - |  | RH | AT |  | HAP119 | CODO 90° PVC PRESION SCH 40 D=1 1/2 (INCLUYE SUMINISTRO E INSTALACIÓN, SOLDADURA) | UN | 153 |  | UNIONES | #N/A | #N/A | #N/A
La Victoria | - |  | RH | AT |  | HAT109 | CODO 90° PVC PRESION SCH 40 D=2 1/2 (INCLUYE SUMINISTRO E INSTALACIÓN, SOLDADURA) | UN | 2 |  | UNIONES | #N/A | #N/A | #N/A
La Victoria | - |  | RH | AT |  | HAP048 | CODO 90° PVC PRESION SCH 40 D=2 (INCLUYE SUMINISTRO E INSTALACIÓN, SOLDADURA) | UN | 7 |  | UNIONES | #N/A | #N/A | #N/A
La Victoria | - |  | RH | AT |  | HAP066 | CODO 90° PVC PRESION SCH 40 D=3 (INCLUYE SUMINISTRO E INSTALACIÓN, SOLDADURA) | UN | 6 |  | UNIONES | #N/A | #N/A | #N/A
La Victoria | - |  | RH | AT |  | HAP049 | CODO 90° PVC PRESION SCH 40 D=3/4 (INCLUYE SUMINISTRO E INSTALACIÓN, SOLDADURA) | UN | 5 |  | UNIONES | #N/A | #N/A | #N/A
La Victoria | - |  | RH | AT |  | HAP051 | CODO 90° PVC PRESION SCH 80 D=1 1/4 (INCLUYE SUMINISTRO E INSTALACIÓN, SOLDADURA) | UN | 3 |  | UNIONES | #N/A | #N/A | #N/A
La Victoria | - |  | RH | AT |  | HAP124 | CODO 90° PVC PRESION SCH 80 D=2 (INCLUYE SUMINISTRO E INSTALACIÓN, SOLDADURA) | UN | 3 |  | UNIONES | #N/A | #N/A | #N/A
La Victoria | - |  | RH | AT |  | HAT042 | CRUZ SALIDA ROSCADA ACERO AL CARBON (A.C.) D=1 1/4 | UN | 1 |  | UNIONES | #N/A | #N/A | #N/A
La Victoria | - |  | RH | AT |  | HAP054 | MANÓMETRO 1/4 | UN | 1 |  | UNIONES | #N/A | #N/A | #N/A
La Victoria | - |  | RH | AT |  | HAT068 | PUNTO HIDRAULICO A.F. PVC PRESION D=1 1/2 SANITARIO FLUXOMETRO (INCLUYE CODO 45°, TUBERIA PVC E.L., TEE PVC E.L., SOLDADURA Y CINTA TEFLON) | UN | 23 |  | UNIONES | #N/A | #N/A | #N/A
La Victoria | - |  | RH | AT |  | HAT067 | PUNTO HIDRÁULICO A.F. PVC PRESION D=3/4 ORINAL. (INCLUYE SUMINISTRO E INSTALACIÓN, INCLUYE ACCESORIOS, TUBERÍA, SOLDADURA Y CINTA TEFLÓN.) | UN | 2 |  | UNIONES | #N/A | #N/A | #N/A
La Victoria | - |  | RH | AT |  | HAP122 | REDUCCIÓN EXCENTRICA RANURADA UL/FM D=3 x2 - ACERO AL CARBON | UN | 2 |  | UNIONES | #N/A | #N/A | #N/A
La Victoria | - |  | RH | AT |  | HAP125 | REDUCCIÓN SOLDADA PVC SCH 80 D=3 x2 (INCLUYE SUMINISTRO E INSTALACIÓN, SOLDADURA) | UN | 3 |  | UNIONES | #N/A | #N/A | #N/A
La Victoria | - |  | RH | AT |  | HAT110 | TAPA ROSCADA AC 1/2 | UN | 2 |  | UNIONES | #N/A | #N/A | #N/A
La Victoria | - |  | RH | AT |  | HAP129 | TEE PVC SCH 80 D=1 1/4 (INCLUYE SUMINISTRO E INSTALACIÓN, SOLDADURA) | UN | 2 |  | UNIONES | #N/A | #N/A | #N/A
La Victoria | - |  | RH | AT |  | HAP130 | TEE PVC SCH 80 D=3 (INCLUYE SUMINISTRO E INSTALACIÓN, SOLDADURA) | UN | 2 |  | UNIONES | #N/A | #N/A | #N/A
La Victoria | - |  | RH | AT |  | HAT062 | TEE ROSCADA REDUCIDA AC D=1/4 | UN | 1 |  | UNIONES | #N/A | #N/A | #N/A
La Victoria | - |  | RH | AT |  | HAP061 | TEE SENCILLA PVC PRESION SCH 40 D=1 1/2 (INCLUYE SUMINISTRO E INSTALACIÓN, SOLDADURA) | UN | 11 |  | UNIONES | #N/A | #N/A | #N/A
La Victoria | - |  | RH | AT |  | HAT050 | TEE SENCILLA PVC PRESION SCH 40 D=2 1/2 (INCLUYE SUMINISTRO E INSTALACIÓN, SOLDADURA) | UN | 7 |  | UNIONES | #N/A | #N/A | #N/A
La Victoria | - |  | RH | AT |  | HAP068 | TEE SENCILLA PVC PRESION SCH 40 D=2 (INCLUYE SUMINISTRO E INSTALACIÓN, SOLDADURA) | UN | 7 |  | UNIONES | #N/A | #N/A | #N/A
La Victoria | - |  | RH | AT |  | HAP072 | TEE SENCILLA PVC PRESION SCH 40 D=3 (INCLUYE SUMINISTRO E INSTALACIÓN, SOLDADURA) | UN | 1 |  | UNIONES | #N/A | #N/A | #N/A
La Victoria | - |  | RH | AT |  | HAP070 | UNIÓN RIGIDA ROSCADA AC - D=1 1/4 | UN | 1 |  | UNIONES | #N/A | #N/A | #N/A
La Victoria | - |  | RH | AT |  | HAP077 | UNIÓN RIGIDA ROSCADA AC - D=1 | UN | 1 |  | UNIONES | #N/A | #N/A | #N/A
La Victoria | - |  | RH | RR |  | HRR400 | ACOPLE RIGIDO RANURADO UL/FM D=1 1/2 - ACERO AL CARBÓN | UN | 568 |  | UNIONES | #N/A | #N/A | #N/A
La Victoria | - |  | RH | RR |  | HRR402 | ACOPLE RIGIDO RANURADO UL/FM D=2 1/2 - ACERO AL CARBÓN | UN | 115 |  | UNIONES | #N/A | #N/A | #N/A
La Victoria | - |  | RH | RR |  | HAP036 | ACOPLE RIGIDO RANURADO UL/FM D=3 - ACERO AL CARBÓN | UN | 93 |  | UNIONES | #N/A | #N/A | #N/A
La Victoria | - |  | RH | RR |  | HAP121 | ACOPLE RIGIDO RANURADO UL/FM D=4 - ACERO AL CARBÓN | UN | 6 |  | UNIONES | #N/A | #N/A | #N/A
La Victoria | - |  | RH | RR |  | HRR014 | CODO 90 ROSCADO D=1 - ACERO AL CARBON | UN | 89 |  | UNIONES | #N/A | #N/A | #N/A
La Victoria | - |  | RH | RR |  | HRR038 | CODO 90° PVC PRESION SCH 40 D=1 1/4 (INCLUYE SUMINISTRO E INSTALACIÓN, SOLDADURA) | UN | 7 |  | UNIONES | #N/A | #N/A | #N/A
La Victoria | - |  | RH | RR |  | HRR011 | CODO 90° RANURADO UL/FM D=1 1/2 - ACERO AL CARBÓN | UN | 206 |  | UNIONES | #N/A | #N/A | #N/A
La Victoria | - |  | RH | RR |  | HRR012 | CODO 90° RANURADO UL/FM D=2 1/2 - ACERO AL CARBÓN | UN | 45 |  | UNIONES | #N/A | #N/A | #N/A
La Victoria | - |  | RH | RR |  | HRR013 | CODO 90° RANURADO UL/FM D=3 - ACERO AL CARBÓN | UN | 28 |  | UNIONES | #N/A | #N/A | #N/A
La Victoria | - |  | RH | RR |  | HEI077 | REDUCCIÓN CONCENTRICA RANURADA UL/FM D=3 x1 1/2 - ACERO AL CARBON | UN | 1 |  | UNIONES | #N/A | #N/A | #N/A
La Victoria | - |  | RH | RR |  | HRR015 | REDUCCIÓN CONCENTRICA RANURADA UL/FM D=3 x2 1/2 - ACERO AL CARBON | UN | 9 |  | UNIONES | #N/A | #N/A | #N/A
La Victoria | - |  | RH | RR |  | HRR016 | REDUCCIÓN CONCENTRICA RANURADA UL/FM D=4 x3 - ACERO AL CARBON | UN | 1 |  | UNIONES | #N/A | #N/A | #N/A
La Victoria | - |  | RH | RR |  | HRR017 | REDUCCIÓN CONCENTRICA ROSCADA D=1 x1/2 - ACERO AL CARBON | UN | 657 |  | UNIONES | #N/A | #N/A | #N/A
La Victoria | - |  | RH | RR |  | HRR018 | STRAP UL/FM MECH 1 1/2 x1 | UN | 627 |  | UNIONES | #N/A | #N/A | #N/A
La Victoria | - |  | RH | RR |  | HRR019 | STRAP UL/FM MECH 2 1/2 x1 | UN | 23 |  | UNIONES | #N/A | #N/A | #N/A
La Victoria | - |  | RH | RR |  | HRR020 | STRAP UL/FM MECH 3 x1 | UN | 4 |  | UNIONES | #N/A | #N/A | #N/A
La Victoria | - |  | RH | RR |  | HRR021 | TAPA RANURADA UL/FM D=1 1/2 | UN | 5 |  | UNIONES | #N/A | #N/A | #N/A
La Victoria | - |  | RH | RR |  | HRR022 | TAPA RANURADA UL/FM D=2 1/2 | UN | 24 |  | UNIONES | #N/A | #N/A | #N/A
La Victoria | - |  | RH | RR |  | HRR026 | TEE MECANICA SALIDA RANURADA UL/FM 2 1/2 x1 1/2 | UN | 106 |  | UNIONES | #N/A | #N/A | #N/A
La Victoria | - |  | RH | RR |  | HRR029 | TEE RANURADA - TEE RANURADA REDUCIDA UL/FM 3 x2 1/2 | UN | 1 |  | UNIONES | #N/A | #N/A | #N/A
La Victoria | - |  | RH | RR |  | HRR031 | TEE RANURADA REDUCIDA UL/FM - ACERO AL CARBON D= 4 x3 | UN | 3 |  | UNIONES | #N/A | #N/A | #N/A
La Victoria | - |  | RH | RR |  | HRR027 | TEE RANURADA UL/FM - ACERO AL CARBON D= 1 1/2 | UN | 9 |  | UNIONES | #N/A | #N/A | #N/A
La Victoria | - |  | RH | RR |  | HRR030 | TEE RANURADA UL/FM - ACERO AL CARBON D= 3 | UN | 4 |  | UNIONES | #N/A | #N/A | #N/A
La Victoria | - |  | RH | RR |  | HAP062 | TEE SENCILLA PVC PRESION SCH 40 D=1 1/4 (INCLUYE SUMINISTRO E INSTALACIÓN, SOLDADURA) | UN | 3 |  | UNIONES | #N/A | #N/A | #N/A
La Victoria | - |  | RH | RM |  | HEI028 | CODO 90° RANURADO UL/FM D=4 - ACERO AL CARBÓN | UN | 1 |  | UNIONES | #N/A | #N/A | #N/A
La Victoria | - |  | RH | RM |  | HRR400 | ACOPLE RIGIDO RANURADO UL/FM D=1 1/2 - ACERO AL CARBÓN | UN | 2 |  | UNIONES | #N/A | #N/A | #N/A
La Victoria | - |  | RH | RM |  | HRR402 | ACOPLE RIGIDO RANURADO UL/FM D=2 1/2 - ACERO AL CARBÓN | UN | 8 |  | UNIONES | #N/A | #N/A | #N/A
La Victoria | - |  | RH | RM |  | HAP037 | ACOPLE RIGIDO RANURADO UL/FM D=2 - ACERO AL CARBÓN | UN | 14 |  | UNIONES | #N/A | #N/A | #N/A
La Victoria | - |  | RH | RM |  | HAP036 | ACOPLE RIGIDO RANURADO UL/FM D=3 - ACERO AL CARBÓN | UN | 19 |  | UNIONES | #N/A | #N/A | #N/A
La Victoria | - |  | RH | RM |  | HAP121 | ACOPLE RIGIDO RANURADO UL/FM D=4 - ACERO AL CARBÓN | UN | 95 |  | UNIONES | #N/A | #N/A | #N/A
La Victoria | - |  | RH | RM |  | HRR014 | CODO 90 ROSCADO D=1 - ACERO AL CARBON | UN | 2 |  | UNIONES | #N/A | #N/A | #N/A
La Victoria | - |  | RH | RM |  | HEI074 | CODO 90 ROSCADO D=1/4 - ACERO AL CARBON | UN | 2 |  | UNIONES | #N/A | #N/A | #N/A
La Victoria | - |  | RH | RM |  | HAP048 | CODO 90° PVC PRESION SCH 40 D=2 (INCLUYE SUMINISTRO E INSTALACIÓN, SOLDADURA) | UN | 5 |  | UNIONES | #N/A | #N/A | #N/A
La Victoria | - |  | RH | RM |  | HRR012 | CODO 90° RANURADO UL/FM D=2 1/2 - ACERO AL CARBÓN | UN | 3 |  | UNIONES | #N/A | #N/A | #N/A
La Victoria | - |  | RH | RM |  | HEI027 | CODO 90° RANURADO UL/FM D=2 - ACERO AL CARBÓN | UN | 2 |  | UNIONES | #N/A | #N/A | #N/A
La Victoria | - |  | RH | RM |  | HRR013 | CODO 90° RANURADO UL/FM D=3 - ACERO AL CARBÓN | UN | 8 |  | UNIONES | #N/A | #N/A | #N/A
La Victoria | - |  | RH | RM |  | HEI028 | CODO 90° RANURADO UL/FM D=4 - ACERO AL CARBÓN | UN | 22 |  | UNIONES | #N/A | #N/A | #N/A
La Victoria | - |  | RH | RM |  | HEI054 | CODO SOLDADO 1/2 COBRE | UN | 16 |  | UNIONES | #N/A | #N/A | #N/A
La Victoria | - |  | RH | RM |  | HEI056 | MANÓMETRO 1/2 | UN | 4 |  | UNIONES | #N/A | #N/A | #N/A
La Victoria | - |  | RH | RM |  | HAP054 | MANÓMETRO 1/4 | UN | 2 |  | UNIONES | #N/A | #N/A | #N/A
La Victoria | - |  | RH | RM |  | HEI030 | REDUCCIÓN CONCENTRICA RANURADA UL/FM D=2 x1 1/2 - ACERO AL CARBON | UN | 1 |  | UNIONES | #N/A | #N/A | #N/A
La Victoria | - |  | RH | RM |  | HRR015 | REDUCCIÓN CONCENTRICA RANURADA UL/FM D=3 x2 1/2 - ACERO AL CARBON | UN | 3 |  | UNIONES | #N/A | #N/A | #N/A
La Victoria | - |  | RH | RM |  | HEI032 | REDUCCIÓN CONCENTRICA RANURADA UL/FM D=4 x2 - ACERO AL CARBON | UN | 2 |  | UNIONES | #N/A | #N/A | #N/A
La Victoria | - |  | RH | RM |  | HEI295 | REDUCCIÓN CONCENTRICA ROSCADA D=2 x1 - ACERO AL CARBON | UN | 2 |  | UNIONES | #N/A | #N/A | #N/A
La Victoria | - |  | RH | RM |  | HEI053 | TAPÓN SOLDADO 1/2 COBRE | UN | 6 |  | UNIONES | #N/A | #N/A | #N/A
La Victoria | - |  | RH | RM |  | HEI080 | TEE MECANICA SALIDA RANURADA UL/FM 4 x2 | UN | 2 |  | UNIONES | #N/A | #N/A | #N/A
La Victoria | - |  | RH | RM |  | HEI037 | TEE MECANICA SALIDA RANURADA UL/FM 4 x2 1/2 | UN | 2 |  | UNIONES | #N/A | #N/A | #N/A
La Victoria | - |  | RH | RM |  | HRR031 | TEE RANURADA REDUCIDA UL/FM - ACERO AL CARBON D= 4 x3 | UN | 3 |  | UNIONES | #N/A | #N/A | #N/A
La Victoria | - |  | RH | RM |  | HEI042 | TEE RANURADA UL/FM - ACERO AL CARBON D= 2 | UN | 1 |  | UNIONES | #N/A | #N/A | #N/A
La Victoria | - |  | RH | RM |  | HEI043 | TEE RANURADA UL/FM - ACERO AL CARBON D= 4 | UN | 5 |  | UNIONES | #N/A | #N/A | #N/A
La Victoria | - |  | RH | RM |  | HAP169 | TEE ROSCADA REDUCIDA AC D=1x1/4 - ACERO AL CARBÓN | UN | 2 |  | UNIONES | #N/A | #N/A | #N/A
La Victoria | - |  | RH | RM |  | HEI055 | TEE SOLDADA 1/2 COBRE | UN | 8 |  | UNIONES | #N/A | #N/A | #N/A
La Victoria |  |  | RH | RR |  | HEI001 | Rociador Colgante ↓ K 5.6 - (Pendent - V2708 - Chrome 135 - Quick Response) | UN | 166 |  | ROCIADORES
La Victoria |  |  | RH | RR |  | HEI002 | Rociador Montante ↑ K 5.6 - (Upright - V2704 - Chrome 135 - Quick Response) | UN | 486 |  | ROCIADORES
Altamira | - |  | RH | AP |  | 8522 | TUBERIA CPVC D= 1/2 (INCLUYE SUMINISTRO E INSTALACIÓN) | ML | 16.396 |  | TUBERIAS | TUBERÍA CPVC Ø 1/2". SUMINISTRO E INSTALACIÓN, SOLDADURA. | ML | 10399
Altamira | - |  | RH | AP |  | 4801 | TUBERIA PVC-PRESION (PVC-P) D=1 1/2 RDE 21 (INCLUYE SUMINISTRO E INSTALACIÓN) | ML | 9.936 |  | TUBERIAS | TUBERIA PVC PRESION E.L. D=1 1/2" RDE 21 PSI 200 (INCLUYE LIMPIEZA Y SOLDADURA). SUMINISTRO E INSTALACION. | ML | 14297
Altamira | - |  | RH | AP |  | 5084 | TUBERIA PVC-PRESION (PVC-P) D=1 RDE 13,5 (INCLUYE SUMINISTRO E INSTALACIÓN) | ML | 115.746 |  | TUBERIAS | TUBERIA PVC E.L. D= 1 RDE 13.5 - 315 PSI (INCLUYE SUMINISTRO E INSTALACIÓN, SOLDADURA). | ML | 10341
Altamira | - |  | RH | AP |  | HAP035 | TUBERIA PVC-PRESION (PVC-P) D=1/2 RDE 9 (INCLUYE SUMINISTRO E INSTALACIÓN) | ML | 132.592 |  | TUBERIAS | #N/A | #N/A | #N/A
Altamira | - |  | RH | AP |  | 3223 | TUBERIA PVC-PRESION (PVC-P) D=2 RDE 21 (INCLUYE SUMINISTRO E INSTALACIÓN) | ML | 115.894 |  | TUBERIAS | TUBERIA PVC D=2" TIPO U.M. RDE 21 (SUMINISTRO E INSTALACIÓN) | ML | 15470
Altamira | - |  | RH | AP |  | 3225 | TUBERIA PVC-PRESION (PVC-P) D=3 RDE 21 (INCLUYE SUMINISTRO E INSTALACIÓN) | ML | 14.834 |  | TUBERIAS | TUBERIA PVC D=3" TIPO U.M. RDE 21 (SUMINISTRO E INSTALACIÓN) | ML | 29764
Altamira | - |  | RH | AP |  | HAP008 | TUBERIA PVC-PRESION (PVC-P) D=3/4 RDE 11 (INCLUYE SUMINISTRO E INSTALACIÓN) | ML | 20.435 |  | TUBERIAS | #N/A | #N/A | #N/A
Altamira | - |  | RH | AP |  | HAP003 | TUBERÍA ACERO INOXIDABLE RANURADA (A.I) D=1 | ML | 0.091 |  | TUBERIAS | #N/A | #N/A | #N/A
Altamira | - |  | RH | AP |  | HAP002 | TUBERÍA ACERO INOXIDABLE RANURADA (A.I) D=1 1/4 | ML | 0.335 |  | TUBERIAS | #N/A | #N/A | #N/A
Altamira | - |  | RH | AP |  | HAP004 | TUBERÍA ACERO INOXIDABLE RANURADA (A.I) D=1/2 | ML | 0.248 |  | TUBERIAS | #N/A | #N/A | #N/A
Altamira | - |  | RH | AP |  | HAP005 | TUBERÍA ACERO INOXIDABLE RANURADA (A.I) D=1/4 | ML | 0.147 |  | TUBERIAS | #N/A | #N/A | #N/A
Altamira | - |  | RH | AP |  | HAP006 | TUBERÍA ACERO INOXIDABLE RANURADA (A.I) D=2 | ML | 0.049 |  | TUBERIAS | #N/A | #N/A | #N/A
Altamira | - |  | RH | AP |  | HAP100 | TUBERÍA ACERO INOXIDABLE RANURADA (A.I) D=3 | ML | 2.373 |  | TUBERIAS | #N/A | #N/A | #N/A
Altamira | - |  | RH | AP |  | HAP033 | TUBERÍA PVC-PRESIÓN (PVC-P) D=1 1/4 SCH 80 (INCLUYE SUMINISTRO E INSTALACION) | ML | 3.158 |  | TUBERIAS | #N/A | #N/A | #N/A
Altamira | - |  | RH | AP |  | HAP009 | TUBERÍA PVC-PRESIÓN (PVC-P) D=2 SCH 80 (INCLUYE SUMINISTRO E INSTALACION) | ML | 0.071 |  | TUBERIAS | #N/A | #N/A | #N/A
Altamira | - |  | RH | AP |  | HAP101 | TUBERÍA PVC-PRESIÓN (PVC-P) D=3 SCH 80 (INCLUYE SUMINISTRO E INSTALACION) | ML | 1.722 |  | TUBERIAS | #N/A | #N/A | #N/A
Altamira | - |  | RH | AN |  | 3043 | TUBERIA PVC EXT CORRUGADO/INT LISO-1 D=8 (INCLUYE SUMINISTRO E INSTALACIÓN) | ML | 36.576 |  | TUBERIAS | TUBERIA PVC U.M. EXT CORRUGADO/INT LISO U.M. NORMA NTC 3722-1 D=8" (INCLUYE SUMINISTRO E INSTALACIÓN) | ML | 57721
Altamira | - |  | RH | AN |  | HAN001 | TUBERÍA PVC-LIVIANA (PVC-L) D=2 (INCLUYE SUMINISTRO E INSTALACION) | ML | 10.689 |  | TUBERIAS | #N/A | #N/A | #N/A
Altamira | - |  | RH | AN |  | HAN002 | TUBERÍA PVC-LIVIANA (PVC-L) D=4 (INCLUYE SUMINISTRO E INSTALACION) | ML | 40.929 |  | TUBERIAS | #N/A | #N/A | #N/A
Altamira | - |  | RH | AN |  | 5073 | TUBERÍA PVC-SANITARÍA (PVC-S) D=2 (INCLUYE SUMINISTRO E INSTALACION) | ML | 58.73 |  | TUBERIAS | TUBERIA PVC SANITARIA D=2" (INCLUYE SUMINISTRO E INSTALACIÓN) | ML | 15544
Altamira | - |  | RH | AN |  | 5461 | TUBERÍA PVC-SANITARÍA (PVC-S) D=3 (INCLUYE SUMINISTRO E INSTALACION) | ML | 315.637 |  | TUBERIAS | TUBERIA PVC SANITARIA D=3`` TIPO U.S. (INCLUYE SUMINISTRO E INSTALACIÓN). | ML | 22105
Altamira | - |  | RH | AN |  | 4143 | TUBERÍA PVC-SANITARÍA (PVC-S) D=4 (INCLUYE SUMINISTRO E INSTALACION) | ML | 159.272 |  | TUBERIAS | TUBERIA PVC SANITARIA D=4" TIPO U.S. (INCLUYE SUMINISTRO E INSTALACIÓN) | ML | 31703
Altamira | - |  | RH | AN |  | 4144 | TUBERÍA PVC-SANITARÍA (PVC-S) D=6 (INCLUYE SUMINISTRO E INSTALACION) | ML | 12.316 |  | TUBERIAS | TUBERIA PVC SANITARIA D=6" TIPO U.S. (INCLUYE SUMINISTRO E INSTALACIÓN) | ML | 64626
Altamira | - |  | RH | AL |  | 3043 | TUBERIA PVC EXT CORRUGADO/INT LISO-1 D=8 (INCLUYE SUMINISTRO E INSTALACIÓN) | ML | 6.875 |  | TUBERIAS | TUBERIA PVC U.M. EXT CORRUGADO/INT LISO U.M. NORMA NTC 3722-1 D=8" (INCLUYE SUMINISTRO E INSTALACIÓN) | ML | 57721
Altamira | - |  | RH | AL |  | 3044 | TUBERIA PVC EXT CORRUGADO/INT LISO-1 D=10 (INCLUYE SUMINISTRO E INSTALACIÓN) | ML | 3.9 |  | TUBERIAS | TUBERIA PVC U.M. EXT CORRUGADO/INT LISO U.M. NORMA NTC 3722-1 D=10" (INCLUYE SUMINISTRO E INSTALACIÓN) | ML | 81691
Altamira | - |  | RH | AL |  | 5461 | TUBERÍA PVC-SANITARÍA (PVC-S) D=3 (INCLUYE SUMINISTRO E INSTALACION) | ML | 5.298 |  | TUBERIAS | TUBERIA PVC SANITARIA D=3`` TIPO U.S. (INCLUYE SUMINISTRO E INSTALACIÓN). | ML | 22105
Altamira | - |  | RH | AL |  | 4143 | TUBERÍA PVC-SANITARÍA (PVC-S) D=4 (INCLUYE SUMINISTRO E INSTALACION) | ML | 278.078 |  | TUBERIAS | TUBERIA PVC SANITARIA D=4" TIPO U.S. (INCLUYE SUMINISTRO E INSTALACIÓN) | ML | 31703
Altamira | - |  | RH | AL |  | 4144 | TUBERÍA PVC-SANITARÍA (PVC-S) D=6 (INCLUYE SUMINISTRO E INSTALACION) | ML | 357.906 |  | TUBERIAS | TUBERIA PVC SANITARIA D=6" TIPO U.S. (INCLUYE SUMINISTRO E INSTALACIÓN) | ML | 64626
Altamira | - |  | RH | AT |  | 4801 | TUBERIA PVC-PRESION (PVC-P) D=1 1/2 RDE 21 (INCLUYE SUMINISTRO E INSTALACIÓN) | ML | 156.739 |  | TUBERIAS | TUBERIA PVC PRESION E.L. D=1 1/2" RDE 21 PSI 200 (INCLUYE LIMPIEZA Y SOLDADURA). SUMINISTRO E INSTALACION. | ML | 14297
Altamira | - |  | RH | AT |  | HAP035 | TUBERIA PVC-PRESION (PVC-P) D=1/2 RDE 9 (INCLUYE SUMINISTRO E INSTALACIÓN) | ML | 22.907 |  | TUBERIAS | #N/A | #N/A | #N/A
Altamira | - |  | RH | AT |  | HAT007 | TUBERIA PVC-PRESION (PVC-P) D=2 1/2 RDE 21 (INCLUYE SUMINISTRO E INSTALACIÓN) | ML | 52.421 |  | TUBERIAS | #N/A | #N/A | #N/A
Altamira | - |  | RH | AT |  | 3223 | TUBERIA PVC-PRESION (PVC-P) D=2 RDE 21 (INCLUYE SUMINISTRO E INSTALACIÓN) | ML | 9.361 |  | TUBERIAS | TUBERIA PVC D=2" TIPO U.M. RDE 21 (SUMINISTRO E INSTALACIÓN) | ML | 15470
Altamira | - |  | RH | AT |  | HAP008 | TUBERIA PVC-PRESION (PVC-P) D=3/4 RDE 11 (INCLUYE SUMINISTRO E INSTALACIÓN) | ML | 2.429 |  | TUBERIAS | #N/A | #N/A | #N/A
Altamira | - |  | RH | AT |  | 3225 | TUBERIA PVC-PVVRESION (PVC-P) D=3 RDE 21 (INCLUYE SUMINISTRO E INSTALACIÓN) | ML | 15.806 |  | TUBERIAS | TUBERIA PVC D=3" TIPO U.M. RDE 21 (SUMINISTRO E INSTALACIÓN) | ML | 29764
Altamira | - |  | RH | AT |  | HAP003 | TUBERÍA ACERO INOXIDABLE RANURADA (A.I) D=1 | ML | 0.091 |  | TUBERIAS | #N/A | #N/A | #N/A
Altamira | - |  | RH | AT |  | HAP002 | TUBERÍA ACERO INOXIDABLE RANURADA (A.I) D=1 1/4 | ML | 0.335 |  | TUBERIAS | #N/A | #N/A | #N/A
Altamira | - |  | RH | AT |  | HAP004 | TUBERÍA ACERO INOXIDABLE RANURADA (A.I) D=1/2 | ML | 0.248 |  | TUBERIAS | #N/A | #N/A | #N/A
Altamira | - |  | RH | AT |  | HAP005 | TUBERÍA ACERO INOXIDABLE RANURADA (A.I) D=1/4 | ML | 0.147 |  | TUBERIAS | #N/A | #N/A | #N/A
Altamira | - |  | RH | AT |  | HAP006 | TUBERÍA ACERO INOXIDABLE RANURADA (A.I) D=2 | ML | 0.049 |  | TUBERIAS | #N/A | #N/A | #N/A
Altamira | - |  | RH | AT |  | HAP100 | TUBERÍA ACERO INOXIDABLE RANURADA (A.I) D=3 | ML | 2.373 |  | TUBERIAS | #N/A | #N/A | #N/A
Altamira | - |  | RH | AT |  | HAP033 | TUBERÍA PVC-PRESIÓN (PVC-P) D=1 1/4 SCH 80 (INCLUYE SUMINISTRO E INSTALACION) | ML | 2.527 |  | TUBERIAS | #N/A | #N/A | #N/A
Altamira | - |  | RH | AT |  | HAP009 | TUBERÍA PVC-PRESIÓN (PVC-P) D=2 SCH 80 (INCLUYE SUMINISTRO E INSTALACION) | ML | 0.07 |  | TUBERIAS | #N/A | #N/A | #N/A
Altamira | - |  | RH | AT |  | HAP101 | TUBERÍA PVC-PRESIÓN (PVC-P) D=3 SCH 80 (INCLUYE SUMINISTRO E INSTALACION) | ML | 1.863 |  | TUBERIAS | #N/A | #N/A | #N/A
Altamira | - |  | RH | RR |  | 7632 | TUBERIA PVC-PRESION (PVC-P) D=1 1/4 RDE 21 (INCLUYE SUMINISTRO E INSTALACIÓN) | ML | 5.394 |  | TUBERIAS | TUBERIA PVC PRESION E.L. PARA SOLDAR D=1 1/4" RDE 21 PSI 200 (INCLUYE SUMINISTRO E INSTALACIÓN) | ML | 12517
Altamira | - |  | RH | RR |  | HRR001 | TUBERÍA ACERO NEGRO RANURADO (A.N) D=1 1/2 | ML | 1717.021 |  | TUBERIAS | #N/A | #N/A | #N/A
Altamira | - |  | RH | RR |  | HRR002 | TUBERÍA ACERO NEGRO RANURADO (A.N) D=2 1/2 | ML | 327.256 |  | TUBERIAS | #N/A | #N/A | #N/A
Altamira | - |  | RH | RR |  | HRR003 | TUBERÍA ACERO NEGRO RANURADO (A.N) D=3 | ML | 73.905 |  | TUBERIAS | #N/A | #N/A | #N/A
Altamira | - |  | RH | RR |  | HRR004 | TUBERÍA ACERO NEGRO RANURADO (A.N) D=4 | ML | 1.053 |  | TUBERIAS | #N/A | #N/A | #N/A
Altamira | - |  | RH | RR |  | HRR005 | TUBERÍA ACERO NEGRO ROSCADO (A.N) D=1 | ML | 222.715 |  | TUBERIAS | #N/A | #N/A | #N/A
Altamira | - |  | RH | RR |  | HRR040 | TUBERÍA ACERO NEGRO ROSCADO (A.N) D=1/2 | ML | 0.16 |  | TUBERIAS | #N/A | #N/A | #N/A
Altamira | - |  | RH | RM |  | HRR001 | TUBERÍA ACERO NEGRO RANURADO (A.N) D=1 1/2 | ML | 0.202 |  | TUBERIAS | #N/A | #N/A | #N/A
Altamira | - |  | RH | RM |  | HRR002 | TUBERÍA ACERO NEGRO RANURADO (A.N) D=2 1/2 | ML | 21.365 |  | TUBERIAS | #N/A | #N/A | #N/A
Altamira | - |  | RH | RM |  | HEI188 | TUBERÍA ACERO NEGRO RANURADO (A.N) D=2 | ML | 13.531 |  | TUBERIAS | #N/A | #N/A | #N/A
Altamira | - |  | RH | RM |  | HRR003 | TUBERÍA ACERO NEGRO RANURADO (A.N) D=3 | ML | 1.791 |  | TUBERIAS | #N/A | #N/A | #N/A
Altamira | - |  | RH | RM |  | HRR004 | TUBERÍA ACERO NEGRO RANURADO (A.N) D=4 | ML | 92.382 |  | TUBERIAS | #N/A | #N/A | #N/A
Altamira | - |  | RH | RM |  | HEI189 | TUBERÍA ACERO NEGRO RANURADO (A.N) D=6 | ML | 68.585 |  | TUBERIAS | #N/A | #N/A | #N/A
Altamira | - |  | RH | RM |  | HRR005 | TUBERÍA ACERO NEGRO ROSCADO (A.N) D=1 | ML | 1.392 |  | TUBERIAS | #N/A | #N/A | #N/A
Altamira | - |  | RH | RM |  | HEI065 | TUBERÍA ACERO NEGRO ROSCADO (A.N) D=1/4 | ML | 0.656 |  | TUBERIAS | #N/A | #N/A | #N/A
Altamira | - |  | RH | RM |  | HEI017 | TUBERÍA COBRE (CuL) D=1/2 | ML | 12.403 |  | TUBERIAS | #N/A | #N/A | #N/A
Altamira | - |  | RH | AP |  | HAP106 | BRIDA PVC SCH80 1 1/4 | UN | 2 |  | ACCESORIOS | #N/A | #N/A | #N/A
Altamira | - |  | RH | AP |  | HAP107 | BRIDA PVC SCH80 2 | UN | 2 |  | ACCESORIOS | #N/A | #N/A | #N/A
Altamira | - |  | RH | AP |  | HAP108 | BRIDA PVC SCH80 3 | UN | 4 |  | ACCESORIOS | #N/A | #N/A | #N/A
Altamira | - |  | RH | AP |  | 6524 | CHEQUE ROSCADO 1 | UN | 1 |  | ACCESORIOS | VÁLVULA CHEQUE 1" (INCLUYE SUMINISTRO E INSTALACIÓN) | UN | 49063
Altamira | - |  | RH | AP |  | HAP011 | CHEQUE ROSCADO 1 1/4 | UN | 1 |  | ACCESORIOS | #N/A | #N/A | #N/A
Altamira | - |  | RH | AP |  | HAP111 | CHEQUE ROSCADO 3 | UN | 3 |  | ACCESORIOS | #N/A | #N/A | #N/A
Altamira | - |  | RH | AP |  | HAP013 | FLOTADOR MECÁNICO 1 | UN | 3 |  | ACCESORIOS | #N/A | #N/A | #N/A
Altamira | - |  | RH | AP |  | HAP110 | JUNTA DE DILATACIÓN 3 | UN | 1 |  | ACCESORIOS | #N/A | #N/A | #N/A
Altamira | - |  | RH | AP |  | HAP029 | MEDIDOR DE AGUA 1 | UN | 2 |  | ACCESORIOS | #N/A | #N/A | #N/A
Altamira | - |  | RH | AP |  | HAP105 | MEDIDOR DE AGUA 1/2 | UN | 10 |  | ACCESORIOS | #N/A | #N/A | #N/A
Altamira | - |  | RH | AP |  | HAP015 | PRESOSTATO 1/4 | UN | 1 |  | ACCESORIOS | #N/A | #N/A | #N/A
Altamira | - |  | RH | AP |  | HAP017 | TRANSICIÓN SOLDADURA-ROSCA MACHO 1 | UN | 18 |  | ACCESORIOS | #N/A | #N/A | #N/A
Altamira | - |  | RH | AP |  | HAP102 | TRANSICIÓN SOLDADURA-ROSCA MACHO 1/2 | UN | 60 |  | ACCESORIOS | #N/A | #N/A | #N/A
Altamira | - |  | RH | AP |  | HAP018 | TRANSICIÓN SOLDADURA-ROSCA MACHO 2 | UN | 2 |  | ACCESORIOS | #N/A | #N/A | #N/A
Altamira | - |  | RH | AP |  | HAP103 | TRANSICIÓN SOLDADURA-ROSCA MACHO 3 | UN | 14 |  | ACCESORIOS | #N/A | #N/A | #N/A
Altamira | - |  | RH | AP |  | HAP016 | TRANSICIÓN SOLDAURA-ROSCA MACHO 1 1/4 | UN | 4 |  | ACCESORIOS | #N/A | #N/A | #N/A
Altamira | - |  | RH | AP |  | HAP109 | UNIÓN UNIVERSAL ROSCADA 1 1/4 | UN | 1 |  | ACCESORIOS | #N/A | #N/A | #N/A
Altamira | - |  | RH | AP |  | HAP019 | VÁLVULA DE BOLA ROSCADA 1 1/4 | UN | 1 |  | ACCESORIOS | #N/A | #N/A | #N/A
Altamira | - |  | RH | AP |  | HAP022 | VÁLVULA DE BOLA ROSCADA 1/2 | UN | 2 |  | ACCESORIOS | #N/A | #N/A | #N/A
Altamira | - |  | RH | AP |  | HAP022 | VÁLVULA DE BOLA SOLDADA 1/2 | UN | 13 |  | ACCESORIOS | #N/A | #N/A | #N/A
Altamira | - |  | RH | AP |  | HAP023 | VÁLVULA DE BOLA SOLDADA 3/4 | UN | 2 |  | ACCESORIOS | #N/A | #N/A | #N/A
Altamira | - |  | RH | AP |  | HAP114 | VÁLVULA DE COMPUERTA ROSCADA 1 | UN | 2 |  | ACCESORIOS | #N/A | #N/A | #N/A
Altamira | - |  | RH | AP |  | HAP024 | VÁLVULA DE COMPUERTA ROSCADA 1 1/4 | UN | 1 |  | ACCESORIOS | #N/A | #N/A | #N/A
Altamira | - |  | RH | AP |  | HAP113 | VÁLVULA DE COMPUERTA ROSCADA 1/2 | UN | 20 |  | ACCESORIOS | #N/A | #N/A | #N/A
Altamira | - |  | RH | AP |  | HAP025 | VÁLVULA DE COMPUERTA ROSCADA 2 | UN | 1 |  | ACCESORIOS | #N/A | #N/A | #N/A
Altamira | - |  | RH | AP |  | HAP112 | VÁLVULA DE COMPUERTA ROSCADA 3 | UN | 6 |  | ACCESORIOS | #N/A | #N/A | #N/A
Altamira | - |  | RH | AP |  | HAP104 | VÁLVULA DE PIE 3 | UN | 2 |  | ACCESORIOS | #N/A | #N/A | #N/A
Altamira | - |  | RH | AN |  | HAN028 | MAXIVENT - VÁLVULA DE ADMISIÓN DE AIRE (AAV) D=4 | UN | 1 |  | ACCESORIOS | #N/A | #N/A | #N/A
Altamira | - |  | RH | AN |  | HAN003 | MINIVENT - VÁLVULA DE ADMISIÓN DE AIRE (AAV) D=2 | UN | 8 |  | ACCESORIOS | #N/A | #N/A | #N/A
Altamira | - |  | RH | AL |  | HAL005 | TRAGANTE AGUAS LLUVIAS D=3 | UN | 12 |  | ACCESORIOS | #N/A | #N/A | #N/A
Altamira | - |  | RH | AL |  | HAL002 | TRAGANTE AGUAS LLUVIAS D=6 | UN | 18 |  | ACCESORIOS | #N/A | #N/A | #N/A
Altamira | - |  | RH | AT |  | HAT103 | BRIDA PVC SCH80 1 1/4 | UN | 2 |  | ACCESORIOS | #N/A | #N/A | #N/A
Altamira | - |  | RH | AT |  | HAT013 | BRIDA PVC SCH80 2 | UN | 2 |  | ACCESORIOS | #N/A | #N/A | #N/A
Altamira | - |  | RH | AT |  | HAT102 | BRIDA PVC SCH80 3 | UN | 2 |  | ACCESORIOS | #N/A | #N/A | #N/A
Altamira | - |  | RH | AT |  | HAT014 | CHEQUE ROSCADO 1 1/4 | UN | 1 |  | ACCESORIOS | #N/A | #N/A | #N/A
Altamira | - |  | RH | AT |  | HAT015 | CHEQUE ROSCADO 3 | UN | 3 |  | ACCESORIOS | #N/A | #N/A | #N/A
Altamira | - |  | RH | AT |  | HAT016 | JUNTA DE DILATACIÓN 3 | UN | 1 |  | ACCESORIOS | #N/A | #N/A | #N/A
Altamira | - |  | RH | AT |  | HAT017 | PRESOSTATO 1/4 | UN | 1 |  | ACCESORIOS | #N/A | #N/A | #N/A
Altamira | - |  | RH | AT |  | HAT018 | TRANSICIÓN SOLDAURA-ROSCA MACHO 1 1/4 | UN | 4 |  | ACCESORIOS | #N/A | #N/A | #N/A
Altamira | - |  | RH | AT |  | HAT019 | TRANSICIÓN SOLDAURA-ROSCA MACHO 2 | UN | 2 |  | ACCESORIOS | #N/A | #N/A | #N/A
Altamira | - |  | RH | AT |  | HAT020 | TRANSICIÓN SOLDAURA-ROSCA MACHO 3 | UN | 14 |  | ACCESORIOS | #N/A | #N/A | #N/A
Altamira | - |  | RH | AT |  | HAT104 | UNIÓN UNIVERSAL ROSCADA 1 1/4 | UN | 1 |  | ACCESORIOS | #N/A | #N/A | #N/A
Altamira | - |  | RH | AT |  | HAT021 | VÁLVULA DE BOLA ROSCADA 1 1/4 | UN | 1 |  | ACCESORIOS | #N/A | #N/A | #N/A
Altamira | - |  | RH | AT |  | HAT023 | VÁLVULA DE BOLA SOLDADA 1 1/2 | UN | 10 |  | ACCESORIOS | #N/A | #N/A | #N/A
Altamira | - |  | RH | AT |  | HAT024 | VÁLVULA DE COMPUERTA ROSCADA 1 1/4 | UN | 1 |  | ACCESORIOS | #N/A | #N/A | #N/A
Altamira | - |  | RH | AT |  | HAT105 | VÁLVULA DE COMPUERTA ROSCADA 2 | UN | 1 |  | ACCESORIOS | #N/A | #N/A | #N/A
Altamira | - |  | RH | AT |  | HAT025 | VÁLVULA DE COMPUERTA ROSCADA 3 | UN | 6 |  | ACCESORIOS | #N/A | #N/A | #N/A
Altamira | - |  | RH | AT |  | HAT026 | VÁLVULA DE PIE 3 | UN | 2 |  | ACCESORIOS | #N/A | #N/A | #N/A
Altamira | - |  | RH | RR |  | HRR006 | CHEQUE RANURADO 3 x3 x1/4 | UN | 5 |  | ACCESORIOS | #N/A | #N/A | #N/A
Altamira | - |  | RH | RR |  | HRR007 | INTERRUPTOR DE FLUJO CON PRUEBA Y DRENAJE | UN | 5 |  | ACCESORIOS | #N/A | #N/A | #N/A
Altamira | - |  | RH | RR |  | HRR008 | VÁLVULA DE ALIVIO 1/2 | UN | 5 |  | ACCESORIOS | #N/A | #N/A | #N/A
Altamira | - |  | RH | RR |  | HRR009 | VÁLVULA DE PRE-ACCIÓN 3 | UN | 1 |  | ACCESORIOS | #N/A | #N/A | #N/A
Altamira | - |  | RH | RR |  | HRR010 | VÁLVULA MARIPOSA SUPERVISADA 3 | UN | 5 |  | ACCESORIOS | #N/A | #N/A | #N/A
Altamira | - |  | RH | RM |  | HEI004 | CABEZAL DE DESCARGA 4 x2 1/2 x2 1/2 | UN | 1 |  | ACCESORIOS | #N/A | #N/A | #N/A
Altamira | - |  | RH | RM |  | HEI006 | CHEQUE RANURADO 2 x2 x1/4 | UN | 1 |  | ACCESORIOS | #N/A | #N/A | #N/A
Altamira | - |  | RH | RM |  | HEI007 | CHEQUE RANURADO 4 | UN | 2 |  | ACCESORIOS | #N/A | #N/A | #N/A
Altamira | - |  | RH | RM |  | HEI008 | CHEQUE RANURADO 6 | UN | 1 |  | ACCESORIOS | #N/A | #N/A | #N/A
Altamira | - |  | RH | RM |  | HEI067 | CHEQUE ROSCADO 1/2 | UN | 8 |  | ACCESORIOS | #N/A | #N/A | #N/A
Altamira | - |  | RH | RM |  | HEI066 | VÁLVULA ANGULAR-SALIDA BOMBEROS 2 1/2 | UN | 7 |  | ACCESORIOS | #N/A | #N/A | #N/A
Altamira | - |  | RH | RM |  | HEI068 | VÁLVULA DE BOLA ROSCADA 1/2 | UN | 4 |  | ACCESORIOS | #N/A | #N/A | #N/A
Altamira | - |  | RH | RM |  | HEI070 | VÁLVULA DE GLOBO-CIERRE LENTO 1/2 | UN | 8 |  | ACCESORIOS | #N/A | #N/A | #N/A
Altamira | - |  | RH | RM |  | HEI009 | VÁLVULA MARIPOSA SUPERVISADA 2 | UN | 2 |  | ACCESORIOS | #N/A | #N/A | #N/A
Altamira | - |  | RH | RM |  | HEI010 | VÁLVULA MARIPOSA SUPERVISADA D=4 | UN | 2 |  | ACCESORIOS | #N/A | #N/A | #N/A
Altamira | - |  | RH | RM |  | HEI011 | VÁLVULA MARIPOSA SUPERVISADA D=6 | UN | 3 |  | ACCESORIOS | #N/A | #N/A | #N/A
Altamira | - |  | RH | RM |  | HEI005 | VÁLVULA SIAMESA 4 | UN | 2 |  | ACCESORIOS | #N/A | #N/A | #N/A
Altamira | - |  | RH | AP |  | HAP036 | ACOPLE RIGIDO RANURADO UL/FM D=3 - ACERO AL CARBÓN | UN | 6 |  | UNIONES | #N/A | #N/A | #N/A
Altamira | - |  | RH | AP |  | HAP039 | BUJE ROSCADO D=1 1/4 x1 A.C. | UN | 1 |  | UNIONES | #N/A | #N/A | #N/A
Altamira | - |  | RH | AP |  | HAP040 | BUJE ROSCADO D=1 x1/4 A.C. | UN | 1 |  | UNIONES | #N/A | #N/A | #N/A
Altamira | - |  | RH | AP |  |  | BUJE SOLDADO PVC PRESION SCH 40 D=1 1/2 x1 (INCLUYE SUMINISTRO E INSTALACIÓN, SOLDADURA) | UN | 30 |  | UNIONES | #N/A | #N/A | #N/A
Altamira | - |  | RH | AP |  | HAP116 | BUJE SOLDADO PVC PRESION SCH 40 D=1 x1/2 (INCLUYE SUMINISTRO E INSTALACIÓN, SOLDADURA) | UN | 20 |  | UNIONES | #N/A | #N/A | #N/A
Altamira | - |  | RH | AP |  | HAP059 | BUJE SOLDADO PVC PRESION SCH 40 D=2 x1 1/2 (INCLUYE SUMINISTRO E INSTALACIÓN, SOLDADURA) | UN | 4 |  | UNIONES | #N/A | #N/A | #N/A
Altamira | - |  | RH | AP |  | HAP123 | BUJE SOLDADO PVC PRESION SCH 80 D=2 x1 1/4 (INCLUYE SUMINISTRO E INSTALACIÓN, SOLDADURA) | UN | 3 |  | UNIONES | #N/A | #N/A | #N/A
Altamira | - |  | RH | AP |  | HAP043 | CODO 90 ROSCADO D=1 1/4 - ACERO AL CARBÓN | UN | 2 |  | UNIONES | #N/A | #N/A | #N/A
Altamira | - |  | RH | AP |  | HAP044 | CODO 90 ROSCADO D=1/2 - ACERO AL CARBÓN | UN | 2 |  | UNIONES | #N/A | #N/A | #N/A
Altamira | - |  | RH | AP |  | 8525 | CODO 90° CPVC D=1/2 (INCLUYE SUMINISTRO E INSTALACIÓN) | UN | 18 |  | UNIONES | CODO 90° CPVC TIPO E.L. Ø 1/2". SUMINISTRO E INSTALACIÓN. | UN | 5168
Altamira | - |  | RH | AP |  | HAP119 | CODO 90° PVC PRESION SCH 40 D=1 1/2 (INCLUYE SUMINISTRO E INSTALACIÓN, SOLDADURA) | UN | 3 |  | UNIONES | #N/A | #N/A | #N/A
Altamira | - |  | RH | AP |  | HAP046 | CODO 90° PVC PRESION SCH 40 D=1 (INCLUYE SUMINISTRO E INSTALACIÓN, SOLDADURA) | UN | 51 |  | UNIONES | #N/A | #N/A | #N/A
Altamira | - |  | RH | AP |  | HAP047 | CODO 90° PVC PRESION SCH 40 D=1/2 (INCLUYE SUMINISTRO E INSTALACIÓN, SOLDADURA) | UN | 83 |  | UNIONES | #N/A | #N/A | #N/A
Altamira | - |  | RH | AP |  | HAP048 | CODO 90° PVC PRESION SCH 40 D=2 (INCLUYE SUMINISTRO E INSTALACIÓN, SOLDADURA) | UN | 18 |  | UNIONES | #N/A | #N/A | #N/A
Altamira | - |  | RH | AP |  | HAP066 | CODO 90° PVC PRESION SCH 40 D=3 (INCLUYE SUMINISTRO E INSTALACIÓN, SOLDADURA) | UN | 9 |  | UNIONES | #N/A | #N/A | #N/A
Altamira | - |  | RH | AP |  | HAP049 | CODO 90° PVC PRESION SCH 40 D=3/4 (INCLUYE SUMINISTRO E INSTALACIÓN, SOLDADURA) | UN | 12 |  | UNIONES | #N/A | #N/A | #N/A
Altamira | - |  | RH | AP |  | HAP051 | CODO 90° PVC PRESION SCH 80 D=1 1/4 (INCLUYE SUMINISTRO E INSTALACIÓN, SOLDADURA) | UN | 3 |  | UNIONES | #N/A | #N/A | #N/A
Altamira | - |  | RH | AP |  | HRR013 | CODO 90° RANURADO UL/FM D=3 - ACERO AL CARBÓN | UN | 2 |  | UNIONES | #N/A | #N/A | #N/A
Altamira | - |  | RH | AP |  | HAP052 | CRUZ SALIDA ROSCADA AC D=1 1/4 | UN | 1 |  | UNIONES | #N/A | #N/A | #N/A
Altamira | - |  | RH | AP |  | HAP054 | MANÓMETRO 1/4 | UN | 1 |  | UNIONES | #N/A | #N/A | #N/A
Altamira | - |  | RH | AP |  | 8515 | PUNTO HIDRAULICO A.C. CPVC D=1/2 DUCHA (INCLUYE SUMINISTRO E INSTALACIÓN, INCLUYE CODO, TUBERIA, TEE, SOLDADURA Y CINTA TEFLON) | UN | 2 |  | UNIONES | PUNTO HIDRÁULICO AGUA CALIENTE CPVC Ø 1/2" DUCHA. INCLUYE SUMINISTRO E INSTALACIÓN, INCLUYE ACCESORIOS, TUBERÍA, SOLDADURA Y CINTA TEFLÓN. | UN | 14381
Altamira | - |  | RH | AP |  | 8603 | PUNTO HIDRAULICO A.F. PVC PRESION D=1/2 DUCHA (INCLUYE SUMINISTRO E INSTALACIÓN, INCLUYE CODO 45°, TUBERIA PVC E.L., TEE PVC E.L., SOLDADURA Y CINTA TEFLON) | UN | 2 |  | UNIONES | PUNTO HIDRÁULICO AGUA FRÍA PVC 1/2" DUCHA. (INCLUYE SUMINISTRO E INSTALACIÓN, INCLUYE ACCESORIOS, TUBERÍA, SOLDADURA Y CINTA TEFLÓN). | UN | 42982
Altamira | - |  | RH | AP |  | 8519 | PUNTO HIDRAULICO A.F. PVC PRESION D=1/2 LAVAMANOS/LAVAPLATOS (INCLUYE SUMINISTRO E INSTALACIÓN, INCLUYE CODO 45°, TUBERIA PVC E.L., TEE PVC E.L., SOLDADURA Y CINTA TEFLON) | UN | 14 |  | UNIONES | PUNTO HIDRÁULICO AGUA FRÍA PVCP Ø 1/2" LAVAPLATOS. INCLUYE SUMINISTRO E INSTALACIÓN, INCLUYE ACCESORIOS, TUBERÍA, SOLDADURA Y CINTA TEFLÓN. | UN | 17196
Altamira | - |  | RH | AP |  | 8528 | PUNTO HIDRAULICO A.F. PVC PRESION D=1/2 LLAVE MANGUERA (INCLUYE SUMINISTRO E INSTALACIÓN, INCLUYE CODO 45°, TUBERIA PVC E.L., TEE PVC E.L., SOLDADURA Y CINTA TEFLON) | UN | 3 |  | UNIONES | PUNTO HIDRÁULICO AGUA FRÍA PVCP Ø 1/2" LLAVE MANGUERA. INCLUYE SUMINISTRO E INSTALACIÓN, INCLUYE ACCESORIOS, TUBERÍA, SOLDADURA Y CINTA TEFLÓN. | UN | 16261
Altamira | - |  | RH | AP |  | HAP122 | REDUCCIÓN EXCENTRICA RANURADA UL/FM D=3 x2 - ACERO AL CARBON | UN | 2 |  | UNIONES | #N/A | #N/A | #N/A
Altamira | - |  | RH | AP |  | HAP125 | REDUCCIÓN SOLDADA PVC SCH 80 D=3 x2 (INCLUYE SUMINISTRO E INSTALACIÓN, SOLDADURA) | UN | 3 |  | UNIONES | #N/A | #N/A | #N/A
Altamira | - |  | RH | AP |  | HAP058 | TAPA ROSCADA AC D=1/2 | UN | 2 |  | UNIONES | #N/A | #N/A | #N/A
Altamira | - |  | RH | AP |  | HAP126 | TAPON PVC-P SCH 40 D=1 | UN | 6 |  | UNIONES | #N/A | #N/A | #N/A
Altamira | - |  | RH | AP |  | HAP129 | TEE PVC SCH 80 D=1 1/4 (INCLUYE SUMINISTRO E INSTALACIÓN, SOLDADURA) | UN | 2 |  | UNIONES | #N/A | #N/A | #N/A
Altamira | - |  | RH | AP |  | HAP130 | TEE PVC SCH 80 D=3 (INCLUYE SUMINISTRO E INSTALACIÓN, SOLDADURA) | UN | 2 |  | UNIONES | #N/A | #N/A | #N/A
Altamira | - |  | RH | AP |  | HAP064 | TEE REDUCIDA PVC PRESION SCH 40 D=1 x1/2 (INCLUYE SUMINISTRO E INSTALACIÓN, SOLDADURA) | UN | 7 |  | UNIONES | #N/A | #N/A | #N/A
Altamira | - |  | RH | AP |  | HAP065 | TEE REDUCIDA PVC PRESION SCH 40 D=1 x3/4 (INCLUYE SUMINISTRO E INSTALACIÓN, SOLDADURA) | UN | 2 |  | UNIONES | #N/A | #N/A | #N/A
Altamira | - |  | RH | AP |  | HAP071 | TEE REDUCIDA PVC PRESION SCH 40 D=3/4 x1/2 (INCLUYE SUMINISTRO E INSTALACIÓN, SOLDADURA) | UN | 7 |  | UNIONES | #N/A | #N/A | #N/A
Altamira | - |  | RH | AP |  | HAP060 | TEE ROSCADA AC D=1/4 - ACERO AL CARBÓN | UN | 1 |  | UNIONES | #N/A | #N/A | #N/A
Altamira | - |  | RH | AP |  | HAP061 | TEE SENCILLA PVC PRESION SCH 40 D=1 1/2 (INCLUYE SUMINISTRO E INSTALACIÓN, SOLDADURA) | UN | 3 |  | UNIONES | #N/A | #N/A | #N/A
Altamira | - |  | RH | AP |  | HAP063 | TEE SENCILLA PVC PRESION SCH 40 D=1 (INCLUYE SUMINISTRO E INSTALACIÓN, SOLDADURA) | UN | 5 |  | UNIONES | #N/A | #N/A | #N/A
Altamira | - |  | RH | AP |  | HAP067 | TEE SENCILLA PVC PRESION SCH 40 D=1/2 (INCLUYE SUMINISTRO E INSTALACIÓN, SOLDADURA) | UN | 1 |  | UNIONES | #N/A | #N/A | #N/A
Altamira | - |  | RH | AP |  | HAP068 | TEE SENCILLA PVC PRESION SCH 40 D=2 (INCLUYE SUMINISTRO E INSTALACIÓN, SOLDADURA) | UN | 3 |  | UNIONES | #N/A | #N/A | #N/A
Altamira | - |  | RH | AP |  | HAP072 | TEE SENCILLA PVC PRESION SCH 40 D=3 (INCLUYE SUMINISTRO E INSTALACIÓN, SOLDADURA) | UN | 4 |  | UNIONES | #N/A | #N/A | #N/A
Altamira | - |  | RH | AP |  | HAP077 | UNIÓN RIGIDA ROSCADA AC - D=1 | UN | 1 |  | UNIONES | #N/A | #N/A | #N/A
Altamira | - |  | RH | AP |  | HAP078 | UNIÓN UNIVERSAL PVC PRESION SCH 40 D=1 | UN | 2 |  | UNIONES | #N/A | #N/A | #N/A
Altamira | - |  | RH | AP |  | HAP297 | UNIÓN UNIVERSAL PVC SCH 80 D=1 1/4 | UN | 1 |  | UNIONES | #N/A | #N/A | #N/A
Altamira | - |  | RH | AN |  | HAN007 | ADAPTADOR DE LIMPIEZA PVC SANITARIO D=4 (INCLUYE SUMINISTRO E INSTALACIÓN, SOLDADURA) | UN | 12 |  | UNIONES | #N/A | #N/A | #N/A
Altamira | - |  | RH | AN |  | 8529 | BUJE SOLDADO PVC SANITARIA D=4 x2 (INCLUYE SUMINISTRO E INSTALACIÓN, SOLDADURA) | UN | 2 |  | UNIONES | BUJE SOLDADO SANITARIA PVCS TIPO U.M. Ø4" X Ø2". INCLUYE SUMINISTRO E INSTALACIÓN. | UN | 16120
Altamira | - |  | RH | AN |  | HAN012 | CODO PVC SANITARIO D=2 CXC (INCLUYE SUMINISTRO E INSTALACIÓN, SOLDADURA) | UN | 56 |  | UNIONES | #N/A | #N/A | #N/A
Altamira | - |  | RH | AN |  | HAN013 | CODO PVC SANITARIO D=3 CXC (INCLUYE SUMINISTRO E INSTALACIÓN, SOLDADURA) | UN | 64 |  | UNIONES | #N/A | #N/A | #N/A
Altamira | - |  | RH | AN |  | 5076 | CODO PVC SANITARIO D=4 CXE (INCLUYE SUMINISTRO E INSTALACIÓN, SOLDADURA) | UN | 60 |  | UNIONES | CODO 45° PVC SANITARIA D=4" (INCLUYE SUMINISTRO E INSTALACIÓN). | UN | 19204
Altamira | - |  | RH | AN |  | HAN014 | CODO PVC SANITARIO D=4 CXC (INCLUYE SUMINISTRO E INSTALACIÓN, SOLDADURA) | UN | 68 |  | UNIONES | #N/A | #N/A | #N/A
Altamira | - |  | RH | AN |  | HAN015 | CODO PVC SANITARIO D=6 CXC (INCLUYE SUMINISTRO E INSTALACIÓN, SOLDADURA) | UN | 3 |  | UNIONES | #N/A | #N/A | #N/A
Altamira | - |  | RH | AN |  | HAN101 | DOBLE YEE PVC SANITARIO D=4x2 (INCLUYE SUMINISTRO E INSTALACIÓN, SOLDADURA) | UN | 1 |  | UNIONES | #N/A | #N/A | #N/A
Altamira | - |  | RH | AN |  | 5160 | PUNTO SANITARIO 2 PARA LAVAMANOS, LAVAPLATOS, ORINALES Y POCETA | UN | 33 |  | UNIONES | PUNTO SANITARIO 2" PARA LAVAMANOS, LAVAPLATOS, ORINALES Y POCETAS (INCLUYE SUMINISTRO E INSTALACIÓN, INCLUYE CODO DE 45°, TUBERIA PVC SANITARIA, SIFON, UNIÓN, SOLDADURA Y CINTA TEFLON). | UN | 55625
Altamira | - |  | RH | AN |  | HAN017 | PUNTO SANITARIO 3 PARA SIFONES DE PISO | UN | 35 |  | UNIONES | #N/A | #N/A | #N/A
Altamira | - |  | RH | AN |  | 5082 | PUNTO SANITARIO 4 PARA FLUXOMETRO | UN | 11 |  | UNIONES | PUNTO SANITARIO 4" PARA FLUXOMETRO ( INCLUYE SUMINISTRO E INSTALACIÓN. INCLUYE CODO 45°, TUBERIA PVC SANITARIA, UNION, SOLDADURA Y CINTA TEFLON). | UN | 80942
Altamira | - |  | RH | AN |  | 5079 | YEE PVC SANITARIO D=2 (INCLUYE SUMINISTRO E INSTALACIÓN, SOLDADURA) | UN | 7 |  | UNIONES | YEE PVC SANITARIA D=2" (INCLUYE SUMINISTRO E INSTALACIÓN). | UN | 10526
Altamira | - |  | RH | AN |  | HAN022 | YEE PVC SANITARIO D=3 (INCLUYE SUMINISTRO E INSTALACIÓN, SOLDADURA) | UN | 23 |  | UNIONES | #N/A | #N/A | #N/A
Altamira | - |  | RH | AN |  | HAN102 | YEE PVC SANITARIO D=3 x2 (INCLUYE SUMINISTRO E INSTALACIÓN, SOLDADURA) | UN | 1 |  | UNIONES | #N/A | #N/A | #N/A
Altamira | - |  | RH | AN |  | 5080 | YEE PVC SANITARIO D=4 (INCLUYE SUMINISTRO E INSTALACIÓN, SOLDADURA) | UN | 21 |  | UNIONES | YEE PVC SANITARIA D=4" (INCLUYE SUMINISTRO E INSTALACIÓN). | UN | 31659
Altamira | - |  | RH | AN |  | 5159 | YEE PVC SANITARIO D=4 x2 (INCLUYE SUMINISTRO E INSTALACIÓN, SOLDADURA) | UN | 29 |  | UNIONES | YEE REDUCIDA PVC SANITARIA 4" X 2" (INCLUYE SUMINISTRO E INSTALACIÓN) | UN | 27711
Altamira | - |  | RH | AN |  | 7590 | YEE PVC SANITARIO D=4 x3 (INCLUYE SUMINISTRO E INSTALACIÓN, SOLDADURA) | UN | 14 |  | UNIONES | YEE REDUCIDA PVC SANITARIA 4" X 3" (INCLUYE SUMINISTRO E INSTALACIÓN) | UN | 27711
Altamira | - |  | RH | AL |  | 8530 | BUJE SOLDADO PVC SANITARIA D=6 x4 (INCLUYE SUMINISTRO E INSTALACIÓN, SOLDADURA) | UN | 2 |  | UNIONES | BUJE SOLDADO SANITARIA PVCS TIPO U.M. Ø6" X Ø4". INCLUYE SUMINISTRO E INSTALACIÓN. | UN | 38767
Altamira | - |  | RH | AL |  | HAL006 | BUJE SOLDADO PVC SANITARIA D=8 x6 (INCLUYE SUMINISTRO E INSTALACIÓN, SOLDADURA) | UN | 1 |  | UNIONES | #N/A | #N/A | #N/A
Altamira | - |  | RH | AL |  | HAN013 | CODO PVC SANITARIO D=3 CXC (INCLUYE SUMINISTRO E INSTALACIÓN, SOLDADURA) | UN | 4 |  | UNIONES | #N/A | #N/A | #N/A
Altamira | - |  | RH | AL |  | HAN014 | CODO PVC SANITARIO D=4 CXC (INCLUYE SUMINISTRO E INSTALACIÓN, SOLDADURA) | UN | 33 |  | UNIONES | #N/A | #N/A | #N/A
Altamira | - |  | RH | AL |  | HAN015 | CODO PVC SANITARIO D=6 CXC (INCLUYE SUMINISTRO E INSTALACIÓN, SOLDADURA) | UN | 85 |  | UNIONES | #N/A | #N/A | #N/A
Altamira | - |  | RH | AL |  | 6542 | CODO PVC SANITARIO D=6 CXE (INCLUYE SUMINISTRO E INSTALACIÓN, SOLDADURA) | UN | 6 |  | UNIONES | CODO 45° CXE PVC SANITARIA D=6" (INCLUYE SUMINISTRO E INSTALACIÓN). | UN | 61000
Altamira | - |  | RH | AL |  | HAL008 | CODO PVC SANITARIO D=8 CXC (INCLUYE SUMINISTRO E INSTALACIÓN, SOLDADURA) | UN | 3 |  | UNIONES | #N/A | #N/A | #N/A
Altamira | - |  | RH | AL |  | HAL009 | YEE PVC SANITARIO D=3 (INCLUYE SUMINISTRO E INSTALACIÓN, SOLDADURA) | UN | 2 |  | UNIONES | #N/A | #N/A | #N/A
Altamira | - |  | RH | AL |  | 5080 | YEE PVC SANITARIO D=4 (INCLUYE SUMINISTRO E INSTALACIÓN, SOLDADURA) | UN | 6 |  | UNIONES | YEE PVC SANITARIA D=4" (INCLUYE SUMINISTRO E INSTALACIÓN). | UN | 31659
Altamira | - |  | RH | AL |  | HAL004 | YEE PVC SANITARIO D=6 (INCLUYE SUMINISTRO E INSTALACIÓN, SOLDADURA) | UN | 16 |  | UNIONES | #N/A | #N/A | #N/A
Altamira | - |  | RH | AL |  | 8350 | YEE PVC SANITARIO D=8 X 6 (INCLUYE SUMINISTRO E INSTALACIÓN). | UN | 2 |  | UNIONES | YEE PVC SANITARIA D=6"X 8" (INCLUYE SUMINISTRO E INSTALACIÓN). | UN | 247261
Altamira | - |  | RH | AL |  | 7590 | YEE REDUCIDA PVC SANITARIA 4 X 3 (INCLUYE SUMINISTRO E INSTALACIÓN) | UN | 10 |  | UNIONES | YEE REDUCIDA PVC SANITARIA 4" X 3" (INCLUYE SUMINISTRO E INSTALACIÓN) | UN | 27711
Altamira | - |  | RH | AL |  | 8531 | YEE REDUCIDA PVC SANITARIA 6 X 4 (INCLUYE SUMINISTRO E INSTALACIÓN) | UN | 2 |  | UNIONES | YEE SANITARIA REDUCIDA PVCS TIPO U.M. Ø6" X Ø4". INCLUYE SUMINISTRO E INSTALACIÓN. | UN | 113731
Altamira | - |  | RH | AT |  | HAP036 | ACOPLE RIGIDO RANURADO UL/FM D=3 - ACERO AL CARBÓN | UN | 6 |  | UNIONES | #N/A | #N/A | #N/A
Altamira | - |  | RH | AT |  | HAT029 | BUJE ROSCADO 1 1/4 x1 ACERO AL CARBON (A.C.) | UN | 1 |  | UNIONES | #N/A | #N/A | #N/A
Altamira | - |  | RH | AT |  | HAT030 | BUJE ROSCADO 1 x1/4 ACERO AL CARBON (A.C.) | UN | 1 |  | UNIONES | #N/A | #N/A | #N/A
Altamira | - |  | RH | AT |  | HAT106 | BUJE SOLDADO PVC PRESION SCH 40 D=2 1/2 x2 (INCLUYE SUMINISTRO E INSTALACIÓN, SOLDADURA) | UN | 1 |  | UNIONES
Altamira | - |  | RH | AT |  | HAP059 | BUJE SOLDADO PVC PRESION SCH 40 D=2 x1 1/2 (INCLUYE SUMINISTRO E INSTALACIÓN, SOLDADURA) | UN | 4 |  | UNIONES
Altamira | - |  | RH | AT |  | HAP123 | BUJE SOLDADO PVC PRESION SCH 80 D=2 x1 1/4 (INCLUYE SUMINISTRO E INSTALACIÓN, SOLDADURA) | UN | 3 |  | UNIONES
Altamira | - |  | RH | AT |  | HAP043 | CODO 90 ROSCADO D=1 1/4 - ACERO AL CARBÓN | UN | 2 |  | UNIONES
Altamira | - |  | RH | AT |  | HAP044 | CODO 90 ROSCADO D=1/2 - ACERO AL CARBÓN | UN | 2 |  | UNIONES
Altamira | - |  | RH | AT |  | HAP119 | CODO 90° PVC PRESION SCH 40 D=1 1/2 (INCLUYE SUMINISTRO E INSTALACIÓN, SOLDADURA) | UN | 73 |  | UNIONES
Altamira | - |  | RH | AT |  | HAP047 | CODO 90° PVC PRESION SCH 40 D=1/2 (INCLUYE SUMINISTRO E INSTALACIÓN, SOLDADURA) | UN | 9 |  | UNIONES
Altamira | - |  | RH | AT |  | HAT109 | CODO 90° PVC PRESION SCH 40 D=2 1/2 (INCLUYE SUMINISTRO E INSTALACIÓN, SOLDADURA) | UN | 7 |  | UNIONES
Altamira | - |  | RH | AT |  | HAP048 | CODO 90° PVC PRESION SCH 40 D=2 (INCLUYE SUMINISTRO E INSTALACIÓN, SOLDADURA) | UN | 5 |  | UNIONES
Altamira | - |  | RH | AT |  | HAP066 | CODO 90° PVC PRESION SCH 40 D=3 (INCLUYE SUMINISTRO E INSTALACIÓN, SOLDADURA) | UN | 8 |  | UNIONES
Altamira | - |  | RH | AT |  | HAP049 | CODO 90° PVC PRESION SCH 40 D=3/4 (INCLUYE SUMINISTRO E INSTALACIÓN, SOLDADURA) | UN | 3 |  | UNIONES
Altamira | - |  | RH | AT |  | HAP051 | CODO 90° PVC PRESION SCH 80 D=1 1/4 (INCLUYE SUMINISTRO E INSTALACIÓN, SOLDADURA) | UN | 2 |  | UNIONES
Altamira | - |  | RH | AT |  | HRR013 | CODO 90° RANURADO UL/FM D=3 - ACERO AL CARBÓN | UN | 2 |  | UNIONES
Altamira | - |  | RH | AT |  | HAT042 | CRUZ SALIDA ROSCADA ACERO AL CARBON (A.C.) D=1 1/4 | UN | 1 |  | UNIONES
Altamira | - |  | RH | AT |  | HAP054 | MANÓMETRO 1/4 | UN | 1 |  | UNIONES
Altamira | - |  | RH | AT |  | HAT068 | PUNTO HIDRAULICO A.F. PVC PRESION D=1 1/2 SANITARIO FLUXOMETRO (INCLUYE CODO 45°, TUBERIA PVC E.L., TEE PVC E.L., SOLDADURA Y CINTA TEFLON) | UN | 11 |  | UNIONES
Altamira | - |  | RH | AT |  | 8528 | PUNTO HIDRAULICO A.F. PVC PRESION D=1/2 LLAVE MANGUERA (INCLUYE SUMINISTRO E INSTALACIÓN, INCLUYE CODO 45°, TUBERIA PVC E.L., TEE PVC E.L., SOLDADURA Y CINTA TEFLON) | UN | 2 |  | UNIONES
Altamira | - |  | RH | AT |  | HAT067 | PUNTO HIDRÁULICO A.F. PVC PRESION D=3/4 ORINAL. (INCLUYE SUMINISTRO E INSTALACIÓN, INCLUYE ACCESORIOS, TUBERÍA, SOLDADURA Y CINTA TEFLÓN.) | UN | 1 |  | UNIONES
Altamira | - |  | RH | AT |  | HAP122 | REDUCCIÓN EXCENTRICA RANURADA UL/FM D=3 x2 - ACERO AL CARBON | UN | 2 |  | UNIONES
Altamira | - |  | RH | AT |  | HAP125 | REDUCCIÓN SOLDADA PVC SCH 80 D=3 x2 (INCLUYE SUMINISTRO E INSTALACIÓN, SOLDADURA) | UN | 3 |  | UNIONES
Altamira | - |  | RH | AT |  | HAT110 | TAPA ROSCADA AC 1/2 | UN | 2 |  | UNIONES
Altamira | - |  | RH | AT |  | HAP129 | TEE PVC SCH 80 D=1 1/4 (INCLUYE SUMINISTRO E INSTALACIÓN, SOLDADURA) | UN | 2 |  | UNIONES
Altamira | - |  | RH | AT |  | HAP130 | TEE PVC SCH 80 D=3 (INCLUYE SUMINISTRO E INSTALACIÓN, SOLDADURA) | UN | 2 |  | UNIONES
Altamira | - |  | RH | AT |  | HAP060 | TEE ROSCADA AC D=1/4 - ACERO AL CARBÓN | UN | 1 |  | UNIONES
Altamira | - |  | RH | AT |  | HAP061 | TEE SENCILLA PVC PRESION SCH 40 D=1 1/2 (INCLUYE SUMINISTRO E INSTALACIÓN, SOLDADURA) | UN | 8 |  | UNIONES
Altamira | - |  | RH | AT |  | HAT050 | TEE SENCILLA PVC PRESION SCH 40 D=2 1/2 (INCLUYE SUMINISTRO E INSTALACIÓN, SOLDADURA) | UN | 2 |  | UNIONES
Altamira | - |  | RH | AT |  | HAP068 | TEE SENCILLA PVC PRESION SCH 40 D=2 (INCLUYE SUMINISTRO E INSTALACIÓN, SOLDADURA) | UN | 3 |  | UNIONES
Altamira | - |  | RH | AT |  | HAP072 | TEE SENCILLA PVC PRESION SCH 40 D=3 (INCLUYE SUMINISTRO E INSTALACIÓN, SOLDADURA) | UN | 2 |  | UNIONES
Altamira | - |  | RH | AT |  | HAT077 | UNIÓN RIGIDA ROSCADA AC - D=1 | UN | 1 |  | UNIONES
Altamira | - |  | RH | AT |  | HAP297 | UNIÓN UNIVERSAL PVC SCH 80 D=1 1/4 | UN | 1 |  | UNIONES
Altamira | - |  | RH | RR |  | HRR400 | ACOPLE RIGIDO RANURADO UL/FM D=1 1/2 - ACERO AL CARBÓN | UN | 619 |  | UNIONES
Altamira | - |  | RH | RR |  | HRR402 | ACOPLE RIGIDO RANURADO UL/FM D=2 1/2 - ACERO AL CARBÓN | UN | 94 |  | UNIONES
Altamira | - |  | RH | RR |  |  | ACOPLE RIGIDO RANURADO UL/FM D=3 - ACERO AL CARBÓN | UN | 114 |  | UNIONES
Altamira | - |  | RH | RR |  | HAP121 | ACOPLE RIGIDO RANURADO UL/FM D=4 - ACERO AL CARBÓN | UN | 2 |  | UNIONES
Altamira | - |  | RH | RR |  | HRR014 | CODO 90 ROSCADO D=1 - ACERO AL CARBON | UN | 21 |  | UNIONES
Altamira | - |  | RH | RR |  | HRR038 | CODO 90° PVC PRESION SCH 40 D=1 1/4 (INCLUYE SUMINISTRO E INSTALACIÓN, SOLDADURA) | UN | 10 |  | UNIONES
Altamira | - |  | RH | RR |  | HRR011 | CODO 90° RANURADO UL/FM D=1 1/2 - ACERO AL CARBÓN | UN | 193 |  | UNIONES
Altamira | - |  | RH | RR |  | HRR012 | CODO 90° RANURADO UL/FM D=2 1/2 - ACERO AL CARBÓN | UN | 32 |  | UNIONES
Altamira | - |  | RH | RR |  | HRR013 | CODO 90° RANURADO UL/FM D=3 - ACERO AL CARBÓN | UN | 33 |  | UNIONES
Altamira | - |  | RH | RR |  | HEI077 | REDUCCIÓN CONCENTRICA RANURADA UL/FM D=3 x1 1/2 - ACERO AL CARBON | UN | 1 |  | UNIONES
Altamira | - |  | RH | RR |  | HRR015 | REDUCCIÓN CONCENTRICA RANURADA UL/FM D=3 x2 1/2 - ACERO AL CARBON | UN | 13 |  | UNIONES
Altamira | - |  | RH | RR |  | HRR016 | REDUCCIÓN CONCENTRICA RANURADA UL/FM D=4 x3 - ACERO AL CARBON | UN | 1 |  | UNIONES
Altamira | - |  | RH | RR |  | HHR017 | REDUCCIÓN CONCENTRICA ROSCADA D=1 x1/2 - ACERO AL CARBON | UN | 644 |  | UNIONES
Altamira | - |  | RH | RR |  | HRR018 | STRAP UL/FM MECH 1 1/2 x1 | UN | 636 |  | UNIONES
Altamira | - |  | RH | RR |  | HRR019 | STRAP UL/FM MECH 2 1/2 x1 | UN | 3 |  | UNIONES
Altamira | - |  | RH | RR |  | HRR020 | STRAP UL/FM MECH 3 x1 | UN | 5 |  | UNIONES
Altamira | - |  | RH | RR |  | HRR021 | TAPA RANURADA UL/FM D=1 1/2 | UN | 16 |  | UNIONES
Altamira | - |  | RH | RR |  | HRR022 | TAPA RANURADA UL/FM D=2 1/2 | UN | 24 |  | UNIONES
Altamira | - |  | RH | RR |  | HRR026 | TEE MECANICA SALIDA RANURADA UL/FM 2 1/2 x1 1/2 | UN | 158 |  | UNIONES
Altamira | - |  | RH | RR |  | HRR031 | TEE RANURADA REDUCIDA UL/FM - ACERO AL CARBON D= 4 x3 | UN | 1 |  | UNIONES
Altamira | - |  | RH | RR |  | HRR030 | TEE RANURADA UL/FM - ACERO AL CARBON D=3 | UN | 7 |  | UNIONES
Altamira | - |  | RH | RR |  | HRR027 | TEE RANURADA UL/FM - ACERO AL CARBON D= 1 1/2 | UN | 10 |  | UNIONES
Altamira | - |  | RH | RR |  | HRR028 | TEE RANURADA UL/FM - ACERO AL CARBON D= 2 1/2 | UN | 2 |  | UNIONES
Altamira | - |  | RH | RR |  | HAP062 | TEE SENCILLA PVC PRESION SCH 40 D=1 1/4 (INCLUYE SUMINISTRO E INSTALACIÓN, SOLDADURA) | UN | 1 |  | UNIONES
Altamira | - |  | RH | RM |  | HRR400 | ACOPLE RIGIDO RANURADO UL/FM D=1 1/2 - ACERO AL CARBÓN | UN | 2 |  | UNIONES
Altamira | - |  | RH | RM |  | HRR402 | ACOPLE RIGIDO RANURADO UL/FM D=2 1/2 - ACERO AL CARBÓN | UN | 24 |  | UNIONES
Altamira | - |  | RH | RM |  | HAP037 | ACOPLE RIGIDO RANURADO UL/FM D=2 - ACERO AL CARBÓN | UN | 33 |  | UNIONES
Altamira | - |  | RH | RM |  | HAP036 | ACOPLE RIGIDO RANURADO UL/FM D=3 - ACERO AL CARBÓN | UN | 9 |  | UNIONES
Altamira | - |  | RH | RM |  | HAP121 | ACOPLE RIGIDO RANURADO UL/FM D=4 - ACERO AL CARBÓN | UN | 134 |  | UNIONES
Altamira | - |  | RH | RM |  | HEI047 | ACOPLE RIGIDO RANURADO UL/FM D=6 - ACERO AL CARBÓN | UN | 26 |  | UNIONES
Altamira | - |  | RH | RM |  | HEI036 | CODO 45 RANURADO UL/FM 4 | UN | 1 |  | UNIONES
Altamira | - |  | RH | RM |  | HRR014 | CODO 90 ROSCADO D=1 - ACERO AL CARBON | UN | 2 |  | UNIONES
Altamira | - |  | RH | RM |  | HEI074 | CODO 90 ROSCADO D=1/4 - ACERO AL CARBON | UN | 3 |  | UNIONES
Altamira | - |  | RH | RM |  | HRR012 | CODO 90° RANURADO UL/FM D=2 1/2 - ACERO AL CARBÓN | UN | 9 |  | UNIONES
Altamira | - |  | RH | RM |  | HEI027 | CODO 90° RANURADO UL/FM D=2 - ACERO AL CARBÓN | UN | 12 |  | UNIONES
Altamira | - |  | RH | RM |  | HRR013 | CODO 90° RANURADO UL/FM D=3 - ACERO AL CARBÓN | UN | 2 |  | UNIONES
Altamira | - |  | RH | RM |  | HEI028 | CODO 90° RANURADO UL/FM D=4 - ACERO AL CARBÓN | UN | 32 |  | UNIONES
Altamira | - |  | RH | RM |  | HEI088 | CODO 90° RANURADO UL/FM D=6 - ACERO AL CARBÓN | UN | 10 |  | UNIONES
Altamira | - |  | RH | RM |  | HEI054 | CODO SOLDADO 1/2 COBRE | UN | 12 |  | UNIONES
Altamira | - |  | RH | RM |  | HAP053 | MANÓMETRO 1/2 | UN | 4 |  | UNIONES
Altamira | - |  | RH | RM |  | HAP054 | MANÓMETRO 1/4 | UN | 3 |  | UNIONES
Altamira | - |  | RH | RM |  | HEI180 | REDUCCIÓN CONCENTRICA RANURADA UL/FM D=2 1/2 x1 - ACERO AL CARBON | UN | 1 |  | UNIONES
Altamira | - |  | RH | RM |  | HEI030 | REDUCCIÓN CONCENTRICA RANURADA UL/FM D=2 x1 1/2 - ACERO AL CARBON | UN | 3 |  | UNIONES
Altamira | - |  | RH | RM |  | HEI210 | REDUCCIÓN CONCENTRICA RANURADA UL/FM D=4 x2 1/2 - ACERO AL CARBON | UN | 2 |  | UNIONES
Altamira | - |  | RH | RM |  | HEI032 | REDUCCIÓN CONCENTRICA RANURADA UL/FM D=4 x2 - ACERO AL CARBON | UN | 4 |  | UNIONES
Altamira | - |  | RH | RM |  | HRR016 | REDUCCIÓN CONCENTRICA RANURADA UL/FM D=4 x3 - ACERO AL CARBON | UN | 1 |  | UNIONES
Altamira | - |  | RH | RM |  | HEI170 | REDUCCIÓN CONCENTRICA RANURADA UL/FM D=6 x4 - ACERO AL CARBON | UN | 4 |  | UNIONES
Altamira | - |  | RH | RM |  | HEI295 | REDUCCIÓN CONCENTRICA ROSCADA D=2 x1 - ACERO AL CARBON | UN | 2 |  | UNIONES
Altamira | - |  | RH | RM |  | HEI169 | REDUCCIÓN EXCENTRICA RANURADA UL/FM D=2 x1 1/2 - ACERO AL CARBON | UN | 2 |  | UNIONES
Altamira | - |  | RH | RM |  | HEI053 | TAPÓN SOLDADO 1/2 COBRE | UN | 6 |  | UNIONES
Altamira | - |  | RH | RM |  | HEI080 | TEE MECANICA SALIDA RANURADA UL/FM 4 x2 | UN | 2 |  | UNIONES
Altamira | - |  | RH | RM |  | HEI037 | TEE MECANICA SALIDA RANURADA UL/FM 4 x2 1/2 | UN | 4 |  | UNIONES
Altamira | - |  | RH | RM |  | HEI039 | TEE MECANICA SALIDA RANURADA UL/FM 6 x2 | UN | 2 |  | UNIONES
Altamira | - |  | RH | RM |  | HRR044 | TEE MECANICA SALIDA RANURADA UL/FM 6 x3 | UN | 1 |  | UNIONES
Altamira | - |  | RH | RM |  | HRR028 | TEE RANURADA UL/FM - ACERO AL CARBON D= 2 1/2 | UN | 1 |  | UNIONES
Altamira | - |  | RH | RM |  | HEI043 | TEE RANURADA UL/FM - ACERO AL CARBON D= 4 | UN | 9 |  | UNIONES
Altamira | - |  | RH | RM |  | HEI300 | TEE RANURADA UL/FM - ACERO AL CARBON D= 6 | UN | 2 |  | UNIONES
Altamira | - |  | RH | RM |  | HAP169 | TEE ROSCADA REDUCIDA AC D=1x1/4 - ACERO AL CARBÓN | UN | 3 |  | UNIONES
Altamira | - |  | RH | RM |  | HEI055 | TEE SOLDADA 1/2 COBRE | UN | 8 |  | UNIONES
Altamira |  |  | RH | RR |  | HEI001 | Rociador Colgante ↓ K 5.6 - (Pendent - V2708 - Chrome 135 - Quick Response) | UN | 243 |  | ROCIADORES
Altamira |  |  | RH | RR |  | HEI002 | Rociador Montante ↑ K 5.6 - (Upright - V2704 - Chrome 135 - Quick Response) | UN | 396 |  | ROCIADORES