## Menu
TUTORIAL EAAB (11-08-2008).doc
CALCULO ALCANTARILLADO PLUVIAL
TIPO DE ALCANTARILLADO
TUTORIAL
ADVERTENCIA

## Pluvial
CALCULO ALCANTARILLADO PLUVIAL- NS085 - V3.0 | [41 empty] | PLUVIAL | 1
|  | PROYECTO: |  | CABLE SAN CRISTOBAL | [37 empty] | COMBINADO | PLUVIAL
[26 empty] | I = C1 * (X0 + Tc)^C2 |  |  | Tr | C1 | X0 | C2 | [9 empty] | SANITARIO
[9 empty] | C | E | F | M | [16 empty] | 5
|  | DISEÑO: |  | CONSORCIO CS |  |  |  |  | 2426.12 | 1.02 | 31.9 | 0.185 | ´Julio
[9 empty] | 2876.7 | 1.0521 | 41.83 | 0.1999 | Victoria | [15 empty] | 10
[9 empty] | 3126.44 | 1.07 | 46.06 | 0.2042 | Altamira
| Tramo |  | Area Tributaria |  |  |  | Tiempo Concentración | [7 empty] | Diseño Hidráulico
|  |  | Ha |  |  |  | minutos
Inicial | De | A | Area Propia | Otras | Area Acum | Tiempo Entrada |  |  |  | Velocidad Asumida | Tiempo Transito asumido | Tiempo Conc. Asumido | Tiempo Transito | Tiempo Conc. | Tr | Intensidad | Coef. Escorr | Coef. Escorr Prom. | q | Long | Pend | Diam Nom min 315mm | Diam. Interior | n | V | Q | q/Q | v | Y | Y/D | F | Fuerza Tractiva | DIAM NOM | DIAM INT | DIAM EXT | f POZO | q | D | A | P | Rh
1 | [5 empty] | Long de entrada m | Tipo de superficie | Pend m | Tiempo de entrada (Te) | m/s | Incr |  | Incr | Total | Años | l/Ha/s | C | Cprom | l/s | m | % | mm," | m |  | m/s | l/s | < 1.0 | m/s | m | <70% <80% <85% |  | t >,30 kg/m2 |  | m | m | f SALIDA
1 | PA-00 | PA-01 | 0.07 | 0.013 | 0.083 | 40 | 2 |  | 8 | 2 | 0.14767 | 15 | #VALUE! | 15 | 5 | 187.4073 | 0.8 | 0.8 | 12.4438 | 17.72 | 8 | 315-S8 | 0.284 | 0.01 | 4.8497 | 307.216 | 0.04 | #VALUE! | #VALUE! | #VALUE! | #VALUE! | #VALUE! | 315-S8 | 0.284 | 0.315 | 4.2254 | #VALUE! | #VALUE! | #VALUE! | #VALUE! | #VALUE! |  |  | 110-S8
| PA-01 | PA-02 | 0.006 | 0.083 | 0.089 | 40 | 2 |  | 15 | 2 | 0.13317 | 15.1332 | #VALUE! | 15 | 5 | 187.4073 | 0.8 | 0.8 | 13.3434 | 15.98 | 8 | 315-S8 | 0.284 | 0.01 | 4.8497 | 307.216 | 0.04 | #VALUE! | #VALUE! | #VALUE! | #VALUE! | #VALUE! | 315-S8 | 0.284 | 0.315 | 4.2254 | #VALUE! | #VALUE! | #VALUE! | #VALUE! | #VALUE!
| PA-02 | 78059 | 0.084 | 0.089 | 0.173 |  | 2 |  | 15 | 2 | 0.17292 | 15.1729 | #VALUE! | 15.1729 | 5 | 186.7564 | 0.8 | 0.8 | 25.8471 | 20.75 | 4 | 315-S8 | 0.284 | 0.01 | 3.4293 | 217.2345 | 0.12 | #VALUE! | #VALUE! | #VALUE! | #VALUE! | #VALUE! | 315-S8 | 0.284 | 0.315 | 4.2254 | #VALUE! | #VALUE! | #VALUE! | #VALUE! | #VALUE! |  |  | 160-S8
1 | PA-03 | 78315 | 0.08 |  | #VALUE! | 40 | 2 |  | 8 | 2.5 | 0.1664 | 15 | #VALUE! | 15 | 5 | 187.4073 | 0.8 | #VALUE! | #VALUE! | 24.96 | 12 | 315-S8 | 0.284 | 0.01 | 5.9397 | 376.2612 | #VALUE! | #VALUE! | #VALUE! | #VALUE! | #VALUE! | #VALUE! | 315-S8 | 0.284 | 0.315 | 4.2254 | #VALUE! | #VALUE! | #VALUE! | #VALUE! | #VALUE! |  |  | 200-S8
0 | 78315 | 79320 | 0.584 | #VALUE! | #VALUE! |  | 2 |  | 8 | 4.5 | 0.21633 | 8.2163 | #VALUE! | 8.2163 | 5 | 216.4359 | 0.8 | #VALUE! | #VALUE! | 58.41 | 8.27 | 315-S8 | 0.284 | 0.01 | 4.9309 | 312.3572 | #VALUE! | #VALUE! | #VALUE! | #VALUE! | #VALUE! | #VALUE! | 315-S8 | 0.284 | 0.315 | 4.2254 | #VALUE! | #VALUE! | #VALUE! | #VALUE! | #VALUE! |  |  | 250-S8
1 | PA-04 | 78059 | 0.21 |  | #VALUE! | 40 | 2 |  | 8 | 2.5 | 0.058333 | 15 | #VALUE! | 15 | 5 | 187.4073 | 0.8 | #VALUE! | 88.54 | 8.75 | 2 | 315-S8 | 0.284 | 0.01 | 2.4249 | 153.608 | 0.58 | #VALUE! | #VALUE! | #VALUE! | #VALUE! | #VALUE! | 315-S8 | 0.284 | 0.315 | 4.2254 | #VALUE! | #VALUE! | #VALUE! | #VALUE! | #VALUE! |  |  | 315-S8
1 | PA-05 | 78819 | 0.33 |  | #VALUE! | 40 | 2 |  | 8 | 2 | 0.092833 | 15 | #VALUE! | 15 | 5 | 187.4073 | 0.8 | #VALUE! | #VALUE! | 11.14 | 2 | 315-S8 | 0.284 | 0.01 | 2.4249 | 153.608 | #VALUE! | #VALUE! | #VALUE! | #VALUE! | #VALUE! | #VALUE! | 315-S8 | 0.284 | 0.315 | 4.2254 | #VALUE! | #VALUE! | #VALUE! | #VALUE! | #VALUE! |  |  | 355-S8
1 | PA-06 | 78812 | 0.018 |  | #VALUE! | 40 | 2 |  | 8 | 1.5 | 0.095444 | 15 | #VALUE! | 15 | 5 | 187.4073 | 0.8 | #VALUE! | #VALUE! | 8.59 | 10 | 315-S8 | 0.284 | 0.01 | 5.4222 | 343.4779 | #VALUE! | #VALUE! | #VALUE! | #VALUE! | #VALUE! | #VALUE! | 315-S8 | 0.284 | 0.315 | 5.2863 | #VALUE! | #VALUE! | #VALUE! | #VALUE! | #VALUE! |  |  | 400-S8
1 | CS-08 | PA-01 | 0.014 |  | #VALUE! | 40 | 2 |  | 8 | 0.7 | 0.15476 | 15 | #VALUE! | 15 | 5 | 187.4073 | 0.8 | #VALUE! | #VALUE! | 6.5 | 2 | 250-S8 | 0.227 | 0.01 | 2.0885 | 84.5215 | #VALUE! | #VALUE! | #VALUE! | #VALUE! | #VALUE! | #VALUE! | 250-S8 | 0.227 | 0.25 | 5.2863 | #VALUE! | #VALUE! | #VALUE! | #VALUE! | #VALUE! |  |  | 450-S8
1 | CS-10 | 79319 | 0.037 | #VALUE! | #VALUE! | 40 | 2 |  | 8 | 1 | 0.10833 | 15 | #VALUE! | 15 | 5 | 187.4073 | 0.8 | #VALUE! | #VALUE! | 6.5 | 1 | 250-S8 | 0.227 | 0.01 | 1.4768 | 59.7657 | #VALUE! | #VALUE! | #VALUE! | #VALUE! | #VALUE! | #VALUE! | 250-S8 | 0.227 | 0.25 | 5.2863 | #VALUE! | #VALUE! | #VALUE! | #VALUE! | #VALUE! |  |  | 500-S8
1 | CS-11 | 78819A | 0.012 |  | #VALUE! | 40 | 2 |  | 8 | 0.8 | 0.12917 | 15 | #VALUE! | 15 | 5 | 187.4073 | 0.8 | #VALUE! | #VALUE! | 6.2 | 2 | 250-S8 | 0.227 | 0.01 | 2.0885 | 84.5215 | #VALUE! | #VALUE! | #VALUE! | #VALUE! | #VALUE! | #VALUE! | 250-S8 | 0.227 | 0.25 | 4.2254 | #VALUE! | #VALUE! | #VALUE! | #VALUE! | #VALUE! |  |  | 200-S4
1 | PV-01 | PV-02 |  |  | #VALUE! | 40 | 2 |  | 8 | 2 | 0.096917 | 15 | #VALUE! | 15 | 5 | 185.99 | 0.8 | #VALUE! | 71 | 11.63 | 1.5 | 315-S8 | 0.284 | 0.01 | 2.1 | 133.0284 | 0.53 | #VALUE! | #VALUE! | #VALUE! | #VALUE! | #VALUE! | 315-S8 | 0.284 | 0.315 | 4.2254 | #VALUE! | #VALUE! | #VALUE! | #VALUE! | #VALUE! |  |  | 250-S4
| PV-02 | 125889 |  | #VALUE! | #VALUE! | 40 | 2 |  | 15 | 2 | 0.1215 | 15.1215 | #VALUE! | 15.1215 | 5 | 185.5278 | 0.8 | #VALUE! | 71 | 14.58 | 1.5 | 315-S8 | 0.284 | 0.01 | 2.1 | 133.0284 | 0.53 | #VALUE! | #VALUE! | #VALUE! | #VALUE! | #VALUE! | 315-S8 | 0.284 | 0.315 | 4.2254 | #VALUE! | #VALUE! | #VALUE! | #VALUE! | #VALUE! |  |  | 315-S4
| 125889 | 125890 | 0.3 | #VALUE! | #VALUE! | 40 | 2 |  | 15.1215 | 4.5 | 0.19826 | 15.3198 | #VALUE! | 15.3198 | 5 | 184.7782 | 0.8 | #VALUE! | #VALUE! | 53.53 | 8 | 315-S8 | 0.284 | 0.01 | 4.8497 | 307.216 | #VALUE! | #VALUE! | #VALUE! | #VALUE! | #VALUE! | #VALUE! | 315-S8 | 0.284 | 0.315 | 4.2254 | #VALUE! | #VALUE! | #VALUE! | #VALUE! | #VALUE! |  |  | 355-S4
| 125890 | 125891 | 0.23 | #VALUE! | #VALUE! | 40 | 2 |  | 15.3198 | 6 | 0.17789 | 15.4976 | #VALUE! | 15.4976 | 5 | 184.1103 | 0.8 | #VALUE! | #VALUE! | 64.04 | 11.18 | 315-S8 | 0.284 | 0.01 | 5.7331 | 363.1781 | #VALUE! | #VALUE! | #VALUE! | #VALUE! | #VALUE! | #VALUE! | 315-S8 | 0.284 | 0.315 | 1.875 | #VALUE! | #VALUE! | #VALUE! | #VALUE! | #VALUE! |  |  | 400-S4
1 | 79248 | 78120 | 8.45 |  | #VALUE! | 50 | 2 | 10 | 8 | 4 | 0.21542 | 15 | #VALUE! | 15 | 10 | 213.6316 | 0.8 | #VALUE! | #VALUE! | 51.7 | 1.9 | 33-S4 | 0.8 | 0.013 | 3.6262 | 1822.734 | #VALUE! | #VALUE! | #VALUE! | #VALUE! | #VALUE! | #VALUE! | 33-S4 | 0.8 | 0.315 | 1.6667 | #VALUE! | #VALUE! | #VALUE! | #VALUE! | #VALUE! |  |  | 24-S4
0 | 78120 | 77975 | 0.57 | #VALUE! | #VALUE! |  | 2 |  | 8 | 4 | 0.20863 | 8.2086 | #VALUE! | 8.2086 | 10 | 247.6212 | 0.8 | #VALUE! | #VALUE! | 50.07 | 1.1 | 36-S4 | 0.9 | 0.01 | 3.8799 | 2468.2715 | #VALUE! | #VALUE! | #VALUE! | #VALUE! | #VALUE! | #VALUE! | 36-S4 | 0.9 | 0.355 | 1.6667 | #VALUE! | #VALUE! | #VALUE! | #VALUE! | #VALUE! |  |  | 27-S4
0 | 77975 | 77724 | 0.56 | #VALUE! | #VALUE! |  | 2 |  | 8 | 4 | 0.21025 | 8.2103 | #VALUE! | 8.2103 | 10 | 247.6119 | 0.8 | #VALUE! | #VALUE! | 50.46 | 0.91 | 36-S4 | 0.9 | 0.01 | 3.5289 | 2245.0048 | #VALUE! | #VALUE! | #VALUE! | #VALUE! | #VALUE! | #VALUE! | 36-S4 | 0.9 | 0.355 | 1.6667 | #VALUE! | #VALUE! | #VALUE! | #VALUE! | #VALUE! |  |  | 30-S4
0 | 77724 | 78895 | 0.69 | #VALUE! | #VALUE! |  | 2 |  | 8 | 5 | 0.20533 | 8.2053 | #VALUE! | 8.2053 | 10 | 247.64 | 0.8 | #VALUE! | #VALUE! | 61.6 | 3.3 | 36-S4 | 0.9 | 0.013 | 5.1693 | 3288.5935 | #VALUE! | #VALUE! | #VALUE! | #VALUE! | #VALUE! | #VALUE! | 36-S4 | 0.9 | 0.355 | 4 | #VALUE! | #VALUE! | #VALUE! | #VALUE! | #VALUE! |  |  | 33-S4
1 | 77290 | 78745 | 0.45 |  | #VALUE! | 50 | 2 | 10 | 8 | 2 | 0.37692 | 15 | #VALUE! | 15 | #VALUE! | #VALUE! | 0.8 | #VALUE! | #VALUE! | 45.23 | 2.59 | 315-S8 | 0.3 | 0.013 | 2.2016 | 155.6251 | #VALUE! | #VALUE! | #VALUE! | #VALUE! | #VALUE! | #VALUE! | 315-S8 | 0.3 | 0.315 | 3.6697 | #VALUE! | #VALUE! | #VALUE! | #VALUE! | #VALUE! |  |  | 36-S4
0 | 78745 | 77970 | 0.4 | #VALUE! | #VALUE! |  | 2 |  | 8 | 3 | 0.28561 | 8.2856 | #VALUE! | 8.2856 | #VALUE! | #VALUE! | 0.8 | #VALUE! | #VALUE! | 51.41 | 2 | 355-S8 | 0.327 | 0.01 | 2.6638 | 223.7135 | #VALUE! | #VALUE! | #VALUE! | #VALUE! | #VALUE! | #VALUE! | 355-S8 | 0.327 | 0.355 | 3.6697 | #VALUE! | #VALUE! | #VALUE! | #VALUE! | #VALUE! |  |  | 39-S4
0 | 77970 | VCP-163 | 0.26 | #VALUE! | #VALUE! |  | 2 |  | 8 | 4.7652 | 0.26564 | 8.2656 | #VALUE! | 8.2656 | #VALUE! | #VALUE! | 0.8 | #VALUE! | #VALUE! | 75.95 | 6.4 | 355-S8 | 0.327 | 0.01 | 4.7652 | 400.1909 | #VALUE! | #VALUE! | #VALUE! | #VALUE! | #VALUE! | #VALUE! | 355-S8 | 0.327 | 0.355 | 0 | #VALUE! | #VALUE! | #VALUE! | #VALUE! | #VALUE! |  |  | 42-S4
[5 empty] | 0 | [9 empty] | 0 | 0 | 0 | 0 | 0 |  |  |  | 0 | 0 | 0 | 0 | 0 | #DIV/0! | #VALUE! | #VALUE! | #DIV/0! | No cumple! | 0 | 0 | 0 | 5.2863 | 0 | 0 | 0 | 0 | 0 |  |  | 45
1 | CS-14 | PV-03 | 0.11 |  | #VALUE! | 50 | 2 | 10 | 8 | 1.5 | 0.058889 | 15 | #VALUE! | 15 | #VALUE! | #VALUE! | 0.8 | #VALUE! | #VALUE! | 5.3 | 2 | 250-S8 | 0.227 | 0.01 | 2.0885 | 84.5215 | #VALUE! | #VALUE! | #VALUE! | #VALUE! | #VALUE! | #VALUE! | 250-S8 | 0.227 | 0.25 | 4.2254 | #VALUE! | #VALUE! | #VALUE! | #VALUE! | #VALUE! |  |  | 48
| PV-03 | 78745 | 0.13 | #VALUE! | #VALUE! |  | 2 |  | 15 | 3.5 | 0.31024 | 15.3102 | #VALUE! | 15.3102 | #VALUE! | #VALUE! | 0.8 | #VALUE! | #VALUE! | 65.15 | 10 | 315-S8 | 0.284 | 0.01 | 5.4222 | 343.4779 | #VALUE! | #VALUE! | #VALUE! | #VALUE! | #VALUE! | #VALUE! | 315-S8 | 0.284 | 0.315 | 4.2254 | #VALUE! | #VALUE! | #VALUE! | #VALUE! | #VALUE! |  |  | 51
1 | PV-05 | 77990 | 0.407 | #VALUE! | #VALUE! | 50 | 2 | 10 | 8 | 2.5 | 0.17773 | 15 | #VALUE! | 15 | #VALUE! | #VALUE! | 0.8 | #VALUE! | #VALUE! | 26.66 | 2.5 | 315-S8 | 0.284 | 0.01 | 2.7111 | 171.7389 | #VALUE! | #VALUE! | #VALUE! | #VALUE! | #VALUE! | #VALUE! | 315-S8 | 0.284 | 0.315 | 5.2863 | #VALUE! | #VALUE! | #VALUE! | #VALUE! | #VALUE! |  |  | 54
1 | CS-13 | 77724 | 0.01 |  | 0.01 | 50 | 2 | 10 | 8 | 0.8 | 0.24792 | 15 | #VALUE! | 15 | 5 | 185.99 | 0.8 | 0.8 | 1.4879 | 11.9 | 2 | 250-S8 | 0.227 | 0.01 | 2.0885 | 84.5215 | 0.02 | #VALUE! | #VALUE! | #VALUE! | #VALUE! | #VALUE! | 250-S8 | 0.227 | 0.25 | 5.2863 | #VALUE! | #VALUE! | #VALUE! | #VALUE! | #VALUE! |  |  | 60
1 | CS-12 | PV-04 | 0.0104 |  | #VALUE! | 50 | 2 |  | 8 | 0.8 | 0.079167 | 15 | #VALUE! | 15 | #VALUE! | #VALUE! | 0.8 | #VALUE! | #VALUE! | 3.8 | 2.5 | 250-S8 | 0.227 | 0.01 | 2.335 | 94.4979 | #VALUE! | #VALUE! | #VALUE! | #VALUE! | #VALUE! | #VALUE! | 250-S8 | 0.227 | 0.25 | 5.2863 | #VALUE! | #VALUE! | #VALUE! | #VALUE! | #VALUE!
| PV-04 | 77970 | 0.01 | #VALUE! | #VALUE! | 50 | 2 | 10 | 15 | 1.2 | 0.051667 | 15.0517 | #VALUE! | 15.0517 | #VALUE! | #VALUE! | 0.8 | #VALUE! | #VALUE! | 3.72 | 4 | 250-S8 | 0.227 | 0.01 | 2.9535 | 119.5314 | #VALUE! | #VALUE! | #VALUE! | #VALUE! | #VALUE! | #VALUE! | 250-S8 | 0.227 | 0.25 | 5.2863 | #VALUE! | #VALUE! | #VALUE! | #VALUE! | #VALUE!
1 | CS-15 | 777724 | 0.11 |  | 0.11 | 50 | 2 | 10 | 8 | 1.5 | 0.10444 | 15 | #VALUE! | 15 | 5 | 185.99 | 0.8 | 0.8 | 16.3671 | 9.4 | 2 | 250-S8 | 0.227 | 0.01 | 2.0885 | 84.5215 | 0.19 | #VALUE! | #VALUE! | #VALUE! | #VALUE! | #VALUE! | 250-S8 | 0.227 | 0.25 | 2.0168 | #VALUE! | #VALUE! | #VALUE! | #VALUE! | #VALUE!
1 | PV-07 | 1311827A | 0.019 |  | 0.019 | 50 | 2 | 10 | 8 | 1 | 0.096333 | 15 | #VALUE! | 15 | 5 | 185.99 | 0.8 | 0.8 | 2.827 | 5.78 | 2 | 250-S8 | 0.227 | 0.01 | 2.0885 | 84.5215 | 0.03 | #VALUE! | #VALUE! | #VALUE! | #VALUE! | #VALUE! | 250-S8 | 0.227 | 0.25 | 2.0168 | #VALUE! | #VALUE! | #VALUE! | #VALUE! | #VALUE!
1 | PZ6 | PZ4 | 2.98 |  | #VALUE! | 50 | 2 | 10 | 8 | 3.9703 | 0.16263 | 15 | #VALUE! | 15 | #VALUE! | #VALUE! | 0.8 | #VALUE! | #VALUE! | 38.74 | 2 | 24-S4 | 0.595 | 0.01 | 3.9703 | 1103.9349 | #VALUE! | #VALUE! | #VALUE! | #VALUE! | #VALUE! | #VALUE! | 24-S4 | 0.595 | 0.2 | 2.0168 | #VALUE! | #VALUE! | #VALUE! | #VALUE! | #VALUE!
| PZ4 | PZ11-6 |  | #VALUE! | #VALUE! | 50 | 2 | 10 | 15 | 3.9703 | 0.23076 | 15.2308 | #VALUE! | 15.2308 | #VALUE! | #VALUE! | 0.8 | #VALUE! | #VALUE! | 54.97 | 2 | 24-S4 | 0.595 | 0.01 | 3.9703 | 1103.9349 | #VALUE! | #VALUE! | #VALUE! | #VALUE! | #VALUE! | #VALUE! | 24-S4 | 0.595 | 0.2 | 2.0168 | #VALUE! | #VALUE! | #VALUE! | #VALUE! | #VALUE!
0 | PZ11-6 | PZ7 | 1.15 | #VALUE! | #VALUE! |  | 2 |  | 8 | 2.8074 | 0.045119 | 8.0451 | #VALUE! | 8.0451 | #VALUE! | #VALUE! | 0.8 | #VALUE! | #VALUE! | 7.6 | 1 | 24-S4 | 0.595 | 0.01 | 2.8074 | 780.5998 | #VALUE! | #VALUE! | #VALUE! | #VALUE! | #VALUE! | #VALUE! | 24-S4 | 0.595 | 0.2 | 2.0168 | #VALUE! | #VALUE! | #VALUE! | #VALUE! | #VALUE!
0 | PZ7 | 117577 |  | #VALUE! | #VALUE! |  | 2 |  | 8 | 2.8074 | 0.17715 | 8.1772 | #VALUE! | 8.1772 | #VALUE! | #VALUE! | 0.8 | #VALUE! | #VALUE! | 29.84 | 1 | 24-S4 | 0.595 | 0.01 | 2.8074 | 780.5998 | #VALUE! | #VALUE! | #VALUE! | #VALUE! | #VALUE! | #VALUE! | 24-S4 | 0.595 | 0.2 | 2 | #VALUE! | #VALUE! | #VALUE! | #VALUE! | #VALUE!
0 | 117577 | 117576 |  | #VALUE! | #VALUE! |  | 2 |  | 8 | 2.6 | 0.13346 | 8.1335 | #VALUE! | 8.1335 | #VALUE! | #VALUE! | 0.8 | #VALUE! | #VALUE! | 20.82 | 1.25 | 24-S4 | 0.6 | 0.013 | 2.4279 | 686.4858 | #VALUE! | #VALUE! | #VALUE! | #VALUE! | #VALUE! | #VALUE! | 24-S4 | 0.6 | 0.2 | 2 | #VALUE! | #VALUE! | #VALUE! | #VALUE! | #VALUE!
0 | 117576 | 134035 |  | #VALUE! | #VALUE! |  | 2 |  | 8 | 5.8835 | 0.014674 | 8.0147 | #VALUE! | 8.0147 | #VALUE! | #VALUE! | 0.8 | #VALUE! | #VALUE! | 5.18 | 7.34 | 24-S4 | 0.6 | 0.013 | 5.8835 | 1663.5067 | #VALUE! | #VALUE! | #VALUE! | #VALUE! | #VALUE! | #VALUE! | 24-S4 | 0.6 | 0.2 | 5.2863 | #VALUE! | #VALUE! | #VALUE! | #VALUE! | #VALUE!
1 | PZ8 | PZ7 | 0.9 |  | 0.33 | 50 | 2 | 10 | 8 | 1.5488 | 0.06478 | 15 | #VALUE! | 15 | 5 | 189.6122 | 0.8 | 0.8 | 50.0576 | 6.02 | 1.1 | 250-S8 | 0.227 | 0.01 | 1.5488 | 62.6828 | 0.8 | #VALUE! | #VALUE! | #VALUE! | #VALUE! | #VALUE! | 250-S8 | 0.227 | 0.25 | 5.2863 | #VALUE! | #VALUE! | #VALUE! | #VALUE! | #VALUE!
1 | PZ9 | PZ10 | 0.033 |  | 0.033 | 50 | 2 | 10 |  | 0.9 | 0.39611 | 15 | #VALUE! | 15 | 5 | 189.6122 | 0.8 | 0.8 | 5.0058 | 21.39 | 1.2 | 250-S8 | 0.227 | 0.01 | 1.6177 | 65.4701 | 0.08 | #VALUE! | #VALUE! | #VALUE! | #VALUE! | #VALUE! | 250-S8 | 0.227 | 0.25 | 5.2863 | #VALUE! | #VALUE! | #VALUE! | #VALUE! | #VALUE!
0 | PZ10 | 117576 | 0.037 | 0.033 | 0.07 |  | 2 | 10 | 8 | 1.1 | 0.12424 | 8.1242 | #VALUE! | 8.1242 | 5 | 224.1934 | 0.8 | 0.8 | 12.5548 | 8.2 | 1 | 250-S8 | 0.227 | 0.01 | 1.4768 | 59.7657 | 0.21 | #VALUE! | #VALUE! | #VALUE! | #VALUE! | #VALUE! | 250-S8 | 0.227 | 0.25 | #N/A | #VALUE! | #VALUE! | #VALUE! | #VALUE! | #VALUE!
0 | 117576 | 0 |  | 0.07 | 0.07 |  |  |  |  | 0 | 0 | 0 | #VALUE! | #VALUE! | 5 | coeficientes | 0 | 0.8 | #VALUE! | 0 | 0 | 0 | #N/A | #N/A | 0 | 0 | 0 | #VALUE! | #VALUE! | #VALUE! | #N/A | #N/A | 0 | #N/A | #N/A | #N/A | #N/A | #N/A | #N/A | #N/A | #N/A
0 | 0 | 0 |  | 0.07 | 0.07 |  |  |  | 0 | 0 | 0 | 0 | #VALUE! | #VALUE! | 5 | coeficientes | 0 | 0.8 | #VALUE! | 0 | 0 | 0 | #N/A | #N/A | 0 | 0 | 0 | #VALUE! | #VALUE! | #VALUE! | #N/A | #N/A | 0 | #N/A | #N/A | #N/A | #N/A | #N/A | #N/A | #N/A | #N/A
0 | 0 | 0 |  | 0.07 | 0.07 |  |  |  | 0 | 0 | 0 | 0 | #VALUE! | #VALUE! | 5 | coeficientes | 0 | 0.8 | #VALUE! | 0 | 0 | 0 | #N/A | #N/A | 0 | 0 | 0 | #VALUE! | #VALUE! | #VALUE! | #N/A | #N/A | 0 | #N/A | #N/A | #N/A | #N/A | #N/A | #N/A | #N/A | #N/A
0 | 0 | 0 |  | 0.07 | 0.07 |  |  |  | 0 | 0 | 0 | 0 | #VALUE! | #VALUE! | 5 | coeficientes | 0 | 0.8 | #VALUE! | 0 | 0 | 0 | #N/A | #N/A | 0 | 0 | 0 | #VALUE! | #VALUE! | #VALUE! | #N/A | #N/A | 0 | #N/A | #N/A | #N/A | #N/A | #N/A | #N/A | #N/A | #N/A
0 | 0 | 0 |  | 0.07 | 0.07 |  |  |  | 0 | 0 | 0 | 0 | #VALUE! | #VALUE! | 5 | coeficientes | 0 | 0.8 | #VALUE! | 0 | 0 | 0 | #N/A | #N/A | 0 | 0 | 0 | #VALUE! | #VALUE! | #VALUE! | #N/A | #N/A | 0 | #N/A | #N/A | #N/A | #N/A | #N/A | #N/A | #N/A | #N/A
0 | 0 | 0 |  | 0.07 | 0.07 |  |  |  | 0 | 0 | 0 | 0 | #VALUE! | #VALUE! | 5 | coeficientes | 0 | 0.8 | #VALUE! | 0 | 0 | 0 | #N/A | #N/A | 0 | 0 | 0 | #VALUE! | #VALUE! | #VALUE! | #N/A | #N/A | 0 | #N/A | #N/A | #N/A | #N/A | #N/A | #N/A | #N/A | #N/A
0 | 0 | 0 |  | 0.07 | 0.07 |  |  |  | 0 | 0 | 0 | 0 | #VALUE! | #VALUE! | 5 | coeficientes | 0 | 0.8 | #VALUE! | 0 | 0 | 0 | #N/A | #N/A | 0 | 0 | 0 | #VALUE! | #VALUE! | #VALUE! | #N/A | #N/A | 0 | #N/A | #N/A | #N/A | #N/A | #N/A | #N/A | #N/A | #N/A
0 | 0 | 0 |  | 0.07 | 0.07 |  |  |  | 0 | 0 | 0 | 0 | #VALUE! | #VALUE! | 5 | coeficientes | 0 | 0.8 | #VALUE! | 0 | 0 | 0 | #N/A | #N/A | 0 | 0 | 0 | #VALUE! | #VALUE! | #VALUE! | #N/A | #N/A | 0 | #N/A | #N/A | #N/A | #N/A | #N/A | #N/A | #N/A | #N/A
0 | 0 | 0 |  | 0.07 | 0.07 |  |  |  | 0 | 0 | 0 | 0 | #VALUE! | #VALUE! | 5 | coeficientes | 0 | 0.8 | #VALUE! | 0 | 0 | 0 | #N/A | #N/A | 0 | 0 | 0 | #VALUE! | #VALUE! | #VALUE! | #N/A | #N/A | 0 | #N/A | #N/A | #N/A | #N/A | #N/A | #N/A | #N/A | #N/A
0 | 0 | 0 |  | 0.07 | 0.07 |  |  |  | 0 | 0 | 0 | 0 | #VALUE! | #VALUE! | 5 | coeficientes | 0 | 0.8 | #VALUE! | 0 | 0 | 0 | #N/A | #N/A | 0 | 0 | 0 | #VALUE! | #VALUE! | #VALUE! | #N/A | #N/A | 0 | #N/A | #N/A | #N/A | #N/A | #N/A | #N/A | #N/A | #N/A
0 | 0 | 0 |  | 0.07 | 0.07 |  |  |  | 0 | 0 | 0 | 0 | #VALUE! | #VALUE! | 5 | coeficientes | 0 | 0.8 | #VALUE! | 0 | 0 | 0 | #N/A | #N/A | 0 | 0 | 0 | #VALUE! | #VALUE! | #VALUE! | #N/A | #N/A | 0 | #N/A | #N/A | #N/A | #N/A | #N/A | #N/A | #N/A | #N/A
0 | 0 | 0 |  | 0.07 | 0.07 |  |  |  | 0 | 0 | 0 | 0 | #VALUE! | #VALUE! | 5 | coeficientes | 0 | 0.8 | #VALUE! | 0 | 0 | 0 | #N/A | #N/A | 0 | 0 | 0 | #VALUE! | #VALUE! | #VALUE! | #N/A | #N/A | 0 | #N/A | #N/A | #N/A | #N/A | #N/A | #N/A | #N/A | #N/A
0 | 0 | 0 |  | 0.07 | 0.07 |  |  |  | 0 | 0 | 0 | 0 | #VALUE! | #VALUE! | 5 | coeficientes | 0 | 0.8 | #VALUE! | 0 | 0 | 0 | #N/A | #N/A | 0 | 0 | 0 | #VALUE! | #VALUE! | #VALUE! | #N/A | #N/A | 0 | #N/A | #N/A | #N/A | #N/A | #N/A | #N/A | #N/A | #N/A
0 | 0 | 0 |  | 0.07 | 0.07 |  |  |  | 0 | 0 | 0 | 0 | #VALUE! | #VALUE! | 5 | coeficientes | 0 | 0.8 | #VALUE! | 0 | 0 | 0 | #N/A | #N/A | 0 | 0 | 0 | #VALUE! | #VALUE! | #VALUE! | #N/A | #N/A | 0 | #N/A | #N/A | #N/A | #N/A | #N/A | #N/A | #N/A | #N/A
0 | 0 | 0 |  | 0.07 | 0.07 |  |  |  | 0 | 0 | 0 | 0 | #VALUE! | #VALUE! | 5 | coeficientes | 0 | 0.8 | #VALUE! | 0 | 0 | 0 | #N/A | #N/A | 0 | 0 | 0 | #VALUE! | #VALUE! | #VALUE! | #N/A | #N/A | 0 | #N/A | #N/A | #N/A | #N/A | #N/A | #N/A | #N/A | #N/A
0 | 0 | 0 |  | 0.07 | 0.07 |  |  |  | 0 | 0 | 0 | 0 | #VALUE! | #VALUE! | 5 | coeficientes | 0 | 0.8 | #VALUE! | 0 | 0 | 0 | #N/A | #N/A | 0 | 0 | 0 | #VALUE! | #VALUE! | #VALUE! | #N/A | #N/A | 0 | #N/A | #N/A | #N/A | #N/A | #N/A | #N/A | #N/A | #N/A
0 | 0 | 0 |  | 0.07 | 0.07 |  |  |  | 0 | 0 | 0 | 0 | #VALUE! | #VALUE! | 5 | coeficientes | 0 | 0.8 | #VALUE! | 0 | 0 | 0 | #N/A | #N/A | 0 | 0 | 0 | #VALUE! | #VALUE! | #VALUE! | #N/A | #N/A | 0 | #N/A | #N/A | #N/A | #N/A | #N/A | #N/A | #N/A | #N/A
0 | 0 | 0 |  | 0.07 | 0.07 |  |  |  | 0 | 0 | 0 | 0 | #VALUE! | #VALUE! | 5 | coeficientes | 0 | 0.8 | #VALUE! | 0 | 0 | 0 | #N/A | #N/A | 0 | 0 | 0 | #VALUE! | #VALUE! | #VALUE! | #N/A | #N/A | 0 | #N/A | #N/A | #N/A | #N/A | #N/A | #N/A | #N/A | #N/A
0 | 0 | 0 |  | 0.07 | 0.07 |  |  |  | 0 | 0 | 0 | 0 | #VALUE! | #VALUE! | 5 | coeficientes | 0 | 0.8 | #VALUE! | 0 | 0 | 0 | #N/A | #N/A | 0 | 0 | 0 | #VALUE! | #VALUE! | #VALUE! | #N/A | #N/A | 0 | #N/A | #N/A | #N/A | #N/A | #N/A | #N/A | #N/A | #N/A
0 | 0 | 0 |  | 0.07 | 0.07 |  |  |  | 0 | 0 | 0 | 0 | #VALUE! | #VALUE! | 5 | coeficientes | 0 | 0.8 | #VALUE! | 0 | 0 | 0 | #N/A | #N/A | 0 | 0 | 0 | #VALUE! | #VALUE! | #VALUE! | #N/A | #N/A | 0 | #N/A | #N/A | #N/A | #N/A | #N/A | #N/A | #N/A | #N/A
0 | 0 | 0 |  | 0.07 | 0.07 |  |  |  | 0 | 0 | 0 | 0 | #VALUE! | #VALUE! | 5 | coeficientes | 0 | 0.8 | #VALUE! | 0 | 0 | 0 | #N/A | #N/A | 0 | 0 | 0 | #VALUE! | #VALUE! | #VALUE! | #N/A | #N/A | 0 | #N/A | #N/A | #N/A | #N/A | #N/A | #N/A | #N/A | #N/A
0 | 0 | 0 |  | 0.07 | 0.07 |  |  |  | 0 | 0 | 0 | 0 | #VALUE! | #VALUE! | 5 | coeficientes | 0 | 0.8 | #VALUE! | 0 | 0 | 0 | #N/A | #N/A | 0 | 0 | 0 | #VALUE! | #VALUE! | #VALUE! | #N/A | #N/A | 0 | #N/A | #N/A | #N/A | #N/A | #N/A | #N/A | #N/A | #N/A
0 | 0 | 0 |  | 0.07 | 0.07 |  |  |  | 0 | 0 | 0 | 0 | #VALUE! | #VALUE! | 5 | coeficientes | 0 | 0.8 | #VALUE! | 0 | 0 | 0 | #N/A | #N/A | 0 | 0 | 0 | #VALUE! | #VALUE! | #VALUE! | #N/A | #N/A | 0 | #N/A | #N/A | #N/A | #N/A | #N/A | #N/A | #N/A | #N/A
0 | 0 | 0 |  | 0.07 | 0.07 |  |  |  | 0 | 0 | 0 | 0 | #VALUE! | #VALUE! | 5 | coeficientes | 0 | 0.8 | #VALUE! | 0 | 0 | 0 | #N/A | #N/A | 0 | 0 | 0 | #VALUE! | #VALUE! | #VALUE! | #N/A | #N/A | 0 | #N/A | #N/A | #N/A | #N/A | #N/A | #N/A | #N/A | #N/A
0 | 0 | 0 |  | 0.07 | 0.07 |  |  |  | 0 | 0 | 0 | 0 | #VALUE! | #VALUE! | 5 | coeficientes | 0 | 0.8 | #VALUE! | 0 | 0 | 0 | #N/A | #N/A | 0 | 0 | 0 | #VALUE! | #VALUE! | #VALUE! | #N/A | #N/A | 0 | #N/A | #N/A | #N/A | #N/A | #N/A | #N/A | #N/A | #N/A
0 | 0 | 0 |  | 0.07 | 0.07 |  |  |  | 0 | 0 | 0 | 0 | #VALUE! | #VALUE! | 5 | coeficientes | 0 | 0.8 | #VALUE! | 0 | 0 | 0 | #N/A | #N/A | 0 | 0 | 0 | #VALUE! | #VALUE! | #VALUE! | #N/A | #N/A | 0 | #N/A | #N/A | #N/A | #N/A | #N/A | #N/A | #N/A | #N/A
0 | 0 | 0 |  | 0.07 | 0.07 |  |  |  | 0 | 0 | 0 | 0 | #VALUE! | #VALUE! | 5 | coeficientes | 0 | 0.8 | #VALUE! | 0 | 0 | 0 | #N/A | #N/A | 0 | 0 | 0 | #VALUE! | #VALUE! | #VALUE! | #N/A | #N/A | 0 | #N/A | #N/A | #N/A | #N/A | #N/A | #N/A | #N/A | #N/A
0 | 0 | 0 |  | 0.07 | 0.07 |  |  |  | 0 | 0 | 0 | 0 | #VALUE! | #VALUE! | 5 | coeficientes | 0 | 0.8 | #VALUE! | 0 | 0 | 0 | #N/A | #N/A | 0 | 0 | 0 | #VALUE! | #VALUE! | #VALUE! | #N/A | #N/A | 0 | #N/A | #N/A | #N/A | #N/A | #N/A | #N/A | #N/A | #N/A
0 | 0 | 0 |  | 0.07 | 0.07 |  |  |  | 0 | 0 | 0 | 0 | #VALUE! | #VALUE! | 5 | coeficientes | 0 | 0.8 | #VALUE! | 0 | 0 | 0 | #N/A | #N/A | 0 | 0 | 0 | #VALUE! | #VALUE! | #VALUE! | #N/A | #N/A | 0 | #N/A | #N/A | #N/A | #N/A | #N/A | #N/A | #N/A | #N/A
0 | 0 | 0 |  | 0.07 | 0.07 |  |  |  | 0 | 0 | 0 | 0 | #VALUE! | #VALUE! | 5 | coeficientes | 0 | 0.8 | #VALUE! | 0 | 0 | 0 | #N/A | #N/A | 0 | 0 | 0 | #VALUE! | #VALUE! | #VALUE! | #N/A | #N/A | 0 | #N/A | #N/A | #N/A | #N/A | #N/A | #N/A | #N/A | #N/A
0 | 0 | 0 |  | 0.07 | 0.07 |  |  |  | 0 | 0 | 0 | 0 | #VALUE! | #VALUE! | 5 | coeficientes | 0 | 0.8 | #VALUE! | 0 | 0 | 0 | #N/A | #N/A | 0 | 0 | 0 | #VALUE! | #VALUE! | #VALUE! | #N/A | #N/A | 0 | #N/A | #N/A | #N/A | #N/A | #N/A | #N/A | #N/A | #N/A
0 | 0 | 0 |  | 0.07 | 0.07 |  |  |  | 0 | 0 | 0 | 0 | #VALUE! | #VALUE! | 5 | coeficientes | 0 | 0.8 | #VALUE! | 0 | 0 | 0 | #N/A | #N/A | 0 | 0 | 0 | #VALUE! | #VALUE! | #VALUE! | #N/A | #N/A | 0 | #N/A | #N/A | #N/A | #N/A | #N/A | #N/A | #N/A | #N/A
0 | 0 | 0 |  | 0.07 | 0.07 |  |  |  | 0 | 0 | 0 | 0 | #VALUE! | #VALUE! | 5 | coeficientes | 0 | 0.8 | #VALUE! | 0 | 0 | 0 | #N/A | #N/A | 0 | 0 | 0 | #VALUE! | #VALUE! | #VALUE! | #N/A | #N/A | 0 | #N/A | #N/A | #N/A | #N/A | #N/A | #N/A | #N/A | #N/A
0 | 0 | 0 |  | 0.07 | 0.07 |  |  |  | 0 | 0 | 0 | 0 | #VALUE! | #VALUE! | 5 | coeficientes | 0 | 0.8 | #VALUE! | 0 | 0 | 0 | #N/A | #N/A | 0 | 0 | 0 | #VALUE! | #VALUE! | #VALUE! | #N/A | #N/A | 0 | #N/A | #N/A | #N/A | #N/A | #N/A | #N/A | #N/A | #N/A
0 | 0 | 0 |  | 0.07 | 0.07 |  |  |  | 0 | 0 | 0 | 0 | #VALUE! | #VALUE! | 5 | coeficientes | 0 | 0.8 | #VALUE! | 0 | 0 | 0 | #N/A | #N/A | 0 | 0 | 0 | #VALUE! | #VALUE! | #VALUE! | #N/A | #N/A | 0 | #N/A | #N/A | #N/A | #N/A | #N/A | #N/A | #N/A | #N/A
0 | 0 | 0 |  | 0.07 | 0.07 |  |  |  | 0 | 0 | 0 | 0 | #VALUE! | #VALUE! | 5 | coeficientes | 0 | 0.8 | #VALUE! | 0 | 0 | 0 | #N/A | #N/A | 0 | 0 | 0 | #VALUE! | #VALUE! | #VALUE! | #N/A | #N/A | 0 | #N/A | #N/A | #N/A | #N/A | #N/A | #N/A | #N/A | #N/A
0 | 0 | 0 |  | 0.07 | 0.07 |  |  |  | 0 | 0 | 0 | 0 | #VALUE! | #VALUE! | 5 | coeficientes | 0 | 0.8 | #VALUE! | 0 | 0 | 0 | #N/A | #N/A | 0 | 0 | 0 | #VALUE! | #VALUE! | #VALUE! | #N/A | #N/A | 0 | #N/A | #N/A | #N/A | #N/A | #N/A | #N/A | #N/A | #N/A
0 | 0 | 0 |  | 0.07 | 0.07 |  |  |  | 0 | 0 | 0 | 0 | #VALUE! | #VALUE! | 5 | coeficientes | 0 | 0.8 | #VALUE! | 0 | 0 | 0 | #N/A | #N/A | 0 | 0 | 0 | #VALUE! | #VALUE! | #VALUE! | #N/A | #N/A | 0 | #N/A | #N/A | #N/A | #N/A | #N/A | #N/A | #N/A | #N/A
0 | 0 | 0 |  | 0.07 | 0.07 |  |  |  | 0 | 0 | 0 | 0 | #VALUE! | #VALUE! | 5 | coeficientes | 0 | 0.8 | #VALUE! | 0 | 0 | 0 | #N/A | #N/A | 0 | 0 | 0 | #VALUE! | #VALUE! | #VALUE! | #N/A | #N/A | 0 | #N/A | #N/A | #N/A | #N/A | #N/A | #N/A | #N/A | #N/A
0 | 0 | 0 |  | 0.07 | 0.07 |  |  |  | 0 | 0 | 0 | 0 | #VALUE! | #VALUE! | 5 | coeficientes | 0 | 0.8 | #VALUE! | 0 | 0 | 0 | #N/A | #N/A | 0 | 0 | 0 | #VALUE! | #VALUE! | #VALUE! | #N/A | #N/A | 0 | #N/A | #N/A | #N/A | #N/A | #N/A | #N/A | #N/A | #N/A
0 | 0 | 0 |  | 0.07 | 0.07 |  |  |  | 0 | 0 | 0 | 0 | #VALUE! | #VALUE! | 5 | coeficientes | 0 | 0.8 | #VALUE! | 0 | 0 | 0 | #N/A | #N/A | 0 | 0 | 0 | #VALUE! | #VALUE! | #VALUE! | #N/A | #N/A | 0 | #N/A | #N/A | #N/A | #N/A | #N/A | #N/A | #N/A | #N/A
0 | 0 | 0 |  | 0.07 | 0.07 |  |  |  | 0 | 0 | 0 | 0 | #VALUE! | #VALUE! | 5 | coeficientes | 0 | 0.8 | #VALUE! | 0 | 0 | 0 | #N/A | #N/A | 0 | 0 | 0 | #VALUE! | #VALUE! | #VALUE! | #N/A | #N/A | 0 | #N/A | #N/A | #N/A | #N/A | #N/A | #N/A | #N/A | #N/A
0 | 0 | 0 |  | 0.07 | 0.07 |  |  |  | 0 | 0 | 0 | 0 | #VALUE! | #VALUE! | 5 | coeficientes | 0 | 0.8 | #VALUE! | 0 | 0 | 0 | #N/A | #N/A | 0 | 0 | 0 | #VALUE! | #VALUE! | #VALUE! | #N/A | #N/A | 0 | #N/A | #N/A | #N/A | #N/A | #N/A | #N/A | #N/A | #N/A
0 | 0 | 0 |  | 0.07 | 0.07 |  |  |  | 0 | 0 | 0 | 0 | #VALUE! | #VALUE! | 5 | coeficientes | 0 | 0.8 | #VALUE! | 0 | 0 | 0 | #N/A | #N/A | 0 | 0 | 0 | #VALUE! | #VALUE! | #VALUE! | #N/A | #N/A | 0 | #N/A | #N/A | #N/A | #N/A | #N/A | #N/A | #N/A | #N/A
0 | 0 | 0 |  | 0.07 | 0.07 |  |  |  | 0 | 0 | 0 | 0 | #VALUE! | #VALUE! | 5 | coeficientes | 0 | 0.8 | #VALUE! | 0 | 0 | 0 | #N/A | #N/A | 0 | 0 | 0 | #VALUE! | #VALUE! | #VALUE! | #N/A | #N/A | 0 | #N/A | #N/A | #N/A | #N/A | #N/A | #N/A | #N/A | #N/A
0 | 0 | 0 |  | 0.07 | 0.07 |  |  |  | 0 | 0 | 0 | 0 | #VALUE! | #VALUE! | 5 | coeficientes | 0 | 0.8 | #VALUE! | 0 | 0 | 0 | #N/A | #N/A | 0 | 0 | 0 | #VALUE! | #VALUE! | #VALUE! | #N/A | #N/A | 0 | #N/A | #N/A | #N/A | #N/A | #N/A | #N/A | #N/A | #N/A
0 | 0 | 0 |  | 0.07 | 0.07 |  |  |  | 0 | 0 | 0 | 0 | #VALUE! | #VALUE! | 5 | coeficientes | 0 | 0.8 | #VALUE! | 0 | 0 | 0 | #N/A | #N/A | 0 | 0 | 0 | #VALUE! | #VALUE! | #VALUE! | #N/A | #N/A | 0 | #N/A | #N/A | #N/A | #N/A | #N/A | #N/A | #N/A | #N/A
0 | 0 | 0 |  | 0.07 | 0.07 |  |  |  | 0 | 0 | 0 | 0 | #VALUE! | #VALUE! | 5 | coeficientes | 0 | 0.8 | #VALUE! | 0 | 0 | 0 | #N/A | #N/A | 0 | 0 | 0 | #VALUE! | #VALUE! | #VALUE! | #N/A | #N/A | 0 | #N/A | #N/A | #N/A | #N/A | #N/A | #N/A | #N/A | #N/A
0 | 0 | 0 |  | 0.07 | 0.07 |  |  |  | 0 | 0 | 0 | 0 | #VALUE! | #VALUE! | 5 | coeficientes | 0 | 0.8 | #VALUE! | 0 | 0 | 0 | #N/A | #N/A | 0 | 0 | 0 | #VALUE! | #VALUE! | #VALUE! | #N/A | #N/A | 0 | #N/A | #N/A | #N/A | #N/A | #N/A | #N/A | #N/A | #N/A
0 | 0 | 0 |  | 0.07 | 0.07 |  |  |  | 0 | 0 | 0 | 0 | #VALUE! | #VALUE! | 5 | coeficientes | 0 | 0.8 | #VALUE! | 0 | 0 | 0 | #N/A | #N/A | 0 | 0 | 0 | #VALUE! | #VALUE! | #VALUE! | #N/A | #N/A | 0 | #N/A | #N/A | #N/A | #N/A | #N/A | #N/A | #N/A | #N/A
0 | 0 | 0 |  | 0.07 | 0.07 |  |  |  | 0 | 0 | 0 | 0 | #VALUE! | #VALUE! | 5 | coeficientes | 0 | 0.8 | #VALUE! | 0 | 0 | 0 | #N/A | #N/A | 0 | 0 | 0 | #VALUE! | #VALUE! | #VALUE! | #N/A | #N/A | 0 | #N/A | #N/A | #N/A | #N/A | #N/A | #N/A | #N/A | #N/A
0 | 0 | 0 |  | 0.07 | 0.07 |  |  |  | 0 | 0 | 0 | 0 | #VALUE! | #VALUE! | 5 | coeficientes | 0 | 0.8 | #VALUE! | 0 | 0 | 0 | #N/A | #N/A | 0 | 0 | 0 | #VALUE! | #VALUE! | #VALUE! | #N/A | #N/A | 0 | #N/A | #N/A | #N/A | #N/A | #N/A | #N/A | #N/A | #N/A
0 | 0 | 0 |  | 0.07 | 0.07 |  |  |  | 0 | 0 | 0 | 0 | #VALUE! | #VALUE! | 5 | coeficientes | 0 | 0.8 | #VALUE! | 0 | 0 | 0 | #N/A | #N/A | 0 | 0 | 0 | #VALUE! | #VALUE! | #VALUE! | #N/A | #N/A | 0 | #N/A | #N/A | #N/A | #N/A | #N/A | #N/A | #N/A | #N/A
0 | 0 | 0 |  | 0.07 | 0.07 |  |  |  | 0 | 0 | 0 | 0 | #VALUE! | #VALUE! | 5 | coeficientes | 0 | 0.8 | #VALUE! | 0 | 0 | 0 | #N/A | #N/A | 0 | 0 | 0 | #VALUE! | #VALUE! | #VALUE! | #N/A | #N/A | 0 | #N/A | #N/A | #N/A | #N/A | #N/A | #N/A | #N/A | #N/A
0 | 0 | 0 |  | 0.07 | 0.07 |  |  |  | 0 | 0 | 0 | 0 | #VALUE! | #VALUE! | 5 | coeficientes | 0 | 0.8 | #VALUE! | 0 | 0 | 0 | #N/A | #N/A | 0 | 0 | 0 | #VALUE! | #VALUE! | #VALUE! | #N/A | #N/A | 0 | #N/A | #N/A | #N/A | #N/A | #N/A | #N/A | #N/A | #N/A
0 | 0 | 0 |  | 0.07 | 0.07 |  |  |  | 0 | 0 | 0 | 0 | #VALUE! | #VALUE! | 5 | coeficientes | 0 | 0.8 | #VALUE! | 0 | 0 | 0 | #N/A | #N/A | 0 | 0 | 0 | #VALUE! | #VALUE! | #VALUE! | #N/A | #N/A | 0 | #N/A | #N/A | #N/A | #N/A | #N/A | #N/A | #N/A | #N/A
0 | 0 | 0 |  | 0.07 | 0.07 |  |  |  | 0 | 0 | 0 | 0 | #VALUE! | #VALUE! | 5 | coeficientes | 0 | 0.8 | #VALUE! | 0 | 0 | 0 | #N/A | #N/A | 0 | 0 | 0 | #VALUE! | #VALUE! | #VALUE! | #N/A | #N/A | 0 | #N/A | #N/A | #N/A | #N/A | #N/A | #N/A | #N/A | #N/A
0 | 0 | 0 |  | 0.07 | 0.07 |  |  |  | 0 | 0 | 0 | 0 | #VALUE! | #VALUE! | 5 | coeficientes | 0 | 0.8 | #VALUE! | 0 | 0 | 0 | #N/A | #N/A | 0 | 0 | 0 | #VALUE! | #VALUE! | #VALUE! | #N/A | #N/A | 0 | #N/A | #N/A | #N/A | #N/A | #N/A | #N/A | #N/A | #N/A
0 | 0 | 0 |  | 0.07 | 0.07 |  |  |  | 0 | 0 | 0 | 0 | #VALUE! | #VALUE! | 5 | coeficientes | 0 | 0.8 | #VALUE! | 0 | 0 | 0 | #N/A | #N/A | 0 | 0 | 0 | #VALUE! | #VALUE! | #VALUE! | #N/A | #N/A | 0 | #N/A | #N/A | #N/A | #N/A | #N/A | #N/A | #N/A | #N/A
0 | 0 | 0 |  | 0.07 | 0.07 |  |  |  | 0 | 0 | 0 | 0 | #VALUE! | #VALUE! | 5 | coeficientes | 0 | 0.8 | #VALUE! | 0 | 0 | 0 | #N/A | #N/A | 0 | 0 | 0 | #VALUE! | #VALUE! | #VALUE! | #N/A | #N/A | 0 | #N/A | #N/A | #N/A | #N/A | #N/A | #N/A | #N/A | #N/A
0 | 0 | 0 |  | 0.07 | 0.07 |  |  |  | 0 | 0 | 0 | 0 | #VALUE! | #VALUE! | 5 | coeficientes | 0 | 0.8 | #VALUE! | 0 | 0 | 0 | #N/A | #N/A | 0 | 0 | 0 | #VALUE! | #VALUE! | #VALUE! | #N/A | #N/A | 0 | #N/A | #N/A | #N/A | #N/A | #N/A | #N/A | #N/A | #N/A
0 | 0 | 0 |  | 0.07 | 0.07 |  |  |  | 0 | 0 | 0 | 0 | #VALUE! | #VALUE! | 5 | coeficientes | 0 | 0.8 | #VALUE! | 0 | 0 | 0 | #N/A | #N/A | 0 | 0 | 0 | #VALUE! | #VALUE! | #VALUE! | #N/A | #N/A | 0 | #N/A | #N/A | #N/A | #N/A | #N/A | #N/A | #N/A | #N/A
0 | 0 | 0 |  | 0.07 | 0.07 |  |  |  | 0 | 0 | 0 | 0 | #VALUE! | #VALUE! | 5 | coeficientes | 0 | 0.8 | #VALUE! | 0 | 0 | 0 | #N/A | #N/A | 0 | 0 | 0 | #VALUE! | #VALUE! | #VALUE! | #N/A | #N/A | 0 | #N/A | #N/A | 0 | #N/A | #N/A | #N/A | #N/A | #N/A
[9 empty] | 0 |  |  |  | 0 | 0
[9 empty] | 0 |  |  |  | 0 | 0
[9 empty] | 0 |  |  |  | 0 | 0
[9 empty] | 0 |  |  |  | 0 | 0
[9 empty] | 0 |  |  |  | 0 | 0
[9 empty] | 0 |  |  |  | 0 | 0
[9 empty] | 0 |  |  |  | 0 | 0
[9 empty] | 0 |  |  |  | 0 | 0
[9 empty] | 0 |  |  |  | 0 | 0
Note on B10: Si introduce letras el diámetro no es calculado, debe verificarlo e introducir el dato correspondiente.
Note on C10: Si introduce letras el diámetro no es calculado, debe verificarlo e introducir el dato correspondiente.
Note on H11: Zonas Urbanizadas 1 Cubiertas 2 Superficies en asfalto 3 Superficies adoquinadas 4 Vías no pavimentadas y suelos compactados Zonas Verdes 5 Terreno plano (Pendiente menor a 2%) 6 Terreno promedio (Pendiente entre 2% y 7%) 7 Terreno de alta pendiente (Pendiente superior a 7%)
Note on J11: Francisco Leonardo Mendoza Escobar: Verifique si existe un tiempo de entrada mayor para este tramo. Te mínimo = 8
Note on N11: Francisco Leonardo Mendoza Escobar: Si le aparece <10%, aumente la V asum. Si aparece >10%, disminuya la V asum.
Note on O11: Francisco Leonardo Mendoza Escobar: El Tc minimo en pozos iniciales es de 15 minutos
Note on P11: Francisco Leonardo Mendoza Escobar: Redes secundarias=5 años Redes troncales=10 años
Note on W10: Francisco Leonardo Mendoza Escobar: EAB NS 085: Diametro nominal minimo 300 mm
Note on W11: El diámetro toma por defecto el del tramo anterior si es continuo, verifique que sea el correspondiente o modifíquelo.
Note on AE11: Francisco Leonardo Mendoza Escobar: <70% para D hasta 450 <80% para D hasta 1000 <85% para D mayor que 1000
Note on AG11: Francisco Leonardo Mendoza Escobar: >0.3 para Q diseño >0.15 para 10% Q tubo lleno
Volver al menú

## Sanitario
CALCULO ALCANTARILLADO SANITARIO - NS 085 - V3.0
S
|  | PROYECTO: | [6 empty] | CABLE SAN CRISTOBAL
|  | NOTA: POR FAVOR UTILICE UNICAMENTE LAS CASILLAS QUE SE ENCUENTRAN EN COLOR ROJO. | [17 empty] | Contribución l/s/ha
[20 empty] | Comercial y/o Institucional |  |  | 0.2 |  |  |  | Datos de población
[20 empty] | Industrial | [6 empty] | # hab / viv
|  | DISEÑO: | [6 empty] | CONSORCIO CS | [10 empty] | Vivienda |  |  | 90 |  |  |  | Dviv (viv/ha)
[20 empty] | Conexiones erradas |  |  | 0.2 |  |  |  | Dpob (hab/ha) | 3
[20 empty] | Infiltración |  |  | 0.1 |  |  |  | d percápita
| Tramo |  | Area Tributaria | [10 empty] | Diseño Hidráulico
[9 empty] | Ha |  |  |  |  | Caudal
Inicio | De | A | Comercial y/o Institucional |  |  | Industrial |  |  | Vivienda |  |  | Area Total Acum | Población | Q Medio Diario | F | QMH | QCE | QINF | q | Long | Pend | Diam Nom min | Diam. Interior | n | V | Q | q/Q | v | Y | Y/D | F | Fuerza Tractiva | DIAM NOM | DIAM INT | f POZO | q | D | A | P | Rh
1 |  |  | Area Propia | Otras | Area Acum | Area Propia | Otras | Area Acum | Area Propia | Otras | Area Acum | Total | Hab. | l/s |  | l/s | l/s | l/s | l/s | m | % | 200mm | m |  | m/s | l/s |  | m/s | m | <70% <80% <85% |  | t >,15 kg/m2 |  | m | f SALIDA
1 | 2 | 3 |  |  | 0 |  |  | 0 | 0.2 |  | 0.2 | 0.2 | 0.6 | 18 | 3 | 54 | 0.04 | 0.02 | 54.06 | 17.72 | 8 | 315-S8 | 0.284 | 0.01 | 4.8497 | 307.216 | 0.17597 | #VALUE! | #VALUE! | #VALUE! | #VALUE! | #VALUE! | 315-S8 | 0.284 | 4.2254 | #VALUE! | #VALUE! | #VALUE! | #VALUE! | #VALUE! | 110-S8
| 2 | 3 |  |  | 0 |  |  | 0 | 0.2 |  | 0.2 | 0.2 | 0.6 | 18 | 3 | 54 | 0.04 | 0.02 | 54.06 | 15.98 | 8 | 315-S8 | 0.284 | 0.01 | 4.8497 | 307.216 | 0.17597 | #VALUE! | #VALUE! | #VALUE! | #VALUE! | #VALUE! | 315-S8 | 0.284 | 4.2254 | #VALUE! | #VALUE! | #VALUE! | #VALUE! | #VALUE!
0 | PA-02 | 78059 |  | 0 | 0 |  | 0 | 0 |  | 0 | 0 | 0 | 0 | 0 | #NUM! | #NUM! | 0 | 0 | #NUM! | 20.75 | 4 | 315-S8 | 0.284 | 0.01 | 3.4293 | 217.2345 | #NUM! | #NUM! | #VALUE! | #VALUE! | #VALUE! | #VALUE! | 315-S8 | 0.284 | 4.2254 | #VALUE! | #VALUE! | #VALUE! | #VALUE! | #VALUE! | 160-S8
1 | PA-03 | 78315 |  |  | #VALUE! |  |  | #VALUE! |  |  | #VALUE! | #VALUE! | #VALUE! | #VALUE! | #VALUE! | #VALUE! | #VALUE! | #VALUE! | #VALUE! | 24.96 | 12 | 315-S8 | 0.284 | 0.01 | 5.9397 | 376.2612 | #VALUE! | #VALUE! | #VALUE! | #VALUE! | #VALUE! | #VALUE! | 315-S8 | 0.284 | 4.2254 | #VALUE! | #VALUE! | #VALUE! | #VALUE! | #VALUE! | 200-S8
0 | 78315 | 79320 |  | #VALUE! | #VALUE! |  | #VALUE! | #VALUE! |  | #VALUE! | #VALUE! | #VALUE! | #VALUE! | #VALUE! | #VALUE! | #VALUE! | #VALUE! | #VALUE! | #VALUE! | 58.41 | 8.27 | 315-S8 | 0.284 | 0.01 | 4.9309 | 312.3572 | #VALUE! | #VALUE! | #VALUE! | #VALUE! | #VALUE! | #VALUE! | 315-S8 | 0.284 | 4.2254 | #VALUE! | #VALUE! | #VALUE! | #VALUE! | #VALUE! | 250-S8
1 | PA-04 | 78059 |  |  | #VALUE! |  |  | #VALUE! |  |  | #VALUE! | #VALUE! | #VALUE! | #VALUE! | #VALUE! | #VALUE! | #VALUE! | #VALUE! | #VALUE! | 8.75 | 2 | 315-S8 | 0.284 | 0.01 | 2.4249 | 153.608 | #VALUE! | #VALUE! | #VALUE! | #VALUE! | #VALUE! | #VALUE! | 315-S8 | 0.284 | 4.2254 | #VALUE! | #VALUE! | #VALUE! | #VALUE! | #VALUE! | 315-S8
1 | PA-05 | 78819 |  |  | #VALUE! |  |  | #VALUE! |  |  | #VALUE! | #VALUE! | #VALUE! | #VALUE! | #VALUE! | #VALUE! | #VALUE! | #VALUE! | #VALUE! | 11.14 | 2 | 315-S8 | 0.284 | 0.01 | 2.4249 | 153.608 | #VALUE! | #VALUE! | #VALUE! | #VALUE! | #VALUE! | #VALUE! | 315-S8 | 0.284 | 4.2254 | #VALUE! | #VALUE! | #VALUE! | #VALUE! | #VALUE! | 355-S8
1 | PA-06 | 78812 |  |  | #VALUE! |  |  | #VALUE! |  |  | #VALUE! | #VALUE! | #VALUE! | #VALUE! | #VALUE! | #VALUE! | #VALUE! | #VALUE! | #VALUE! | 8.59 | 10 | 315-S8 | 0.284 | 0.01 | 5.4222 | 343.4779 | #VALUE! | #VALUE! | #VALUE! | #VALUE! | #VALUE! | #VALUE! | 315-S8 | 0.284 | 5.2863 | #VALUE! | #VALUE! | #VALUE! | #VALUE! | #VALUE! | 400-S8
1 | CS-08 | PA-01 |  |  | #VALUE! |  |  | #VALUE! |  |  | #VALUE! | #VALUE! | #VALUE! | #VALUE! | #VALUE! | #VALUE! | #VALUE! | #VALUE! | #VALUE! | 6.5 | 2 | 250-S8 | 0.227 | 0.01 | 2.0885 | 84.5215 | #VALUE! | #VALUE! | #VALUE! | #VALUE! | #VALUE! | #VALUE! | 250-S8 | 0.227 | 5.2863 | #VALUE! | #VALUE! | #VALUE! | #VALUE! | #VALUE! | 450-S8
1 | CS-10 | 79319 |  |  | #VALUE! |  |  | #VALUE! |  |  | #VALUE! | #VALUE! | #VALUE! | #VALUE! | #VALUE! | #VALUE! | #VALUE! | #VALUE! | #VALUE! | 6.5 | 1 | 250-S8 | 0.227 | 0.01 | 1.4768 | 59.7657 | #VALUE! | #VALUE! | #VALUE! | #VALUE! | #VALUE! | #VALUE! | 250-S8 | 0.227 | 5.2863 | #VALUE! | #VALUE! | #VALUE! | #VALUE! | #VALUE! | 500-S8
1 | CS-11 | 78819A |  |  | #VALUE! |  |  | #VALUE! |  |  | #VALUE! | #VALUE! | #VALUE! | #VALUE! | #VALUE! | #VALUE! | #VALUE! | #VALUE! | #VALUE! | 6.2 | 2 | 250-S8 | 0.227 | 0.01 | 2.0885 | 84.5215 | #VALUE! | #VALUE! | #VALUE! | #VALUE! | #VALUE! | #VALUE! | 250-S8 | 0.227 | 4.2254 | #VALUE! | #VALUE! | #VALUE! | #VALUE! | #VALUE! | 200-S4
1 | PV-01 | PV-02 |  |  | #VALUE! |  |  | #VALUE! |  |  | #VALUE! | #VALUE! | #VALUE! | #VALUE! | #VALUE! | #VALUE! | #VALUE! | #VALUE! | #VALUE! | 11.63 | 1.5 | 315-S8 | 0.284 | 0.01 | 2.1 | 133.0284 | #VALUE! | #VALUE! | #VALUE! | #VALUE! | #VALUE! | #VALUE! | 315-S8 | 0.284 | 4.2254 | #VALUE! | #VALUE! | #VALUE! | #VALUE! | #VALUE! | 250-S4
0 | PV-02 | 125889 |  | #VALUE! | #VALUE! |  | #VALUE! | #VALUE! |  | #VALUE! | #VALUE! | #VALUE! | #VALUE! | #VALUE! | #VALUE! | #VALUE! | #VALUE! | #VALUE! | #VALUE! | 14.58 | 1.5 | 315-S8 | 0.284 | 0.01 | 2.1 | 133.0284 | #VALUE! | #VALUE! | #VALUE! | #VALUE! | #VALUE! | #VALUE! | 315-S8 | 0.284 | 4.2254 | #VALUE! | #VALUE! | #VALUE! | #VALUE! | #VALUE! | 315-S4
0 | 125889 | 125890 |  | #VALUE! | #VALUE! |  | #VALUE! | #VALUE! |  | #VALUE! | #VALUE! | #VALUE! | #VALUE! | #VALUE! | #VALUE! | #VALUE! | #VALUE! | #VALUE! | #VALUE! | 53.53 | 8 | 315-S8 | 0.284 | 0.01 | 4.8497 | 307.216 | #VALUE! | #VALUE! | #VALUE! | #VALUE! | #VALUE! | #VALUE! | 315-S8 | 0.284 | 4.2254 | #VALUE! | #VALUE! | #VALUE! | #VALUE! | #VALUE! | 355-S4
0 | 125890 | 125891 |  | #VALUE! | #VALUE! |  | #VALUE! | #VALUE! |  | #VALUE! | #VALUE! | #VALUE! | #VALUE! | #VALUE! | #VALUE! | #VALUE! | #VALUE! | #VALUE! | #VALUE! | 64.04 | 11.18 | 315-S8 | 0.284 | 0.01 | 5.7331 | 363.1781 | #VALUE! | #VALUE! | #VALUE! | #VALUE! | #VALUE! | #VALUE! | 315-S8 | 0.284 | 4.2254 | #VALUE! | #VALUE! | #VALUE! | #VALUE! | #VALUE! | 400-S4
1 | 79248 | 78120 |  |  | #VALUE! |  |  | #VALUE! |  |  | #VALUE! | #VALUE! | #VALUE! | #VALUE! | #VALUE! | #VALUE! | #VALUE! | #VALUE! | #VALUE! | 51.7 | 1.9 | 33-S4 | 0.284 | 0.01 | 2.3635 | 149.7185 | #VALUE! | #VALUE! | #VALUE! | #VALUE! | #VALUE! | #VALUE! | 33-S4 | 0.284 | 3.6697 | #VALUE! | #VALUE! | #VALUE! | #VALUE! | #VALUE! | 24-S4
0 | 78120 | 77975 |  | #VALUE! | #VALUE! |  | #VALUE! | #VALUE! |  | #VALUE! | #VALUE! | #VALUE! | #VALUE! | #VALUE! | #VALUE! | #VALUE! | #VALUE! | #VALUE! | #VALUE! | 50.07 | 1.1 | 36-S4 | 0.327 | 0.01 | 1.9756 | 165.9104 | #VALUE! | #VALUE! | #VALUE! | #VALUE! | #VALUE! | #VALUE! | 36-S4 | 0.327 | 3.6697 | #VALUE! | #VALUE! | #VALUE! | #VALUE! | #VALUE! | 27-S4
0 | 77975 | 77724 |  | #VALUE! | #VALUE! |  | #VALUE! | #VALUE! |  | #VALUE! | #VALUE! | #VALUE! | #VALUE! | #VALUE! | #VALUE! | #VALUE! | #VALUE! | #VALUE! | #VALUE! | 50.46 | 0.91 | 36-S4 | 0.327 | 0.01 | 1.7969 | 150.903 | #VALUE! | #VALUE! | #VALUE! | #VALUE! | #VALUE! | #VALUE! | 36-S4 | 0.327 | 3.6697 | #VALUE! | #VALUE! | #VALUE! | #VALUE! | #VALUE! | 30-S4
0 | 77724 | 78895 |  | #VALUE! | #VALUE! |  | #VALUE! | #VALUE! |  | #VALUE! | #VALUE! | #VALUE! | #VALUE! | #VALUE! | #VALUE! | #VALUE! | #VALUE! | #VALUE! | #VALUE! | 61.6 | 3.3 | 36-S4 | 0.327 | 0.01 | 3.4218 | 287.3652 | #VALUE! | #VALUE! | #VALUE! | #VALUE! | #VALUE! | #VALUE! | 36-S4 | 0.327 | 4.2254 | #VALUE! | #VALUE! | #VALUE! | #VALUE! | #VALUE! | 33-S4
1 | 77290 | 78745 |  |  | #VALUE! |  |  | #VALUE! |  |  | #VALUE! | #VALUE! | #VALUE! | #VALUE! | #VALUE! | #VALUE! | #VALUE! | #VALUE! | #VALUE! | 45.23 | 2.59 | 315-S8 | 0.284 | 0.01 | 2.7594 | 174.8029 | #VALUE! | #VALUE! | #VALUE! | #VALUE! | #VALUE! | #VALUE! | 315-S8 | 0.284 | 3.6697 | #VALUE! | #VALUE! | #VALUE! | #VALUE! | #VALUE! | 36-S4
0 | 78745 | 77970 |  | #VALUE! | #VALUE! |  | #VALUE! | #VALUE! |  | #VALUE! | #VALUE! | #VALUE! | #VALUE! | #VALUE! | #VALUE! | #VALUE! | #VALUE! | #VALUE! | #VALUE! | 51.41 | 2 | 355-S8 | 0.327 | 0.01 | 2.6638 | 223.7135 | #VALUE! | #VALUE! | #VALUE! | #VALUE! | #VALUE! | #VALUE! | 355-S8 | 0.327 | 3.6697 | #VALUE! | #VALUE! | #VALUE! | #VALUE! | #VALUE! | 39-S4
0 | 77970 | VCP-163 |  | #VALUE! | #VALUE! |  | #VALUE! | #VALUE! |  | #VALUE! | #VALUE! | #VALUE! | #VALUE! | #VALUE! | #VALUE! | #VALUE! | #VALUE! | #VALUE! | #VALUE! | 75.95 | 6.4 | 355-S8 | 0.327 | 0.01 | 4.7652 | 400.1909 | #VALUE! | #VALUE! | #VALUE! | #VALUE! | #VALUE! | #VALUE! | 355-S8 | 0.327 | 0 | #VALUE! | #VALUE! | #VALUE! | #VALUE! | #VALUE! | 42-S4
0 | 0 | 0 |  | 0 | 0 |  | 0 | 0 |  | 0 | 0 | 0 | 0 | 0 | #NUM! | #NUM! | 0 | 0 | 0 | 0 | 0 | 0 | 0 | 0 | 0 | 0 | 0 | #DIV/0! | 0 |  | #DIV/0! | 0 | 0 | 0 | 5.2863 | 0 | 0 | 0 | 0 | 0 | 45
1 | CS-14 | PV-03 |  |  | #VALUE! |  |  | #VALUE! |  |  | #VALUE! | #VALUE! | #VALUE! | #VALUE! | #VALUE! | #VALUE! | #VALUE! | #VALUE! | #VALUE! | 5.3 | 2 | 250-S8 | 0.227 | 0.01 | 2.0885 | 84.5215 | #VALUE! | #VALUE! | #VALUE! | #VALUE! | #VALUE! | #VALUE! | 250-S8 | 0.227 | 4.2254 | #VALUE! | #VALUE! | #VALUE! | #VALUE! | #VALUE! | 48
0 | PV-03 | 78745 |  | #VALUE! | #VALUE! |  | #VALUE! | #VALUE! |  | #VALUE! | #VALUE! | #VALUE! | #VALUE! | #VALUE! | #VALUE! | #VALUE! | #VALUE! | #VALUE! | #VALUE! | 65.15 | 10 | 315-S8 | 0.284 | 0.01 | 5.4222 | 343.4779 | #VALUE! | #VALUE! | #VALUE! | #VALUE! | #VALUE! | #VALUE! | 315-S8 | 0.284 | 4.2254 | #VALUE! | #VALUE! | #VALUE! | #VALUE! | #VALUE! | 51
1 | PV-05 | 77990 |  |  | #VALUE! |  |  | #VALUE! |  |  | #VALUE! | #VALUE! | #VALUE! | #VALUE! | #VALUE! | #VALUE! | #VALUE! | #VALUE! | #VALUE! | 26.66 | 2.5 | 315-S8 | 0.284 | 0.01 | 2.7111 | 171.7389 | #VALUE! | #VALUE! | #VALUE! | #VALUE! | #VALUE! | #VALUE! | 315-S8 | 0.284 | 5.2863 | #VALUE! | #VALUE! | #VALUE! | #VALUE! | #VALUE! | 54
1 | CS-13 | 77724 |  |  | #VALUE! |  |  | #VALUE! |  |  | #VALUE! | #VALUE! | #VALUE! | #VALUE! | #VALUE! | #VALUE! | #VALUE! | #VALUE! | #VALUE! | 11.9 | 2 | 250-S8 | 0.227 | 0.01 | 2.0885 | 84.5215 | #VALUE! | #VALUE! | #VALUE! | #VALUE! | #VALUE! | #VALUE! | 250-S8 | 0.227 | 5.2863 | #VALUE! | #VALUE! | #VALUE! | #VALUE! | #VALUE! | 60
1 | CS-12 | PV-04 |  |  | #VALUE! |  |  | #VALUE! |  |  | #VALUE! | #VALUE! | #VALUE! | #VALUE! | #VALUE! | #VALUE! | #VALUE! | #VALUE! | #VALUE! | 3.8 | 2.5 | 250-S8 | 0.227 | 0.01 | 2.335 | 94.4979 | #VALUE! | #VALUE! | #VALUE! | #VALUE! | #VALUE! | #VALUE! | 250-S8 | 0.227 | 5.2863 | #VALUE! | #VALUE! | #VALUE! | #VALUE! | #VALUE!
0 | PV-04 | 77970 |  | #VALUE! | #VALUE! |  | #VALUE! | #VALUE! |  | #VALUE! | #VALUE! | #VALUE! | #VALUE! | #VALUE! | #VALUE! | #VALUE! | #VALUE! | #VALUE! | #VALUE! | 3.72 | 4 | 250-S8 | 0.227 | 0.01 | 2.9535 | 119.5314 | #VALUE! | #VALUE! | #VALUE! | #VALUE! | #VALUE! | #VALUE! | 250-S8 | 0.227 | 5.2863 | #VALUE! | #VALUE! | #VALUE! | #VALUE! | #VALUE!
1 | CS-15 | 777724 |  |  | #VALUE! |  |  | #VALUE! |  |  | #VALUE! | #VALUE! | #VALUE! | #VALUE! | #VALUE! | #VALUE! | #VALUE! | #VALUE! | #VALUE! | 9.4 | 2 | 250-S8 | 0.227 | 0.01 | 2.0885 | 84.5215 | #VALUE! | #VALUE! | #VALUE! | #VALUE! | #VALUE! | #VALUE! | 250-S8 | 0.227 | 6.5934 | #VALUE! | #VALUE! | #VALUE! | #VALUE! | #VALUE!
1 | PZ6 | PZ4 |  |  | #VALUE! |  |  | #VALUE! |  |  | #VALUE! | #VALUE! | #VALUE! | #VALUE! | #VALUE! | #VALUE! | #VALUE! | #VALUE! | #VALUE! | 38.74 | 2 | 24-S4 | 0.182 | 0.01 | 1.8024 | 46.8909 | #VALUE! | #VALUE! | #VALUE! | #VALUE! | #VALUE! | #VALUE! | 24-S4 | 0.182 | 6.5934 | #VALUE! | #VALUE! | #VALUE! | #VALUE! | #VALUE!
0 | PZ4 | PZ11-6 |  | #VALUE! | #VALUE! |  | #VALUE! | #VALUE! |  | #VALUE! | #VALUE! | #VALUE! | #VALUE! | #VALUE! | #VALUE! | #VALUE! | #VALUE! | #VALUE! | #VALUE! | 54.97 | 2 | 24-S4 | 0.182 | 0.01 | 1.8024 | 46.8909 | #VALUE! | #VALUE! | #VALUE! | #VALUE! | #VALUE! | #VALUE! | 24-S4 | 0.182 | 6.5934 | #VALUE! | #VALUE! | #VALUE! | #VALUE! | #VALUE!
0 | PZ11-6 | PZ7 |  | #VALUE! | #VALUE! |  | #VALUE! | #VALUE! |  | #VALUE! | #VALUE! | #VALUE! | #VALUE! | #VALUE! | #VALUE! | #VALUE! | #VALUE! | #VALUE! | #VALUE! | 7.6 | 1 | 24-S4 | 0.182 | 0.01 | 1.2745 | 33.1569 | #VALUE! | #VALUE! | #VALUE! | #VALUE! | #VALUE! | #VALUE! | 24-S4 | 0.182 | 6.5934 | #VALUE! | #VALUE! | #VALUE! | #VALUE! | #VALUE!
0 | PZ7 | 117577 |  | #VALUE! | #VALUE! |  | #VALUE! | #VALUE! |  | #VALUE! | #VALUE! | #VALUE! | #VALUE! | #VALUE! | #VALUE! | #VALUE! | #VALUE! | #VALUE! | #VALUE! | 29.84 | 1 | 24-S4 | 0.182 | 0.01 | 1.2745 | 33.1569 | #VALUE! | #VALUE! | #VALUE! | #VALUE! | #VALUE! | #VALUE! | 24-S4 | 0.182 | 6.5934 | #VALUE! | #VALUE! | #VALUE! | #VALUE! | #VALUE!
0 | 117577 | 117576 |  | #VALUE! | #VALUE! |  | #VALUE! | #VALUE! |  | #VALUE! | #VALUE! | #VALUE! | #VALUE! | #VALUE! | #VALUE! | #VALUE! | #VALUE! | #VALUE! | #VALUE! | 20.82 | 1.25 | 24-S4 | 0.182 | 0.01 | 1.4249 | 37.0705 | #VALUE! | #VALUE! | #VALUE! | #VALUE! | #VALUE! | #VALUE! | 24-S4 | 0.182 | 6.5934 | #VALUE! | #VALUE! | #VALUE! | #VALUE! | #VALUE!
0 | 117576 | 134035 |  | #VALUE! | #VALUE! |  | #VALUE! | #VALUE! |  | #VALUE! | #VALUE! | #VALUE! | #VALUE! | #VALUE! | #VALUE! | #VALUE! | #VALUE! | #VALUE! | #VALUE! | 5.18 | 7.34 | 24-S4 | 0.182 | 0.01 | 3.4529 | 89.83 | #VALUE! | #VALUE! | #VALUE! | #VALUE! | #VALUE! | #VALUE! | 24-S4 | 0.182 | 5.2863 | #VALUE! | #VALUE! | #VALUE! | #VALUE! | #VALUE!
1 | PZ8 | PZ7 |  |  | #VALUE! |  |  | #VALUE! |  |  | #VALUE! | #VALUE! | #VALUE! | #VALUE! | #VALUE! | #VALUE! | #VALUE! | #VALUE! | #VALUE! | 6.02 | 1.1 | 250-S8 | 0.227 | 0.01 | 1.5488 | 62.6828 | #VALUE! | #VALUE! | #VALUE! | #VALUE! | #VALUE! | #VALUE! | 250-S8 | 0.227 | 5.2863 | #VALUE! | #VALUE! | #VALUE! | #VALUE! | #VALUE!
1 | PZ9 | PZ10 |  |  | #VALUE! |  |  | #VALUE! |  |  | #VALUE! | #VALUE! | #VALUE! | #VALUE! | #VALUE! | #VALUE! | #VALUE! | #VALUE! | #VALUE! | 21.39 | 1.2 | 250-S8 | 0.227 | 0.01 | 1.6177 | 65.4701 | #VALUE! | #VALUE! | #VALUE! | #VALUE! | #VALUE! | #VALUE! | 250-S8 | 0.227 | 5.2863 | #VALUE! | #VALUE! | #VALUE! | #VALUE! | #VALUE!
0 | PZ10 | 117576 |  | #VALUE! | #VALUE! |  | #VALUE! | #VALUE! |  | #VALUE! | #VALUE! | #VALUE! | #VALUE! | #VALUE! | #VALUE! | #VALUE! | #VALUE! | #VALUE! | #VALUE! | 8.2 | 1 | 250-S8 | 0.227 | 0.01 | 1.4768 | 59.7657 | #VALUE! | #VALUE! | #VALUE! | #VALUE! | #VALUE! | #VALUE! | 250-S8 | 0.227 | #N/A | #VALUE! | #VALUE! | #VALUE! | #VALUE! | #VALUE!
0 | 117576 | 0 |  | #VALUE! | #VALUE! |  | #VALUE! | #VALUE! |  | #VALUE! | #VALUE! | #VALUE! | #VALUE! | #VALUE! | #VALUE! | #VALUE! | #VALUE! | #VALUE! | #VALUE! | 0 | 0 | 0 | #N/A | #N/A | #N/A | #N/A | #VALUE! | #N/A | #VALUE! | #VALUE! | #N/A | 0 | 0 | #N/A | #N/A | #N/A | #N/A | #N/A | #N/A | #N/A
0 | 0 | 0 |  | #VALUE! | #VALUE! |  | #VALUE! | #VALUE! |  | #VALUE! | #VALUE! | #VALUE! | #VALUE! | #VALUE! | #VALUE! | #VALUE! | #VALUE! | #VALUE! | #VALUE! | 0 | 0 | 0 | #N/A | #N/A | #N/A | #N/A | #VALUE! | #N/A | #VALUE! | #VALUE! | #N/A | 0 | 0 | #N/A | #N/A | #N/A | #N/A | #N/A | #N/A | #N/A
0 | 0 | 0 |  | #VALUE! | #VALUE! |  | #VALUE! | #VALUE! |  | #VALUE! | #VALUE! | #VALUE! | #VALUE! | #VALUE! | #VALUE! | #VALUE! | #VALUE! | #VALUE! | #VALUE! | 0 | 0 | 0 | #N/A | #N/A | #N/A | #N/A | #VALUE! | #N/A | #VALUE! | #VALUE! | #N/A | 0 | 0 | #N/A | #N/A | #N/A | #N/A | #N/A | #N/A | #N/A
0 | 0 | 0 |  | #VALUE! | #VALUE! |  | #VALUE! | #VALUE! |  | #VALUE! | #VALUE! | #VALUE! | #VALUE! | #VALUE! | #VALUE! | #VALUE! | #VALUE! | #VALUE! | #VALUE! | 0 | 0 | 0 | #N/A | #N/A | #N/A | #N/A | #VALUE! | #N/A | #VALUE! | #VALUE! | #N/A | 0 | 0 | #N/A | #N/A | #N/A | #N/A | #N/A | #N/A | #N/A
0 | 0 | 0 |  | #VALUE! | #VALUE! |  | #VALUE! | #VALUE! |  | #VALUE! | #VALUE! | #VALUE! | #VALUE! | #VALUE! | #VALUE! | #VALUE! | #VALUE! | #VALUE! | #VALUE! | 0 | 0 | 0 | #N/A | #N/A | #N/A | #N/A | #VALUE! | #N/A | #VALUE! | #VALUE! | #N/A | 0 | 0 | #N/A | #N/A | #N/A | #N/A | #N/A | #N/A | #N/A
0 | 0 | 0 |  | #VALUE! | #VALUE! |  | #VALUE! | #VALUE! |  | #VALUE! | #VALUE! | #VALUE! | #VALUE! | #VALUE! | #VALUE! | #VALUE! | #VALUE! | #VALUE! | #VALUE! | 0 | 0 | 0 | #N/A | #N/A | #N/A | #N/A | #VALUE! | #N/A | #VALUE! | #VALUE! | #N/A | 0 | 0 | #N/A | #N/A | #N/A | #N/A | #N/A | #N/A | #N/A
0 | 0 | 0 |  | #VALUE! | #VALUE! |  | #VALUE! | #VALUE! |  | #VALUE! | #VALUE! | #VALUE! | #VALUE! | #VALUE! | #VALUE! | #VALUE! | #VALUE! | #VALUE! | #VALUE! | 0 | 0 | 0 | #N/A | #N/A | #N/A | #N/A | #VALUE! | #N/A | #VALUE! | #VALUE! | #N/A | 0 | 0 | #N/A | #N/A | #N/A | #N/A | #N/A | #N/A | #N/A
0 | 0 | 0 |  | #VALUE! | #VALUE! |  | #VALUE! | #VALUE! |  | #VALUE! | #VALUE! | #VALUE! | #VALUE! | #VALUE! | #VALUE! | #VALUE! | #VALUE! | #VALUE! | #VALUE! | 0 | 0 | 0 | #N/A | #N/A | #N/A | #N/A | #VALUE! | #N/A | #VALUE! | #VALUE! | #N/A | 0 | 0 | #N/A | #N/A | #N/A | #N/A | #N/A | #N/A | #N/A
0 | 0 | 0 |  | #VALUE! | #VALUE! |  | #VALUE! | #VALUE! |  | #VALUE! | #VALUE! | #VALUE! | #VALUE! | #VALUE! | #VALUE! | #VALUE! | #VALUE! | #VALUE! | #VALUE! | 0 | 0 | 0 | #N/A | #N/A | #N/A | #N/A | #VALUE! | #N/A | #VALUE! | #VALUE! | #N/A | 0 | 0 | #N/A | #N/A | #N/A | #N/A | #N/A | #N/A | #N/A
0 | 0 | 0 |  | #VALUE! | #VALUE! |  | #VALUE! | #VALUE! |  | #VALUE! | #VALUE! | #VALUE! | #VALUE! | #VALUE! | #VALUE! | #VALUE! | #VALUE! | #VALUE! | #VALUE! | 0 | 0 | 0 | #N/A | #N/A | #N/A | #N/A | #VALUE! | #N/A | #VALUE! | #VALUE! | #N/A | 0 | 0 | #N/A | #N/A | #N/A | #N/A | #N/A | #N/A | #N/A
0 | 0 | 0 |  | #VALUE! | #VALUE! |  | #VALUE! | #VALUE! |  | #VALUE! | #VALUE! | #VALUE! | #VALUE! | #VALUE! | #VALUE! | #VALUE! | #VALUE! | #VALUE! | #VALUE! | 0 | 0 | 0 | #N/A | #N/A | #N/A | #N/A | #VALUE! | #N/A | #VALUE! | #VALUE! | #N/A | 0 | 0 | #N/A | #N/A | #N/A | #N/A | #N/A | #N/A | #N/A
0 | 0 | 0 |  | #VALUE! | #VALUE! |  | #VALUE! | #VALUE! |  | #VALUE! | #VALUE! | #VALUE! | #VALUE! | #VALUE! | #VALUE! | #VALUE! | #VALUE! | #VALUE! | #VALUE! | 0 | 0 | 0 | #N/A | #N/A | #N/A | #N/A | #VALUE! | #N/A | #VALUE! | #VALUE! | #N/A | 0 | 0 | #N/A | #N/A | #N/A | #N/A | #N/A | #N/A | #N/A
0 | 0 | 0 |  | #VALUE! | #VALUE! |  | #VALUE! | #VALUE! |  | #VALUE! | #VALUE! | #VALUE! | #VALUE! | #VALUE! | #VALUE! | #VALUE! | #VALUE! | #VALUE! | #VALUE! | 0 | 0 | 0 | #N/A | #N/A | #N/A | #N/A | #VALUE! | #N/A | #VALUE! | #VALUE! | #N/A | 0 | 0 | #N/A | #N/A | #N/A | #N/A | #N/A | #N/A | #N/A
0 | 0 | 0 |  | #VALUE! | #VALUE! |  | #VALUE! | #VALUE! |  | #VALUE! | #VALUE! | #VALUE! | #VALUE! | #VALUE! | #VALUE! | #VALUE! | #VALUE! | #VALUE! | #VALUE! | 0 | 0 | 0 | #N/A | #N/A | #N/A | #N/A | #VALUE! | #N/A | #VALUE! | #VALUE! | #N/A | 0 | 0 | #N/A | #N/A | #N/A | #N/A | #N/A | #N/A | #N/A
0 | 0 | 0 |  | #VALUE! | #VALUE! |  | #VALUE! | #VALUE! |  | #VALUE! | #VALUE! | #VALUE! | #VALUE! | #VALUE! | #VALUE! | #VALUE! | #VALUE! | #VALUE! | #VALUE! | 0 | 0 | 0 | #N/A | #N/A | #N/A | #N/A | #VALUE! | #N/A | #VALUE! | #VALUE! | #N/A | 0 | 0 | #N/A | #N/A | #N/A | #N/A | #N/A | #N/A | #N/A
0 | 0 | 0 |  | #VALUE! | #VALUE! |  | #VALUE! | #VALUE! |  | #VALUE! | #VALUE! | #VALUE! | #VALUE! | #VALUE! | #VALUE! | #VALUE! | #VALUE! | #VALUE! | #VALUE! | 0 | 0 | 0 | #N/A | #N/A | #N/A | #N/A | #VALUE! | #N/A | #VALUE! | #VALUE! | #N/A | 0 | 0 | #N/A | #N/A | #N/A | #N/A | #N/A | #N/A | #N/A
0 | 0 | 0 |  | #VALUE! | #VALUE! |  | #VALUE! | #VALUE! |  | #VALUE! | #VALUE! | #VALUE! | #VALUE! | #VALUE! | #VALUE! | #VALUE! | #VALUE! | #VALUE! | #VALUE! | 0 | 0 | 0 | #N/A | #N/A | #N/A | #N/A | #VALUE! | #N/A | #VALUE! | #VALUE! | #N/A | 0 | 0 | #N/A | #N/A | #N/A | #N/A | #N/A | #N/A | #N/A
0 | 0 | 0 |  | #VALUE! | #VALUE! |  | #VALUE! | #VALUE! |  | #VALUE! | #VALUE! | #VALUE! | #VALUE! | #VALUE! | #VALUE! | #VALUE! | #VALUE! | #VALUE! | #VALUE! | 0 | 0 | 0 | #N/A | #N/A | #N/A | #N/A | #VALUE! | #N/A | #VALUE! | #VALUE! | #N/A | 0 | 0 | #N/A | #N/A | #N/A | #N/A | #N/A | #N/A | #N/A
0 | 0 | 0 |  | #VALUE! | #VALUE! |  | #VALUE! | #VALUE! |  | #VALUE! | #VALUE! | #VALUE! | #VALUE! | #VALUE! | #VALUE! | #VALUE! | #VALUE! | #VALUE! | #VALUE! | 0 | 0 | 0 | #N/A | #N/A | #N/A | #N/A | #VALUE! | #N/A | #VALUE! | #VALUE! | #N/A | 0 | 0 | #N/A | #N/A | #N/A | #N/A | #N/A | #N/A | #N/A
0 | 0 | 0 |  | #VALUE! | #VALUE! |  | #VALUE! | #VALUE! |  | #VALUE! | #VALUE! | #VALUE! | #VALUE! | #VALUE! | #VALUE! | #VALUE! | #VALUE! | #VALUE! | #VALUE! | 0 | 0 | 0 | #N/A | #N/A | #N/A | #N/A | #VALUE! | #N/A | #VALUE! | #VALUE! | #N/A | 0 | 0 | #N/A | #N/A | #N/A | #N/A | #N/A | #N/A | #N/A
0 | 0 | 0 |  | #VALUE! | #VALUE! |  | #VALUE! | #VALUE! |  | #VALUE! | #VALUE! | #VALUE! | #VALUE! | #VALUE! | #VALUE! | #VALUE! | #VALUE! | #VALUE! | #VALUE! | 0 | 0 | 0 | #N/A | #N/A | #N/A | #N/A | #VALUE! | #N/A | #VALUE! | #VALUE! | #N/A | 0 | 0 | #N/A | #N/A | #N/A | #N/A | #N/A | #N/A | #N/A
0 | 0 | 0 |  | #VALUE! | #VALUE! |  | #VALUE! | #VALUE! |  | #VALUE! | #VALUE! | #VALUE! | #VALUE! | #VALUE! | #VALUE! | #VALUE! | #VALUE! | #VALUE! | #VALUE! | 0 | 0 | 0 | #N/A | #N/A | #N/A | #N/A | #VALUE! | #N/A | #VALUE! | #VALUE! | #N/A | 0 | 0 | #N/A | #N/A | #N/A | #N/A | #N/A | #N/A | #N/A
0 | 0 | 0 |  | #VALUE! | #VALUE! |  | #VALUE! | #VALUE! |  | #VALUE! | #VALUE! | #VALUE! | #VALUE! | #VALUE! | #VALUE! | #VALUE! | #VALUE! | #VALUE! | #VALUE! | 0 | 0 | 0 | #N/A | #N/A | #N/A | #N/A | #VALUE! | #N/A | #VALUE! | #VALUE! | #N/A | 0 | 0 | #N/A | #N/A | #N/A | #N/A | #N/A | #N/A | #N/A
0 | 0 | 0 |  | #VALUE! | #VALUE! |  | #VALUE! | #VALUE! |  | #VALUE! | #VALUE! | #VALUE! | #VALUE! | #VALUE! | #VALUE! | #VALUE! | #VALUE! | #VALUE! | #VALUE! | 0 | 0 | 0 | #N/A | #N/A | #N/A | #N/A | #VALUE! | #N/A | #VALUE! | #VALUE! | #N/A | 0 | 0 | #N/A | #N/A | #N/A | #N/A | #N/A | #N/A | #N/A
0 | 0 | 0 |  | #VALUE! | #VALUE! |  | #VALUE! | #VALUE! |  | #VALUE! | #VALUE! | #VALUE! | #VALUE! | #VALUE! | #VALUE! | #VALUE! | #VALUE! | #VALUE! | #VALUE! | 0 | 0 | 0 | #N/A | #N/A | #N/A | #N/A | #VALUE! | #N/A | #VALUE! | #VALUE! | #N/A | 0 | 0 | #N/A | #N/A | #N/A | #N/A | #N/A | #N/A | #N/A
0 | 0 | 0 |  | #VALUE! | #VALUE! |  | #VALUE! | #VALUE! |  | #VALUE! | #VALUE! | #VALUE! | #VALUE! | #VALUE! | #VALUE! | #VALUE! | #VALUE! | #VALUE! | #VALUE! | 0 | 0 | 0 | #N/A | #N/A | #N/A | #N/A | #VALUE! | #N/A | #VALUE! | #VALUE! | #N/A | 0 | 0 | #N/A | #N/A | #N/A | #N/A | #N/A | #N/A | #N/A
0 | 0 | 0 |  | #VALUE! | #VALUE! |  | #VALUE! | #VALUE! |  | #VALUE! | #VALUE! | #VALUE! | #VALUE! | #VALUE! | #VALUE! | #VALUE! | #VALUE! | #VALUE! | #VALUE! | 0 | 0 | 0 | #N/A | #N/A | #N/A | #N/A | #VALUE! | #N/A | #VALUE! | #VALUE! | #N/A | 0 | 0 | #N/A | #N/A | #N/A | #N/A | #N/A | #N/A | #N/A
0 | 0 | 0 |  | #VALUE! | #VALUE! |  | #VALUE! | #VALUE! |  | #VALUE! | #VALUE! | #VALUE! | #VALUE! | #VALUE! | #VALUE! | #VALUE! | #VALUE! | #VALUE! | #VALUE! | 0 | 0 | 0 | #N/A | #N/A | #N/A | #N/A | #VALUE! | #N/A | #VALUE! | #VALUE! | #N/A | 0 | 0 | #N/A | #N/A | #N/A | #N/A | #N/A | #N/A | #N/A
0 | 0 | 0 |  | #VALUE! | #VALUE! |  | #VALUE! | #VALUE! |  | #VALUE! | #VALUE! | #VALUE! | #VALUE! | #VALUE! | #VALUE! | #VALUE! | #VALUE! | #VALUE! | #VALUE! | 0 | 0 | 0 | #N/A | #N/A | #N/A | #N/A | #VALUE! | #N/A | #VALUE! | #VALUE! | #N/A | 0 | 0 | #N/A | #N/A | #N/A | #N/A | #N/A | #N/A | #N/A
0 | 0 | 0 |  | #VALUE! | #VALUE! |  | #VALUE! | #VALUE! |  | #VALUE! | #VALUE! | #VALUE! | #VALUE! | #VALUE! | #VALUE! | #VALUE! | #VALUE! | #VALUE! | #VALUE! | 0 | 0 | 0 | #N/A | #N/A | #N/A | #N/A | #VALUE! | #N/A | #VALUE! | #VALUE! | #N/A | 0 | 0 | #N/A | #N/A | #N/A | #N/A | #N/A | #N/A | #N/A
0 | 0 | 0 |  | #VALUE! | #VALUE! |  | #VALUE! | #VALUE! |  | #VALUE! | #VALUE! | #VALUE! | #VALUE! | #VALUE! | #VALUE! | #VALUE! | #VALUE! | #VALUE! | #VALUE! | 0 | 0 | 0 | #N/A | #N/A | #N/A | #N/A | #VALUE! | #N/A | #VALUE! | #VALUE! | #N/A | 0 | 0 | #N/A | #N/A | #N/A | #N/A | #N/A | #N/A | #N/A
0 | 0 | 0 |  | #VALUE! | #VALUE! |  | #VALUE! | #VALUE! |  | #VALUE! | #VALUE! | #VALUE! | #VALUE! | #VALUE! | #VALUE! | #VALUE! | #VALUE! | #VALUE! | #VALUE! | 0 | 0 | 0 | #N/A | #N/A | #N/A | #N/A | #VALUE! | #N/A | #VALUE! | #VALUE! | #N/A | 0 | 0 | #N/A | #N/A | #N/A | #N/A | #N/A | #N/A | #N/A
0 | 0 | 0 |  | #VALUE! | #VALUE! |  | #VALUE! | #VALUE! |  | #VALUE! | #VALUE! | #VALUE! | #VALUE! | #VALUE! | #VALUE! | #VALUE! | #VALUE! | #VALUE! | #VALUE! | 0 | 0 | 0 | #N/A | #N/A | #N/A | #N/A | #VALUE! | #N/A | #VALUE! | #VALUE! | #N/A | 0 | 0 | #N/A | #N/A | #N/A | #N/A | #N/A | #N/A | #N/A
0 | 0 | 0 |  | #VALUE! | #VALUE! |  | #VALUE! | #VALUE! |  | #VALUE! | #VALUE! | #VALUE! | #VALUE! | #VALUE! | #VALUE! | #VALUE! | #VALUE! | #VALUE! | #VALUE! | 0 | 0 | 0 | #N/A | #N/A | #N/A | #N/A | #VALUE! | #N/A | #VALUE! | #VALUE! | #N/A | 0 | 0 | #N/A | #N/A | #N/A | #N/A | #N/A | #N/A | #N/A
0 | 0 | 0 |  | #VALUE! | #VALUE! |  | #VALUE! | #VALUE! |  | #VALUE! | #VALUE! | #VALUE! | #VALUE! | #VALUE! | #VALUE! | #VALUE! | #VALUE! | #VALUE! | #VALUE! | 0 | 0 | 0 | #N/A | #N/A | #N/A | #N/A | #VALUE! | #N/A | #VALUE! | #VALUE! | #N/A | 0 | 0 | #N/A | #N/A | #N/A | #N/A | #N/A | #N/A | #N/A
0 | 0 | 0 |  | #VALUE! | #VALUE! |  | #VALUE! | #VALUE! |  | #VALUE! | #VALUE! | #VALUE! | #VALUE! | #VALUE! | #VALUE! | #VALUE! | #VALUE! | #VALUE! | #VALUE! | 0 | 0 | 0 | #N/A | #N/A | #N/A | #N/A | #VALUE! | #N/A | #VALUE! | #VALUE! | #N/A | 0 | 0 | #N/A | #N/A | #N/A | #N/A | #N/A | #N/A | #N/A
0 | 0 | 0 |  | #VALUE! | #VALUE! |  | #VALUE! | #VALUE! |  | #VALUE! | #VALUE! | #VALUE! | #VALUE! | #VALUE! | #VALUE! | #VALUE! | #VALUE! | #VALUE! | #VALUE! | 0 | 0 | 0 | #N/A | #N/A | #N/A | #N/A | #VALUE! | #N/A | #VALUE! | #VALUE! | #N/A | 0 | 0 | #N/A | #N/A | #N/A | #N/A | #N/A | #N/A | #N/A
0 | 0 | 0 |  | #VALUE! | #VALUE! |  | #VALUE! | #VALUE! |  | #VALUE! | #VALUE! | #VALUE! | #VALUE! | #VALUE! | #VALUE! | #VALUE! | #VALUE! | #VALUE! | #VALUE! | 0 | 0 | 0 | #N/A | #N/A | #N/A | #N/A | #VALUE! | #N/A | #VALUE! | #VALUE! | #N/A | 0 | 0 | #N/A | #N/A | #N/A | #N/A | #N/A | #N/A | #N/A
0 | 0 | 0 |  | #VALUE! | #VALUE! |  | #VALUE! | #VALUE! |  | #VALUE! | #VALUE! | #VALUE! | #VALUE! | #VALUE! | #VALUE! | #VALUE! | #VALUE! | #VALUE! | #VALUE! | 0 | 0 | 0 | #N/A | #N/A | #N/A | #N/A | #VALUE! | #N/A | #VALUE! | #VALUE! | #N/A | 0 | 0 | #N/A | #N/A | #N/A | #N/A | #N/A | #N/A | #N/A
0 | 0 | 0 |  | #VALUE! | #VALUE! |  | #VALUE! | #VALUE! |  | #VALUE! | #VALUE! | #VALUE! | #VALUE! | #VALUE! | #VALUE! | #VALUE! | #VALUE! | #VALUE! | #VALUE! | 0 | 0 | 0 | #N/A | #N/A | #N/A | #N/A | #VALUE! | #N/A | #VALUE! | #VALUE! | #N/A | 0 | 0 | #N/A | #N/A | #N/A | #N/A | #N/A | #N/A | #N/A
0 | 0 | 0 |  | #VALUE! | #VALUE! |  | #VALUE! | #VALUE! |  | #VALUE! | #VALUE! | #VALUE! | #VALUE! | #VALUE! | #VALUE! | #VALUE! | #VALUE! | #VALUE! | #VALUE! | 0 | 0 | 0 | #N/A | #N/A | #N/A | #N/A | #VALUE! | #N/A | #VALUE! | #VALUE! | #N/A | 0 | 0 | #N/A | #N/A | #N/A | #N/A | #N/A | #N/A | #N/A
0 | 0 | 0 |  | #VALUE! | #VALUE! |  | #VALUE! | #VALUE! |  | #VALUE! | #VALUE! | #VALUE! | #VALUE! | #VALUE! | #VALUE! | #VALUE! | #VALUE! | #VALUE! | #VALUE! | 0 | 0 | 0 | #N/A | #N/A | #N/A | #N/A | #VALUE! | #N/A | #VALUE! | #VALUE! | #N/A | 0 | 0 | #N/A | #N/A | #N/A | #N/A | #N/A | #N/A | #N/A
0 | 0 | 0 |  | #VALUE! | #VALUE! |  | #VALUE! | #VALUE! |  | #VALUE! | #VALUE! | #VALUE! | #VALUE! | #VALUE! | #VALUE! | #VALUE! | #VALUE! | #VALUE! | #VALUE! | 0 | 0 | 0 | #N/A | #N/A | #N/A | #N/A | #VALUE! | #N/A | #VALUE! | #VALUE! | #N/A | 0 | 0 | #N/A | #N/A | #N/A | #N/A | #N/A | #N/A | #N/A
0 | 0 | 0 |  | #VALUE! | #VALUE! |  | #VALUE! | #VALUE! |  | #VALUE! | #VALUE! | #VALUE! | #VALUE! | #VALUE! | #VALUE! | #VALUE! | #VALUE! | #VALUE! | #VALUE! | 0 | 0 | 0 | #N/A | #N/A | #N/A | #N/A | #VALUE! | #N/A | #VALUE! | #VALUE! | #N/A | 0 | 0 | #N/A | #N/A | #N/A | #N/A | #N/A | #N/A | #N/A
0 | 0 | 0 |  | #VALUE! | #VALUE! |  | #VALUE! | #VALUE! |  | #VALUE! | #VALUE! | #VALUE! | #VALUE! | #VALUE! | #VALUE! | #VALUE! | #VALUE! | #VALUE! | #VALUE! | 0 | 0 | 0 | #N/A | #N/A | #N/A | #N/A | #VALUE! | #N/A | #VALUE! | #VALUE! | #N/A | 0 | 0 | #N/A | #N/A | #N/A | #N/A | #N/A | #N/A | #N/A
0 | 0 | 0 |  | #VALUE! | #VALUE! |  | #VALUE! | #VALUE! |  | #VALUE! | #VALUE! | #VALUE! | #VALUE! | #VALUE! | #VALUE! | #VALUE! | #VALUE! | #VALUE! | #VALUE! | 0 | 0 | 0 | #N/A | #N/A | #N/A | #N/A | #VALUE! | #N/A | #VALUE! | #VALUE! | #N/A | 0 | 0 | #N/A | #N/A | #N/A | #N/A | #N/A | #N/A | #N/A
0 | 0 | 0 |  | #VALUE! | #VALUE! |  | #VALUE! | #VALUE! |  | #VALUE! | #VALUE! | #VALUE! | #VALUE! | #VALUE! | #VALUE! | #VALUE! | #VALUE! | #VALUE! | #VALUE! | 0 | 0 | 0 | #N/A | #N/A | #N/A | #N/A | #VALUE! | #N/A | #VALUE! | #VALUE! | #N/A | 0 | 0 | #N/A | #N/A | #N/A | #N/A | #N/A | #N/A | #N/A
0 | 0 | 0 |  | #VALUE! | #VALUE! |  | #VALUE! | #VALUE! |  | #VALUE! | #VALUE! | #VALUE! | #VALUE! | #VALUE! | #VALUE! | #VALUE! | #VALUE! | #VALUE! | #VALUE! | 0 | 0 | 0 | #N/A | #N/A | #N/A | #N/A | #VALUE! | #N/A | #VALUE! | #VALUE! | #N/A | 0 | 0 | #N/A | #N/A | #N/A | #N/A | #N/A | #N/A | #N/A
0 | 0 | 0 |  | #VALUE! | #VALUE! |  | #VALUE! | #VALUE! |  | #VALUE! | #VALUE! | #VALUE! | #VALUE! | #VALUE! | #VALUE! | #VALUE! | #VALUE! | #VALUE! | #VALUE! | 0 | 0 | 0 | #N/A | #N/A | #N/A | #N/A | #VALUE! | #N/A | #VALUE! | #VALUE! | #N/A | 0 | 0 | #N/A | #N/A | #N/A | #N/A | #N/A | #N/A | #N/A
0 | 0 | 0 |  | #VALUE! | #VALUE! |  | #VALUE! | #VALUE! |  | #VALUE! | #VALUE! | #VALUE! | #VALUE! | #VALUE! | #VALUE! | #VALUE! | #VALUE! | #VALUE! | #VALUE! | 0 | 0 | 0 | #N/A | #N/A | #N/A | #N/A | #VALUE! | #N/A | #VALUE! | #VALUE! | #N/A | 0 | 0 | #N/A | #N/A | #N/A | #N/A | #N/A | #N/A | #N/A
0 | 0 | 0 |  | #VALUE! | #VALUE! |  | #VALUE! | #VALUE! |  | #VALUE! | #VALUE! | #VALUE! | #VALUE! | #VALUE! | #VALUE! | #VALUE! | #VALUE! | #VALUE! | #VALUE! | 0 | 0 | 0 | #N/A | #N/A | #N/A | #N/A | #VALUE! | #N/A | #VALUE! | #VALUE! | #N/A | 0 | 0 | #N/A | #N/A | #N/A | #N/A | #N/A | #N/A | #N/A
0 | 0 | 0 |  | #VALUE! | #VALUE! |  | #VALUE! | #VALUE! |  | #VALUE! | #VALUE! | #VALUE! | #VALUE! | #VALUE! | #VALUE! | #VALUE! | #VALUE! | #VALUE! | #VALUE! | 0 | 0 | 0 | #N/A | #N/A | #N/A | #N/A | #VALUE! | #N/A | #VALUE! | #VALUE! | #N/A | 0 | 0 | #N/A | #N/A | #N/A | #N/A | #N/A | #N/A | #N/A
0 | 0 | 0 |  | #VALUE! | #VALUE! |  | #VALUE! | #VALUE! |  | #VALUE! | #VALUE! | #VALUE! | #VALUE! | #VALUE! | #VALUE! | #VALUE! | #VALUE! | #VALUE! | #VALUE! | 0 | 0 | 0 | #N/A | #N/A | #N/A | #N/A | #VALUE! | #N/A | #VALUE! | #VALUE! | #N/A | 0 | 0 | #N/A | #N/A | #N/A | #N/A | #N/A | #N/A | #N/A
0 | 0 | 0 |  | #VALUE! | #VALUE! |  | #VALUE! | #VALUE! |  | #VALUE! | #VALUE! | #VALUE! | #VALUE! | #VALUE! | #VALUE! | #VALUE! | #VALUE! | #VALUE! | #VALUE! | 0 | 0 | 0 | #N/A | #N/A | #N/A | #N/A | #VALUE! | #N/A | #VALUE! | #VALUE! | #N/A | 0 | 0 | #N/A | #N/A | #N/A | #N/A | #N/A | #N/A | #N/A
0 | 0 | 0 |  | #VALUE! | #VALUE! |  | #VALUE! | #VALUE! |  | #VALUE! | #VALUE! | #VALUE! | #VALUE! | #VALUE! | #VALUE! | #VALUE! | #VALUE! | #VALUE! | #VALUE! | 0 | 0 | 0 | #N/A | #N/A | #N/A | #N/A | #VALUE! | #N/A | #VALUE! | #VALUE! | #N/A | 0 | 0 | #N/A | #N/A | #N/A | #N/A | #N/A | #N/A | #N/A
0 | 0 | 0 |  | #VALUE! | #VALUE! |  | #VALUE! | #VALUE! |  | #VALUE! | #VALUE! | #VALUE! | #VALUE! | #VALUE! | #VALUE! | #VALUE! | #VALUE! | #VALUE! | #VALUE! | 0 | 0 | 0 | #N/A | #N/A | #N/A | #N/A | #VALUE! | #N/A | #VALUE! | #VALUE! | #N/A | 0 | 0 | #N/A | #N/A | #N/A | #N/A | #N/A | #N/A | #N/A
0 | 0 | 0 |  | #VALUE! | #VALUE! |  | #VALUE! | #VALUE! |  | #VALUE! | #VALUE! | #VALUE! | #VALUE! | #VALUE! | #VALUE! | #VALUE! | #VALUE! | #VALUE! | #VALUE! | 0 | 0 | 0 | #N/A | #N/A | #N/A | #N/A | #VALUE! | #N/A | #VALUE! | #VALUE! | #N/A | 0 | 0 | #N/A | #N/A | #N/A | #N/A | #N/A | #N/A | #N/A
0 | 0 | 0 |  | #VALUE! | #VALUE! |  | #VALUE! | #VALUE! |  | #VALUE! | #VALUE! | #VALUE! | #VALUE! | #VALUE! | #VALUE! | #VALUE! | #VALUE! | #VALUE! | #VALUE! | 0 | 0 | 0 | #N/A | #N/A | #N/A | #N/A | #VALUE! | #N/A | #VALUE! | #VALUE! | #N/A | 0 | 0 | #N/A | #N/A | #N/A | #N/A | #N/A | #N/A | #N/A
0 | 0 | 0 |  | #VALUE! | #VALUE! |  | #VALUE! | #VALUE! |  | #VALUE! | #VALUE! | #VALUE! | #VALUE! | #VALUE! | #VALUE! | #VALUE! | #VALUE! | #VALUE! | #VALUE! | 0 | 0 | 0 | #N/A | #N/A | #N/A | #N/A | #VALUE! | #N/A | #VALUE! | #VALUE! | #N/A | 0 | 0 | #N/A | #N/A | #N/A | #N/A | #N/A | #N/A | #N/A
0 | 0 | 0 |  | #VALUE! | #VALUE! |  | #VALUE! | #VALUE! |  | #VALUE! | #VALUE! | #VALUE! | #VALUE! | #VALUE! | #VALUE! | #VALUE! | #VALUE! | #VALUE! | #VALUE! | 0 | 0 | 0 | #N/A | #N/A | #N/A | #N/A | #VALUE! | #N/A | #VALUE! | #VALUE! | #N/A | 0 | 0 | #N/A | #N/A | #N/A | #N/A | #N/A | #N/A | #N/A
0 | 0 | 0 |  | #VALUE! | #VALUE! |  | #VALUE! | #VALUE! |  | #VALUE! | #VALUE! | #VALUE! | #VALUE! | #VALUE! | #VALUE! | #VALUE! | #VALUE! | #VALUE! | #VALUE! | 0 | 0 | 0 | #N/A | #N/A | #N/A | #N/A | #VALUE! | #N/A | #VALUE! | #VALUE! | #N/A | 0 | 0 | #N/A | #N/A | #N/A | #N/A | #N/A | #N/A | #N/A
0 | 0 | 0 |  | #VALUE! | #VALUE! |  | #VALUE! | #VALUE! |  | #VALUE! | #VALUE! | #VALUE! | #VALUE! | #VALUE! | #VALUE! | #VALUE! | #VALUE! | #VALUE! | #VALUE! | 0 | 0 | 0 | #N/A | #N/A | #N/A | #N/A | #VALUE! | #N/A | #VALUE! | #VALUE! | #N/A | 0 | 0 | #N/A | #N/A | #N/A | #N/A | #N/A | #N/A | #N/A
0 | 0 | 0 |  | #VALUE! | #VALUE! |  | #VALUE! | #VALUE! |  | #VALUE! | #VALUE! | #VALUE! | #VALUE! | #VALUE! | #VALUE! | #VALUE! | #VALUE! | #VALUE! | #VALUE! | 0 | 0 | 0 | #N/A | #N/A | #N/A | #N/A | #VALUE! | #N/A | #VALUE! | #VALUE! | #N/A | 0 | 0 | #N/A | 0 | #N/A | #N/A | #N/A | #N/A | #N/A
Note on B13: Si introduce letras el diámetro no es calculado, debe verificarlo e introducir el dato correspondiente.
Note on C13: Si introduce letras el diámetro no es calculado, debe verificarlo e introducir el dato correspondiente.
Note on P13: Francisco Leonardo Mendoza Escobar: F < 3.0 F=5.43*Qmd^(-0.174)
Note on W14: Esta columna toma por defecto el Diámetro del tramo anterior si es continuo, verifique y modifíquelo.
Note on X6: Administrador: Para el correcto funcionamiento de la hoja se debe ajustar la dotación en terminos del area industrial
Note on AE14: Francisco Leonardo Mendoza Escobar: <70% para D hasta 450 <80% para D hasta 1000 <85% para D mayor que 1000
Note on AG14: Francisco Leonardo Mendoza Escobar: Para D<450 mm, t >0.15 Para D>450 mm, t >0,2
Volver al menú

## perfil
| CALCULO ALCANTARILLADO PLUVIAL- NS085 - V3.0 | [26 empty] | Clave
|  | PROYECTO: |  | CABLE SAN CRISTOBAL | [23 empty] | Batea
NOTA: 1. Por favor utilice únicamente las casillas que se encuentran en color ROJO. 2. Por favor indique si diseña con la cota clave o de batea.
[10 empty] | Diseño por cota: |  | 1 |  |  | 6.7756
|  | DISEÑO: |  | CONSORCIO CS
PERFIL HIDRÁULICO
Inicio | Tramo |  | Caída | Cota Clave |  | Cota rasante |  | Tipo de rasante | Recubrimiento > 0.90 m |  | Pozo repetido | Cota batea |  | V2 ---- 2g | Energía específica | Alineamiento | FLUJO SUBCRITICO |  |  |  | FLUJO SUPERCRITICO | [5 empty] | Cota Clave sugerida | Calculo Hc | Kk | He (m) | pozo repite
1 | De | A | Tramo m | Super | Infer | Super | Infer | 1, 2, 3, 4 ó 5 | Super | Infer | 1 | Super | Infer | m | m | % | r c/f | HC | 0.2 D Hv | Hp | Yc | 0.319Qd / f2.5 | Hc | He | K | Hw | Super |  | K | h
1 | PA-00 | PA-01 | 1.4176 | 2871.2 | 2869.7824 | 2872.9 | 2870.8 |  | 1.7 | 1.0176 | #N/A | 2870.9005 | 2869.4829 | #VALUE! | #VALUE! | 11.85 | 2.1127 | #VALUE! | #VALUE! | #VALUE! | #VALUE! | #VALUE! | #VALUE! | #VALUE! | #VALUE! | #VALUE! |  | #VALUE! | #VALUE! | #VALUE! | #N/A
| PA-01 | PA-02 | 1.2784 | #VALUE! | #VALUE! | 2870.8 | 2869.63 |  | #VALUE! | #VALUE! |  | #VALUE! | #VALUE! | #VALUE! | #VALUE! | 7.32 | 2.1127 | #VALUE! | #VALUE! | #VALUE! | #VALUE! | #VALUE! | #VALUE! | #VALUE! | #VALUE! | #VALUE! |  | #VALUE! | #VALUE! | #VALUE!
0 | PA-02 | 78059 | 0.83 | #VALUE! | #VALUE! | 2869.63 | 2868.62 |  | #VALUE! | #VALUE! | #N/A | #VALUE! | #VALUE! | #VALUE! | #VALUE! | 4.87 | 2.1127 | #VALUE! | #VALUE! | #VALUE! | #VALUE! | #VALUE! | #VALUE! | #VALUE! | #VALUE! | #VALUE! | #VALUE! | #VALUE! | #VALUE! | #VALUE! | #N/A
1 | PA-03 | 78315 | 2.9952 | 2875.74 | 2872.7448 | 2876.94 | 2873.85 |  | 1.2 | 1.1052 | #N/A | 2875.4405 | 2872.4453 | #VALUE! | #VALUE! | 12.38 | 2.1127 | #VALUE! | #VALUE! | #VALUE! | #VALUE! | #VALUE! | #VALUE! | #VALUE! | #VALUE! | #VALUE! | #VALUE! | #VALUE! | #VALUE! | #VALUE! | #N/A
0 | 78315 | 79320 | 4.8305 | 2869.89 | 2865.0595 | 2873.85 | 2866.06 |  | 3.96 | 1.0005 |  | 2869.5905 | 2864.76 | #VALUE! | #VALUE! | 13.34 | 2.1127 | #VALUE! | #VALUE! | #VALUE! | #VALUE! | #VALUE! | #VALUE! | #VALUE! | #VALUE! | #VALUE! | #VALUE! | #VALUE! | #VALUE! | #VALUE!
1 | PA-04 | 78059 | 0.175 | 2867.35 | 2867.175 | 2869.1 | 2868.62 |  | 1.75 | 1.445 | #N/A | 2867.0505 | 2866.8755 | #VALUE! | #VALUE! | 5.49 | 2.1127 | #VALUE! | #VALUE! | #VALUE! | #VALUE! | #VALUE! | #VALUE! | #VALUE! | #VALUE! | #VALUE! | #VALUE! | #VALUE! | #VALUE! | #VALUE! | #N/A
1 | PA-05 | 78819 | 0.2228 | 2875.18 | 2874.9572 | 2876.38 | 2876.2 |  | 1.2 | 1.2428 | #N/A | 2874.8805 | 2874.6577 | #VALUE! | #VALUE! | 1.62 | 2.1127 | #VALUE! | #VALUE! | #VALUE! | #VALUE! | #VALUE! | #VALUE! | #VALUE! | #VALUE! | #VALUE! | #VALUE! | #VALUE! | #VALUE! | #VALUE! | #N/A
1 | PA-06 | 78812 | 0.859 | 2847.2 | 2846.341 | 2848.5 | 2847.41 |  | 1.3 | 1.069 | #N/A | 2846.9005 | 2846.0415 | #VALUE! | #VALUE! | 12.69 | 2.6432 | #VALUE! | #VALUE! | #VALUE! | #VALUE! | #VALUE! | #VALUE! | #VALUE! | #VALUE! | #VALUE! | #VALUE! | #VALUE! | #VALUE! | #VALUE! | #N/A
1 | CS-08 | PA-01 | 0.13 | 2871.35 | 2871.22 | 2872.4 | 2872.9 |  | 1.05 | 1.68 | #N/A | 2871.1115 | 2870.9815 | #VALUE! | #VALUE! | -7.69 | 2.6432 | #VALUE! | #VALUE! | #VALUE! | #VALUE! | #VALUE! | #VALUE! | #VALUE! | #VALUE! | #VALUE! | #VALUE! | #VALUE! | #VALUE! | #VALUE! | #N/A
1 | CS-10 | 79319 | 0.065 | 2876.6 | 2876.535 | 2877.6 | 2877.44 |  | 1 | 0.905 | #N/A | 2876.3615 | 2876.2965 | #VALUE! | #VALUE! | 2.46 | 2.6432 | #VALUE! | #VALUE! | #VALUE! | #VALUE! | #VALUE! | #VALUE! | #VALUE! | #VALUE! | #VALUE! | #VALUE! | #VALUE! | #VALUE! | #VALUE! | #N/A
1 | CS-11 | 78819A | 0.124 | 2875.32 | 2875.196 | 2876.47 | 2876.2 |  | 1.15 | 1.004 | #N/A | 2875.0815 | 2874.9575 | #VALUE! | #VALUE! | 4.35 | 2.1127 | #VALUE! | #VALUE! | #VALUE! | #VALUE! | #VALUE! | #VALUE! | #VALUE! | #VALUE! | #VALUE! | #VALUE! | #VALUE! | #VALUE! | #VALUE! | #N/A
1 | PV-01 | PV-02 | 0.17445 | 2735.4 | 2735.2256 | 2736.4 | 2737.54 |  | 1 | 2.3144 | #N/A | 2735.1005 | 2734.9261 | #VALUE! | #VALUE! | -9.8 | 2.1127 | #VALUE! | #VALUE! | #VALUE! | #VALUE! | #VALUE! | #VALUE! | #VALUE! | #VALUE! | #VALUE! | #VALUE! | #VALUE! | #VALUE! | #VALUE! | #N/A
0 | PV-02 | 125889 | 0.2187 | #VALUE! | #VALUE! | 2737.54 | 2736.4 |  | #VALUE! | #VALUE! |  | #VALUE! | #VALUE! | #VALUE! | #VALUE! | 7.82 | 2.1127 | #VALUE! | #VALUE! | #VALUE! | #VALUE! | #VALUE! | #VALUE! | #VALUE! | #VALUE! | #VALUE! | #VALUE! | #VALUE! | #VALUE! | #VALUE!
0 | 125889 | 125890 | 4.2824 | #VALUE! | #VALUE! | 2736.4 | 2730.71 |  | #VALUE! | #VALUE! |  | #VALUE! | #VALUE! | #VALUE! | #VALUE! | 10.63 | 2.1127 | #VALUE! | #VALUE! | #VALUE! | #VALUE! | #VALUE! | #VALUE! | #VALUE! | #VALUE! | #VALUE! | #VALUE! | #VALUE! | #VALUE! | #VALUE!
0 | 125890 | 125891 | 7.1597 | 2729.52 | 2722.3603 | 2730.71 | 2723.31 |  | 1.19 | 0.94967 |  | 2729.2205 | 2722.0608 | #VALUE! | #VALUE! | 11.56 | 0.9375 | #VALUE! | #VALUE! | #VALUE! | #VALUE! | #VALUE! | #VALUE! | #VALUE! | #VALUE! | #VALUE! | #VALUE! | #VALUE! | #VALUE! | #VALUE!
1 | 79248 | 78120 | 0.9823 | 2740.53 | 2739.5477 | 2742.4 | 2740.43 |  | 1.87 | 0.8823 | #N/A | 2739.9725 | 2738.9902 | #VALUE! | #VALUE! | 3.81 | 0.83333 | #VALUE! | #VALUE! | #VALUE! | #VALUE! | #VALUE! | #VALUE! | #VALUE! | #VALUE! | #VALUE! | #VALUE! | #VALUE! | #VALUE! | #VALUE! | #N/A
0 | 78120 | 77975 | 0.55077 | 2739.41 | 2738.8592 | 2740.43 | 2741.63 |  | 1.02 | 2.7708 |  | 2738.7825 | 2738.2317 | #VALUE! | #VALUE! | -2.4 | 0.83333 | #VALUE! | #VALUE! | #VALUE! | #VALUE! | #VALUE! | #VALUE! | #VALUE! | #VALUE! | #VALUE! | #VALUE! | #VALUE! | #VALUE! | #VALUE!
0 | 77975 | 77724 | 0.45919 | #VALUE! | #VALUE! | 2741.63 | 2740.63 |  | #VALUE! | #VALUE! |  | #VALUE! | #VALUE! | #VALUE! | #VALUE! | 1.98 | 0.83333 | #VALUE! | #VALUE! | #VALUE! | #VALUE! | #VALUE! | #VALUE! | #VALUE! | #VALUE! | #VALUE! | #VALUE! | #VALUE! | #VALUE! | #VALUE!
0 | 77724 | 78895 | 2.0328 | 2738.28 | 2736.2472 | 2740.63 | 2737.48 |  | 2.35 | 1.2328 |  | 2737.6525 | 2735.6197 | #VALUE! | #VALUE! | 5.11 | 2 | #VALUE! | #VALUE! | #VALUE! | #VALUE! | #VALUE! | #VALUE! | #VALUE! | #VALUE! | #VALUE! | #VALUE! | #VALUE! | #VALUE! | #VALUE!
1 | 77290 | 78745 | 1.1715 | 2729.58 | 2728.4085 | 2730.57 | 2729.31 |  | 0.99 | 0.90146 | #N/A | 2729.2725 | 2728.101 | #VALUE! | #VALUE! | 2.79 | 1.8349 | #VALUE! | #VALUE! | #VALUE! | #VALUE! | #VALUE! | #VALUE! | #VALUE! | #VALUE! | #VALUE! | #VALUE! | #VALUE! | #VALUE! | #VALUE! | #N/A
0 | 78745 | 77970 | 1.0282 | #VALUE! | #VALUE! | 2729.31 | 2729.05 |  | #VALUE! | #VALUE! |  | #VALUE! | #VALUE! | #VALUE! | #VALUE! | 0.51 | 1.8349 | #VALUE! | #VALUE! | #VALUE! | #VALUE! | #VALUE! | #VALUE! | #VALUE! | #VALUE! | #VALUE! | #VALUE! | #VALUE! | #VALUE! | #VALUE!
0 | 77970 | VCP-163 | 4.8608 | #VALUE! | #VALUE! | 2729.05 | 2722.57 |  | #VALUE! | #VALUE! |  | #VALUE! | #VALUE! | #VALUE! | #VALUE! | 8.53 | 0 | #VALUE! | #VALUE! | #VALUE! | #VALUE! | #VALUE! | #VALUE! | #VALUE! | #VALUE! | #VALUE! | #VALUE! | #VALUE! | #VALUE! | #VALUE!
0 | 0 | 0 | 0 | [5 empty] | 0 | 0 |  | 0 | 0 | 0 | #VALUE! | 0 | 2.6432 | #DIV/0! |  |  |  | #DIV/0! | #DIV/0! | #DIV/0! | 0 |  | #VALUE! | 0 | 0 | 0
1 | CS-14 | PV-03 | 0.106 | 2735 | 2734.894 | 2736.2 | 2735.96 |  | 1.2 | 1.066 | #N/A | 2734.7615 | 2734.6555 | #VALUE! | #VALUE! | 4.53 | 2.1127 | #VALUE! | #VALUE! | #VALUE! | #VALUE! | #VALUE! | #VALUE! | #VALUE! | #VALUE! | #VALUE! | 0 | #VALUE! | #VALUE! | #VALUE! | #N/A
0 | PV-03 | 78745 | 6.515 | 2734.76 | 2728.245 | 2735.96 | 2729.31 |  | 1.2 | 1.065 |  | 2734.4605 | 2727.9455 | #VALUE! | #VALUE! | 10.21 | 2.1127 | #VALUE! | #VALUE! | #VALUE! | #VALUE! | #VALUE! | #VALUE! | #VALUE! | #VALUE! | #VALUE! | #VALUE! | #VALUE! | #VALUE! | #VALUE!
1 | PV-05 | 77990 | 0.6665 | 2749.1 | 2748.4335 | 2750.7 | 2749.77 |  | 1.6 | 1.3365 | #N/A | 2748.8005 | 2748.134 | #VALUE! | #VALUE! | 3.49 | 2.6432 | #VALUE! | #VALUE! | #VALUE! | #VALUE! | #VALUE! | #VALUE! | #VALUE! | #VALUE! | #VALUE! | #VALUE! | #VALUE! | #VALUE! | #VALUE! | #N/A
1 | CS-13 | 77724 | 0.238 | 2739.56 | 2739.322 | 2741.23 | 2740.63 |  | 1.67 | 1.308 | #N/A | 2739.3215 | 2739.0835 | #VALUE! | #VALUE! | 5.04 | 2.6432 | #VALUE! | #VALUE! | #VALUE! | #VALUE! | #VALUE! | #VALUE! | #VALUE! | #VALUE! | #VALUE! | #VALUE! | #VALUE! | #VALUE! | #VALUE! | #N/A
1 | CS-12 | PV-04 | 0.095 | 2728.65 | 2728.555 | 2729.95 | 2729.8 |  | 1.3 | 1.245 | #N/A | 2728.4115 | 2728.3165 | #VALUE! | #VALUE! | 3.95 | 2.6432 | #VALUE! | #VALUE! | #VALUE! | #VALUE! | #VALUE! | #VALUE! | #VALUE! | #VALUE! | #VALUE! | #VALUE! | #VALUE! | #VALUE! | #VALUE! | #N/A
0 | PV-04 | 77970 | 0.1488 | #VALUE! | #VALUE! | 2729.8 | 2729.05 |  | #VALUE! | #VALUE! |  | #VALUE! | #VALUE! | #VALUE! | #VALUE! | 20.16 | 2.6432 | #VALUE! | #VALUE! | #VALUE! | #VALUE! | #VALUE! | #VALUE! | #VALUE! | #VALUE! | #VALUE! | #VALUE! | #VALUE! | #VALUE! | #VALUE!
1 | CS-15 | 777724 | 0.188 | 2739.76 | 2739.572 | 2740.8 | 2740.63 |  | 1.04 | 1.058 | #N/A | 2739.5215 | 2739.3335 | #VALUE! | #VALUE! | 1.81 | 1.0084 | #VALUE! | #VALUE! | #VALUE! | #VALUE! | #VALUE! | #VALUE! | #VALUE! | #VALUE! | #VALUE! | #VALUE! | #VALUE! | #VALUE! | #VALUE! | #N/A
1 | PV-07 | 1311827A | 0.1156 | 2668.7 | 2668.5844 | 2670.09 | 2669.69 |  | 1.39 | 1.1056 | #N/A | 2668.4615 | 2668.3459 | #VALUE! | #VALUE! | 6.92 | 1.0084 | #VALUE! | #VALUE! | #VALUE! | #VALUE! | #VALUE! | #VALUE! | #VALUE! | #VALUE! | #VALUE! | #VALUE! | #VALUE! | #VALUE! | #VALUE! | #N/A
1 | PZ6 | PZ4 | 0.7748 | 2611.9 | 2611.1252 | 2614.18 | 2613.1 |  | 2.28 | 1.9748 | #N/A | 2611.5025 | 2610.7277 | #VALUE! | #VALUE! | 2.79 | 1.0084 | #VALUE! | #VALUE! | #VALUE! | #VALUE! | #VALUE! | #VALUE! | #VALUE! | #VALUE! | #VALUE! | #VALUE! | #VALUE! | #VALUE! | #VALUE! | #N/A
0 | PZ4 | PZ11-6 | 1.0994 | #VALUE! | #VALUE! | 2613.1 | 2611.37 |  | #VALUE! | #VALUE! |  | #VALUE! | #VALUE! | #VALUE! | #VALUE! | 3.15 | 1.0084 | #VALUE! | #VALUE! | #VALUE! | #VALUE! | #VALUE! | #VALUE! | #VALUE! | #VALUE! | #VALUE! | #VALUE! | #VALUE! | #VALUE! | #VALUE!
0 | PZ11-6 | PZ7 | 0.076 | #VALUE! | #VALUE! | 2611.37 | 2611.37 |  | #VALUE! | #VALUE! |  | #VALUE! | #VALUE! | #VALUE! | #VALUE! | 0 | 1.0084 | #VALUE! | #VALUE! | #VALUE! | #VALUE! | #VALUE! | #VALUE! | #VALUE! | #VALUE! | #VALUE! | #VALUE! | #VALUE! | #VALUE! | #VALUE!
0 | PZ7 | 117577 | 0.2984 | #VALUE! | #VALUE! | 2611.37 | 2611.52 |  | #VALUE! | #VALUE! |  | #VALUE! | #VALUE! | #VALUE! | #VALUE! | -0.5 | 1 | #VALUE! | #VALUE! | #VALUE! | #VALUE! | #VALUE! | #VALUE! | #VALUE! | #VALUE! | #VALUE! | #VALUE! | #VALUE! | #VALUE! | #VALUE!
0 | 117577 | 117576 | 0.26025 | #VALUE! | #VALUE! | 2611.52 | 2611.28 |  | #VALUE! | #VALUE! |  | #VALUE! | #VALUE! | #VALUE! | #VALUE! | 1.15 | 1 | #VALUE! | #VALUE! | #VALUE! | #VALUE! | #VALUE! | #VALUE! | #VALUE! | #VALUE! | #VALUE! | #VALUE! | #VALUE! | #VALUE! | #VALUE!
0 | 117576 | 134035 | 0.38021 | #VALUE! | #VALUE! | 2611.28 | 2611.21 |  | #VALUE! | #VALUE! |  | #VALUE! | #VALUE! | #VALUE! | #VALUE! | 1.35 | 2.6432 | #VALUE! | #VALUE! | #VALUE! | #VALUE! | #VALUE! | #VALUE! | #VALUE! | #VALUE! | #VALUE! | #VALUE! | #VALUE! | #VALUE! | #VALUE!
1 | PZ8 | PZ7 | 0.06622 | 2610.04 | 2609.9738 | 2611.37 | 2611.37 |  | 1.33 | 1.3962 | #N/A | 2609.8015 | 2609.7353 | #VALUE! | #VALUE! | 0 | 2.6432 | #VALUE! | #VALUE! | #VALUE! | #VALUE! | #VALUE! | #VALUE! | #VALUE! | #VALUE! | #VALUE! | #VALUE! | #VALUE! | #VALUE! | #VALUE! | #N/A
1 | PZ9 | PZ10 | 0.25668 | 2611.02 | 2610.7633 | 2612.12 | 2611.72 |  | 1.1 | 0.95668 | #N/A | 2610.7815 | 2610.5248 | #VALUE! | #VALUE! | 1.87 | 2.6432 | #VALUE! | #VALUE! | #VALUE! | #VALUE! | #VALUE! | #VALUE! | #VALUE! | #VALUE! | #VALUE! | #VALUE! | #VALUE! | #VALUE! | #VALUE! | #N/A
0 | PZ10 | 117576 | 0.082 | #VALUE! | #VALUE! | 2611.72 | 2611.28 |  | #VALUE! | #VALUE! |  | #VALUE! | #VALUE! | #VALUE! | #VALUE! | 5.37 | #N/A | #VALUE! | #VALUE! | #VALUE! | #VALUE! | #VALUE! | #VALUE! | #VALUE! | #VALUE! | #VALUE! | #VALUE! | #VALUE! | #VALUE! | #VALUE!
0 | 117576 | 0 | 0 | #VALUE! | #VALUE! | 2611.28 | digite cota |  | #VALUE! | #VALUE! | 1 | #VALUE! | #VALUE! | #VALUE! | #VALUE! | 0 | #N/A | #N/A | #N/A | #N/A | #N/A | #N/A | #N/A | #N/A | 0 | #N/A | #VALUE! | #N/A | #VALUE! | #VALUE! | 1
0 | 0 | 0 | 0 | #VALUE! | #VALUE! | 0 | 0 |  | #VALUE! | #VALUE! | 1 | #VALUE! | #VALUE! | #VALUE! | #VALUE! | 0 | #N/A | #N/A | #N/A | #N/A | #N/A | #N/A | #N/A | #N/A | 0 | #N/A | #VALUE! | #N/A | #VALUE! | #VALUE! | 1
0 | 0 | 0 | 0 | #VALUE! | #VALUE! | 0 | 0 |  | #VALUE! | #VALUE! | 1 | #VALUE! | #VALUE! | #VALUE! | #VALUE! | 0 | #N/A | #N/A | #N/A | #N/A | #N/A | #N/A | #N/A | #N/A | 0 | #N/A | #VALUE! | #N/A | #VALUE! | #VALUE! | 1
0 | 0 | 0 | 0 | #VALUE! | #VALUE! | 0 | 0 |  | #VALUE! | #VALUE! | 1 | #VALUE! | #VALUE! | #VALUE! | #VALUE! | 0 | #N/A | #N/A | #N/A | #N/A | #N/A | #N/A | #N/A | #N/A | 0 | #N/A | #VALUE! | #N/A | #VALUE! | #VALUE! | 1
0 | 0 | 0 | 0 | #VALUE! | #VALUE! | 0 | 0 |  | #VALUE! | #VALUE! | 1 | #VALUE! | #VALUE! | #VALUE! | #VALUE! | 0 | #N/A | #N/A | #N/A | #N/A | #N/A | #N/A | #N/A | #N/A | 0 | #N/A | #VALUE! | #N/A | #VALUE! | #VALUE! | 1
0 | 0 | 0 | 0 | #VALUE! | #VALUE! | 0 | 0 |  | #VALUE! | #VALUE! | 1 | #VALUE! | #VALUE! | #VALUE! | #VALUE! | 0 | #N/A | #N/A | #N/A | #N/A | #N/A | #N/A | #N/A | #N/A | 0 | #N/A | #VALUE! | #N/A | #VALUE! | #VALUE! | 1
0 | 0 | 0 | 0 | #VALUE! | #VALUE! | 0 | 0 |  | #VALUE! | #VALUE! | 1 | #VALUE! | #VALUE! | #VALUE! | #VALUE! | 0 | #N/A | #N/A | #N/A | #N/A | #N/A | #N/A | #N/A | #N/A | 0 | #N/A | #VALUE! | #N/A | #VALUE! | #VALUE! | 1
0 | 0 | 0 | 0 | #VALUE! | #VALUE! | 0 | 0 |  | #VALUE! | #VALUE! | 1 | #VALUE! | #VALUE! | #VALUE! | #VALUE! | 0 | #N/A | #N/A | #N/A | #N/A | #N/A | #N/A | #N/A | #N/A | 0 | #N/A | #VALUE! | #N/A | #VALUE! | #VALUE! | 1
0 | 0 | 0 | 0 | #VALUE! | #VALUE! | 0 | 0 |  | #VALUE! | #VALUE! | 1 | #VALUE! | #VALUE! | #VALUE! | #VALUE! | 0 | #N/A | #N/A | #N/A | #N/A | #N/A | #N/A | #N/A | #N/A | 0 | #N/A | #VALUE! | #N/A | #VALUE! | #VALUE! | 1
0 | 0 | 0 | 0 | #VALUE! | #VALUE! | 0 | 0 |  | #VALUE! | #VALUE! | 1 | #VALUE! | #VALUE! | #VALUE! | #VALUE! | 0 | #N/A | #N/A | #N/A | #N/A | #N/A | #N/A | #N/A | #N/A | 0 | #N/A | #VALUE! | #N/A | #VALUE! | #VALUE! | 1
0 | 0 | 0 | 0 | #VALUE! | #VALUE! | 0 | 0 |  | #VALUE! | #VALUE! | 1 | #VALUE! | #VALUE! | #VALUE! | #VALUE! | 0 | #N/A | #N/A | #N/A | #N/A | #N/A | #N/A | #N/A | #N/A | 0 | #N/A | #VALUE! | #N/A | #VALUE! | #VALUE! | 1
0 | 0 | 0 | 0 | #VALUE! | #VALUE! | 0 | 0 |  | #VALUE! | #VALUE! | 1 | #VALUE! | #VALUE! | #VALUE! | #VALUE! | 0 | #N/A | #N/A | #N/A | #N/A | #N/A | #N/A | #N/A | #N/A | 0 | #N/A | #VALUE! | #N/A | #VALUE! | #VALUE! | 1
0 | 0 | 0 | 0 | #VALUE! | #VALUE! | 0 | 0 |  | #VALUE! | #VALUE! | 1 | #VALUE! | #VALUE! | #VALUE! | #VALUE! | 0 | #N/A | #N/A | #N/A | #N/A | #N/A | #N/A | #N/A | #N/A | 0 | #N/A | #VALUE! | #N/A | #VALUE! | #VALUE! | 1
0 | 0 | 0 | 0 | #VALUE! | #VALUE! | 0 | 0 |  | #VALUE! | #VALUE! | 1 | #VALUE! | #VALUE! | #VALUE! | #VALUE! | 0 | #N/A | #N/A | #N/A | #N/A | #N/A | #N/A | #N/A | #N/A | 0 | #N/A | #VALUE! | #N/A | #VALUE! | #VALUE! | 1
0 | 0 | 0 | 0 | #VALUE! | #VALUE! | 0 | 0 |  | #VALUE! | #VALUE! | 1 | #VALUE! | #VALUE! | #VALUE! | #VALUE! | 0 | #N/A | #N/A | #N/A | #N/A | #N/A | #N/A | #N/A | #N/A | 0 | #N/A | #VALUE! | #N/A | #VALUE! | #VALUE! | 1
0 | 0 | 0 | 0 | #VALUE! | #VALUE! | 0 | 0 |  | #VALUE! | #VALUE! | 1 | #VALUE! | #VALUE! | #VALUE! | #VALUE! | 0 | #N/A | #N/A | #N/A | #N/A | #N/A | #N/A | #N/A | #N/A | 0 | #N/A | #VALUE! | #N/A | #VALUE! | #VALUE! | 1
0 | 0 | 0 | 0 | #VALUE! | #VALUE! | 0 | 0 |  | #VALUE! | #VALUE! | 1 | #VALUE! | #VALUE! | #VALUE! | #VALUE! | 0 | #N/A | #N/A | #N/A | #N/A | #N/A | #N/A | #N/A | #N/A | 0 | #N/A | #VALUE! | #N/A | #VALUE! | #VALUE! | 1
0 | 0 | 0 | 0 | #VALUE! | #VALUE! | 0 | 0 |  | #VALUE! | #VALUE! | 1 | #VALUE! | #VALUE! | #VALUE! | #VALUE! | 0 | #N/A | #N/A | #N/A | #N/A | #N/A | #N/A | #N/A | #N/A | 0 | #N/A | #VALUE! | #N/A | #VALUE! | #VALUE! | 1
0 | 0 | 0 | 0 | #VALUE! | #VALUE! | 0 | 0 |  | #VALUE! | #VALUE! | 1 | #VALUE! | #VALUE! | #VALUE! | #VALUE! | 0 | #N/A | #N/A | #N/A | #N/A | #N/A | #N/A | #N/A | #N/A | 0 | #N/A | #VALUE! | #N/A | #VALUE! | #VALUE! | 1
0 | 0 | 0 | 0 | #VALUE! | #VALUE! | 0 | 0 |  | #VALUE! | #VALUE! | 1 | #VALUE! | #VALUE! | #VALUE! | #VALUE! | 0 | #N/A | #N/A | #N/A | #N/A | #N/A | #N/A | #N/A | #N/A | 0 | #N/A | #VALUE! | #N/A | #VALUE! | #VALUE! | 1
0 | 0 | 0 | 0 | #VALUE! | #VALUE! | 0 | 0 |  | #VALUE! | #VALUE! | 1 | #VALUE! | #VALUE! | #VALUE! | #VALUE! | 0 | #N/A | #N/A | #N/A | #N/A | #N/A | #N/A | #N/A | #N/A | 0 | #N/A | #VALUE! | #N/A | #VALUE! | #VALUE! | 1
0 | 0 | 0 | 0 | #VALUE! | #VALUE! | 0 | 0 |  | #VALUE! | #VALUE! | 1 | #VALUE! | #VALUE! | #VALUE! | #VALUE! | 0 | #N/A | #N/A | #N/A | #N/A | #N/A | #N/A | #N/A | #N/A | 0 | #N/A | #VALUE! | #N/A | #VALUE! | #VALUE! | 1
0 | 0 | 0 | 0 | #VALUE! | #VALUE! | 0 | 0 |  | #VALUE! | #VALUE! | 1 | #VALUE! | #VALUE! | #VALUE! | #VALUE! | 0 | #N/A | #N/A | #N/A | #N/A | #N/A | #N/A | #N/A | #N/A | 0 | #N/A | #VALUE! | #N/A | #VALUE! | #VALUE! | 1
0 | 0 | 0 | 0 | #VALUE! | #VALUE! | 0 | 0 |  | #VALUE! | #VALUE! | 1 | #VALUE! | #VALUE! | #VALUE! | #VALUE! | 0 | #N/A | #N/A | #N/A | #N/A | #N/A | #N/A | #N/A | #N/A | 0 | #N/A | #VALUE! | #N/A | #VALUE! | #VALUE! | 1
0 | 0 | 0 | 0 | #VALUE! | #VALUE! | 0 | 0 |  | #VALUE! | #VALUE! | 1 | #VALUE! | #VALUE! | #VALUE! | #VALUE! | 0 | #N/A | #N/A | #N/A | #N/A | #N/A | #N/A | #N/A | #N/A | 0 | #N/A | #VALUE! | #N/A | #VALUE! | #VALUE! | 1
0 | 0 | 0 | 0 | #VALUE! | #VALUE! | 0 | 0 |  | #VALUE! | #VALUE! | 1 | #VALUE! | #VALUE! | #VALUE! | #VALUE! | 0 | #N/A | #N/A | #N/A | #N/A | #N/A | #N/A | #N/A | #N/A | 0 | #N/A | #VALUE! | #N/A | #VALUE! | #VALUE! | 1
0 | 0 | 0 | 0 | #VALUE! | #VALUE! | 0 | 0 |  | #VALUE! | #VALUE! | 1 | #VALUE! | #VALUE! | #VALUE! | #VALUE! | 0 | #N/A | #N/A | #N/A | #N/A | #N/A | #N/A | #N/A | #N/A | 0 | #N/A | #VALUE! | #N/A | #VALUE! | #VALUE! | 1
0 | 0 | 0 | 0 | #VALUE! | #VALUE! | 0 | 0 |  | #VALUE! | #VALUE! | 1 | #VALUE! | #VALUE! | #VALUE! | #VALUE! | 0 | #N/A | #N/A | #N/A | #N/A | #N/A | #N/A | #N/A | #N/A | 0 | #N/A | #VALUE! | #N/A | #VALUE! | #VALUE! | 1
0 | 0 | 0 | 0 | #VALUE! | #VALUE! | 0 | 0 |  | #VALUE! | #VALUE! | 1 | #VALUE! | #VALUE! | #VALUE! | #VALUE! | 0 | #N/A | #N/A | #N/A | #N/A | #N/A | #N/A | #N/A | #N/A | 0 | #N/A | #VALUE! | #N/A | #VALUE! | #VALUE! | 1
0 | 0 | 0 | 0 | #VALUE! | #VALUE! | 0 | 0 |  | #VALUE! | #VALUE! | 1 | #VALUE! | #VALUE! | #VALUE! | #VALUE! | 0 | #N/A | #N/A | #N/A | #N/A | #N/A | #N/A | #N/A | #N/A | 0 | #N/A | #VALUE! | #N/A | #VALUE! | #VALUE! | 1
0 | 0 | 0 | 0 | #VALUE! | #VALUE! | 0 | 0 |  | #VALUE! | #VALUE! | 1 | #VALUE! | #VALUE! | #VALUE! | #VALUE! | 0 | #N/A | #N/A | #N/A | #N/A | #N/A | #N/A | #N/A | #N/A | 0 | #N/A | #VALUE! | #N/A | #VALUE! | #VALUE! | 1
0 | 0 | 0 | 0 | #VALUE! | #VALUE! | 0 | 0 |  | #VALUE! | #VALUE! | 1 | #VALUE! | #VALUE! | #VALUE! | #VALUE! | 0 | #N/A | #N/A | #N/A | #N/A | #N/A | #N/A | #N/A | #N/A | 0 | #N/A | #VALUE! | #N/A | #VALUE! | #VALUE! | 1
0 | 0 | 0 | 0 | #VALUE! | #VALUE! | 0 | 0 |  | #VALUE! | #VALUE! | 1 | #VALUE! | #VALUE! | #VALUE! | #VALUE! | 0 | #N/A | #N/A | #N/A | #N/A | #N/A | #N/A | #N/A | #N/A | 0 | #N/A | #VALUE! | #N/A | #VALUE! | #VALUE! | 1
0 | 0 | 0 | 0 | #VALUE! | #VALUE! | 0 | 0 |  | #VALUE! | #VALUE! | 1 | #VALUE! | #VALUE! | #VALUE! | #VALUE! | 0 | #N/A | #N/A | #N/A | #N/A | #N/A | #N/A | #N/A | #N/A | 0 | #N/A | #VALUE! | #N/A | #VALUE! | #VALUE! | 1
0 | 0 | 0 | 0 | #VALUE! | #VALUE! | 0 | 0 |  | #VALUE! | #VALUE! | 1 | #VALUE! | #VALUE! | #VALUE! | #VALUE! | 0 | #N/A | #N/A | #N/A | #N/A | #N/A | #N/A | #N/A | #N/A | 0 | #N/A | #VALUE! | #N/A | #VALUE! | #VALUE! | 1
0 | 0 | 0 | 0 | #VALUE! | #VALUE! | 0 | 0 |  | #VALUE! | #VALUE! | 1 | #VALUE! | #VALUE! | #VALUE! | #VALUE! | 0 | #N/A | #N/A | #N/A | #N/A | #N/A | #N/A | #N/A | #N/A | 0 | #N/A | #VALUE! | #N/A | #VALUE! | #VALUE! | 1
0 | 0 | 0 | 0 | #VALUE! | #VALUE! | 0 | 0 |  | #VALUE! | #VALUE! | 1 | #VALUE! | #VALUE! | #VALUE! | #VALUE! | 0 | #N/A | #N/A | #N/A | #N/A | #N/A | #N/A | #N/A | #N/A | 0 | #N/A | #VALUE! | #N/A | #VALUE! | #VALUE! | 1
0 | 0 | 0 | 0 | #VALUE! | #VALUE! | 0 | 0 |  | #VALUE! | #VALUE! | 1 | #VALUE! | #VALUE! | #VALUE! | #VALUE! | 0 | #N/A | #N/A | #N/A | #N/A | #N/A | #N/A | #N/A | #N/A | 0 | #N/A | #VALUE! | #N/A | #VALUE! | #VALUE! | 1
0 | 0 | 0 | 0 | #VALUE! | #VALUE! | 0 | 0 |  | #VALUE! | #VALUE! | 1 | #VALUE! | #VALUE! | #VALUE! | #VALUE! | 0 | #N/A | #N/A | #N/A | #N/A | #N/A | #N/A | #N/A | #N/A | 0 | #N/A | #VALUE! | #N/A | #VALUE! | #VALUE! | 1
0 | 0 | 0 | 0 | #VALUE! | #VALUE! | 0 | 0 |  | #VALUE! | #VALUE! | 1 | #VALUE! | #VALUE! | #VALUE! | #VALUE! | 0 | #N/A | #N/A | #N/A | #N/A | #N/A | #N/A | #N/A | #N/A | 0 | #N/A | #VALUE! | #N/A | #VALUE! | #VALUE! | 1
0 | 0 | 0 | 0 | #VALUE! | #VALUE! | 0 | 0 |  | #VALUE! | #VALUE! | 1 | #VALUE! | #VALUE! | #VALUE! | #VALUE! | 0 | #N/A | #N/A | #N/A | #N/A | #N/A | #N/A | #N/A | #N/A | 0 | #N/A | #VALUE! | #N/A | #VALUE! | #VALUE! | 1
0 | 0 | 0 | 0 | #VALUE! | #VALUE! | 0 | 0 |  | #VALUE! | #VALUE! | 1 | #VALUE! | #VALUE! | #VALUE! | #VALUE! | 0 | #N/A | #N/A | #N/A | #N/A | #N/A | #N/A | #N/A | #N/A | 0 | #N/A | #VALUE! | #N/A | #VALUE! | #VALUE! | 1
0 | 0 | 0 | 0 | #VALUE! | #VALUE! | 0 | 0 |  | #VALUE! | #VALUE! | 1 | #VALUE! | #VALUE! | #VALUE! | #VALUE! | 0 | #N/A | #N/A | #N/A | #N/A | #N/A | #N/A | #N/A | #N/A | 0 | #N/A | #VALUE! | #N/A | #VALUE! | #VALUE! | 1
0 | 0 | 0 | 0 | #VALUE! | #VALUE! | 0 | 0 |  | #VALUE! | #VALUE! | 1 | #VALUE! | #VALUE! | #VALUE! | #VALUE! | 0 | #N/A | #N/A | #N/A | #N/A | #N/A | #N/A | #N/A | #N/A | 0 | #N/A | #VALUE! | #N/A | #VALUE! | #VALUE! | 1
0 | 0 | 0 | 0 | #VALUE! | #VALUE! | 0 | 0 |  | #VALUE! | #VALUE! | 1 | #VALUE! | #VALUE! | #VALUE! | #VALUE! | 0 | #N/A | #N/A | #N/A | #N/A | #N/A | #N/A | #N/A | #N/A | 0 | #N/A | #VALUE! | #N/A | #VALUE! | #VALUE! | 1
0 | 0 | 0 | 0 | #VALUE! | #VALUE! | 0 | 0 |  | #VALUE! | #VALUE! | 1 | #VALUE! | #VALUE! | #VALUE! | #VALUE! | 0 | #N/A | #N/A | #N/A | #N/A | #N/A | #N/A | #N/A | #N/A | 0 | #N/A | #VALUE! | #N/A | #VALUE! | #VALUE! | 1
0 | 0 | 0 | 0 | #VALUE! | #VALUE! | 0 | 0 |  | #VALUE! | #VALUE! | 1 | #VALUE! | #VALUE! | #VALUE! | #VALUE! | 0 | #N/A | #N/A | #N/A | #N/A | #N/A | #N/A | #N/A | #N/A | 0 | #N/A | #VALUE! | #N/A | #VALUE! | #VALUE! | 1
0 | 0 | 0 | 0 | #VALUE! | #VALUE! | 0 | 0 |  | #VALUE! | #VALUE! | 1 | #VALUE! | #VALUE! | #VALUE! | #VALUE! | 0 | #N/A | #N/A | #N/A | #N/A | #N/A | #N/A | #N/A | #N/A | 0 | #N/A | #VALUE! | #N/A | #VALUE! | #VALUE! | 1
0 | 0 | 0 | 0 | #VALUE! | #VALUE! | 0 | 0 |  | #VALUE! | #VALUE! | 1 | #VALUE! | #VALUE! | #VALUE! | #VALUE! | 0 | #N/A | #N/A | #N/A | #N/A | #N/A | #N/A | #N/A | #N/A | 0 | #N/A | #VALUE! | #N/A | #VALUE! | #VALUE! | 1
0 | 0 | 0 | 0 | #VALUE! | #VALUE! | 0 | 0 |  | #VALUE! | #VALUE! | 1 | #VALUE! | #VALUE! | #VALUE! | #VALUE! | 0 | #N/A | #N/A | #N/A | #N/A | #N/A | #N/A | #N/A | #N/A | 0 | #N/A | #VALUE! | #N/A | #VALUE! | #VALUE! | 1
0 | 0 | 0 | 0 | #VALUE! | #VALUE! | 0 | 0 |  | #VALUE! | #VALUE! | 1 | #VALUE! | #VALUE! | #VALUE! | #VALUE! | 0 | #N/A | #N/A | #N/A | #N/A | #N/A | #N/A | #N/A | #N/A | 0 | #N/A | #VALUE! | #N/A | #VALUE! | #VALUE! | 1
0 | 0 | 0 | 0 | #VALUE! | #VALUE! | 0 | 0 |  | #VALUE! | #VALUE! | 1 | #VALUE! | #VALUE! | #VALUE! | #VALUE! | 0 | #N/A | #N/A | #N/A | #N/A | #N/A | #N/A | #N/A | #N/A | 0 | #N/A | #VALUE! | #N/A | #VALUE! | #VALUE! | 1
0 | 0 | 0 | 0 | #VALUE! | #VALUE! | 0 | 0 |  | #VALUE! | #VALUE! | 1 | #VALUE! | #VALUE! | #VALUE! | #VALUE! | 0 | #N/A | #N/A | #N/A | #N/A | #N/A | #N/A | #N/A | #N/A | 0 | #N/A | #VALUE! | #N/A | #VALUE! | #VALUE! | 1
0 | 0 | 0 | 0 | #VALUE! | #VALUE! | 0 | 0 |  | #VALUE! | #VALUE! | 1 | #VALUE! | #VALUE! | #VALUE! | #VALUE! | 0 | #N/A | #N/A | #N/A | #N/A | #N/A | #N/A | #N/A | #N/A | 0 | #N/A | #VALUE! | #N/A | #VALUE! | #VALUE! | 1
0 | 0 | 0 | 0 | #VALUE! | #VALUE! | 0 | 0 |  | #VALUE! | #VALUE! | 1 | #VALUE! | #VALUE! | #VALUE! | #VALUE! | 0 | #N/A | #N/A | #N/A | #N/A | #N/A | #N/A | #N/A | #N/A | 0 | #N/A | #VALUE! | #N/A | #VALUE! | #VALUE! | 1
0 | 0 | 0 | 0 | #VALUE! | #VALUE! | 0 | 0 |  | #VALUE! | #VALUE! | 1 | #VALUE! | #VALUE! | #VALUE! | #VALUE! | 0 | #N/A | #N/A | #N/A | #N/A | #N/A | #N/A | #N/A | #N/A | 0 | #N/A | #VALUE! | #N/A | #VALUE! | #VALUE! | 1
0 | 0 | 0 | 0 | #VALUE! | #VALUE! | 0 | 0 |  | #VALUE! | #VALUE! | 1 | #VALUE! | #VALUE! | #VALUE! | #VALUE! | 0 | #N/A | #N/A | #N/A | #N/A | #N/A | #N/A | #N/A | #N/A | 0 | #N/A | #VALUE! | #N/A | #VALUE! | #VALUE! | 1
0 | 0 | 0 | 0 | #VALUE! | #VALUE! | 0 | 0 |  | #VALUE! | #VALUE! | 1 | #VALUE! | #VALUE! | #VALUE! | #VALUE! | 0 | #N/A | #N/A | #N/A | #N/A | #N/A | #N/A | #N/A | #N/A | 0 | #N/A | #VALUE! | #N/A | #VALUE! | #VALUE! | 1
0 | 0 | 0 | 0 | #VALUE! | #VALUE! | 0 | 0 |  | #VALUE! | #VALUE! | 1 | #VALUE! | #VALUE! | #VALUE! | #VALUE! | 0 | #N/A | #N/A | #N/A | #N/A | #N/A | #N/A | #N/A | #N/A | 0 | #N/A | #VALUE! | #N/A | #VALUE! | #VALUE! | 1
0 | 0 | 0 | 0 | #VALUE! | #VALUE! | 0 | 0 |  | #VALUE! | #VALUE! | 1 | #VALUE! | #VALUE! | #VALUE! | #VALUE! | 0 | #N/A | #N/A | #N/A | #N/A | #N/A | #N/A | #N/A | #N/A | 0 | #N/A | #VALUE! | #N/A | #VALUE! | #VALUE! | 1
0 | 0 | 0 | 0 | #VALUE! | #VALUE! | 0 | 0 |  | #VALUE! | #VALUE! | 1 | #VALUE! | #VALUE! | #VALUE! | #VALUE! | 0 | #N/A | #N/A | #N/A | #N/A | #N/A | #N/A | #N/A | #N/A | 0 | #N/A | #VALUE! | #N/A | #VALUE! | #VALUE! | 1
0 | 0 | 0 | 0 | #VALUE! | #VALUE! | 0 | 0 |  | #VALUE! | #VALUE! | 1 | #VALUE! | #VALUE! | #VALUE! | #VALUE! | 0 | #N/A | #N/A | #N/A | #N/A | #N/A | #N/A | #N/A | #N/A | 0 | #N/A | #VALUE! | #N/A | #VALUE! | #VALUE! | 1
0 | 0 | 0 | 0 | #VALUE! | #VALUE! | 0 | 0 |  | #VALUE! | #VALUE! | 1 | #VALUE! | #VALUE! | #VALUE! | #VALUE! | 0 | 0 | #N/A | #N/A | #N/A | #N/A | #N/A | #N/A | #N/A | 0 | #N/A | #VALUE! | #N/A | #VALUE! | #VALUE! | 1
Note on E10: La cota es calculada para mantener la energía específica, si lo requiere puede y debe ser modificada.
Note on I10: tenga en cuenta que al escoger el Tipo de rasante hay que colocar su respectivas dimensiones en Cant obra-tramos (columnas BN 11 y BR 11)
Note on L10: El 1 solo indica que ese pozo ya existe, sin embargo puede estar en más de dos tramos.
Note on M9: Si la casilla de la columna "Super" es resaltada en amarillo, indica que la cota batea entrante está más abajo que la saliente.
Note on M10: La cota es calculada para mantener la energía específica, si lo requiere puede y debe ser modificada.
Note on AG9: 1 tubería llegando h=3 cm, 2 tuberías llegando h=6 cm, 3 tuberías llegando h=9 cm.
Volver al menú

## cimentación
CALCULO ALCANTARILLADO PLUVIAL- NS085 - V3.0
| PROYECTO: |  | CABLE SAN CRISTOBAL |  |  |  |  | Tipo de Relleno a utilizar: | [5 empty] | Tipo de carga de tráfico |  |  | Tipos de | TC | E´b |  | K
[8 empty] | Relleno mezcla de gravilla y arena lavada de rìo |  |  |  |  | 1 | 1 Camión H20 |  | 1 | Cimentaciòn |  | PSI | kN/m2
| NOTA: POR FAVOR UTILICE UNICAMENTE LAS CASILLAS QUE SE ENCUENTRAN EN COLOR ROJO. | [6 empty] | Recebo |  |  |  |  | 2 | 2 Camiones H20 |  | 2 | modelo 1 | 1 | 2030.5274 | 14000 | 0.105
[8 empty] | Piedra partida |  |  |  |  | 4 | Autopista |  | 3 | modelo 2 | 2 | 1595.4144 | 11000 | 0.1
[8 empty] | Suelos estabilizados |  |  |  |  | 6 | Vía férrea |  | 4 | modelo 3 | 3 | 580.1507 | 4000 | 0.096
| DISEÑO: |  | CONSORCIO CS |  |  |  |  | Materiales provenientes de la excavación |  |  |  |  | 7 | Aeropuerto |  | 5 | modelo 4 | 4 | 2320.6028 | 16000 | 0.1
[8 empty] | Subbase granular |  |  |  |  | 8 | Peatonal |  | 6 | E` = Sc * E`b
[8 empty] | Base granular |  |  |  |  | 9 |  |  |  | E`n = modulo de reacciòn del suelo nativo (psi) |  |  |  | E`= Módulo compuesto de establilidad (kN/m2)
[8 empty] | Arena de peña |  |  |  |  | 10 |  |  |  | E`b = modulo de reacciòn del suelo relleno (psi) |  |  |  | Sc = Factor combinado de soporte del suelo
[17 empty] | Bd = Diametro Zanja (in) |  |  |  | D = ( Diametro nominal) (in)
DISEÑO Y REVISION DE CIMENTACION DE TUBERIAS PVC
Tramo |  | Diam |  | D Exterior | Altura | Pr. Suelo | Tipo de Relleno | Peso Unitario kg/m3 | Tipo de carga |  |  |  |  | Pt |  |  | Rigidez | E`n |  |  |  | E' |  | Tipo de | [23 empty] | Verificaciòn Pandeo ( Wall Bucking ) | [5 empty] | Verificación Rotura (Wall Crushing)
De | A | Nom | Bd | Bc | Rell. H | P |  |  |  | Cl | WL | Pv | Pt | Crítico | DL | K | Tubería |  | E`n / E`b | Bd / D | Sc |  | Deflexión | Cimentación |  | Altura de agua | IV-b ó V | cimentación suelos IV-b ó V |  |  |  |  | D Exterior | Profundidad | R2+H2+1.52 | R2+H2 | H2+1.52 | Cl (H20) | Cl (2 H20) | CL | Impacto | CARGA DE TRÁFICO (WL) (kg / m) | [5 empty] | FS | Rw | B´ | qa | Pandeo´ | Revisión pandeo | sc | Estado de rotura
|  | mm," | m | m | m | kg/m2 |  |  |  |  | kg/m | kg/m2 | kg/m2 | kg/m2 |  |  | PSI | PSI |  |  |  | kN/m2 | %<7,5 | Material | Compactación |  | S/N | E'n | E'c | f | zeta | E' | pie | pie |  |  |  | 1/pie | 1/m | 1/m | I | Peatonal | 1 C.H20 | 2 C.H20 | Autopista | Railway E80 | Airport |  |  |  | kg/m2 | kg/m2 |  | kg/m2 | < 67500kN/m2
|  | 315-S8 | 0.715 | 0.315 | 1.7 | 0 | 0 | 0 | 0 | 0 | 0 | 0 | 0 | 0 | 1.5 | 0.1 | [12 empty] | 0 | 0 | 0 | 0 | 1.0335 | 5.5774 | 33.6247 | 31.3747 | 33.3577 | 0.01487 | 0.095224 | 0.048754 | 1 | 5.8504 | 353.8054 | 691.0401 | 350.8805 | 3619.6651 | 2146.8397
PA-00 | PA-01 | 315-S8 | 0.715 | 0.315 | 1.3588 | 0 |  | 0 |  | 0 | 0 | 0 | 0 |  |  |  | 57 |  | 0 | 2.2698 | 0.6 | 0 | 0 | [5 empty] | 0 | 0 | 0 | 0 | 1.0335 | 4.458 | 22.3908 | 20.1408 | 22.1238 | 0.022492 | 0.13019 | 0.073744 | 1 | 8.8492 | 535.1578 | 944.7891 | 509.0662 | 4240.7782 | 2392.7532 | 0 | 0 | 0 | 0 | 0 | 0 | 0 | 0
|  | 315-S8 | 0.715 | 0.315 | 1.0176 | 0 | 0 | 0 | 0 | 0 | 0 | 0 | 0 | [5 empty] | 0 | [9 empty] | 0 | 0 | 0 | 0 | 1.0335 | 3.3386 | 13.6631 | 11.4131 | 13.3961 | 0.037417 | 0.18655 | 0.12268 | 1 | 14.7216 | 890.2861 | 1353.7706 | 871.5688 | 4942.8857 | 2654.0659
|  | 315-S8 | 0.715 | 0.315 | #VALUE! | #VALUE! | 0 | #VALUE! | 0 | 0 | #VALUE! | #VALUE! | #VALUE! | #VALUE! | 1.5 | 0.1 | [12 empty] | 0 | 0 | 0 | 0 | 1.0335 | #VALUE! | #VALUE! | #VALUE! | #VALUE! | #VALUE! | #VALUE! | #VALUE! | #VALUE! | #VALUE! | #VALUE! | #VALUE! | #VALUE! | #VALUE! | #VALUE!
PA-02 | 78059 | 315-S8 | 0.715 | 0.315 | #VALUE! | #VALUE! |  | 0 |  | 0 | #VALUE! | #VALUE! | #VALUE! |  |  |  | 57 |  | 0 | 2.2698 | 0.6 | 0 | #VALUE! |  |  | 0 |  |  | #VALUE! | 0 | 0 | #VALUE! | 1.0335 | #VALUE! | #VALUE! | #VALUE! | #VALUE! | #VALUE! | #VALUE! | #VALUE! | #VALUE! | #VALUE! | #VALUE! | #VALUE! | #VALUE! | #VALUE! | #VALUE! | 0 | 0 | 0 | 0 | 0 | 0 | 0 | 0
|  | 315-S8 | 0.715 | 0.315 | #VALUE! | #VALUE! | 0 | #VALUE! | 0 | 0 | #VALUE! | #VALUE! | #VALUE! | [5 empty] | 0 | [9 empty] | 0 | 0 | 0 | 0 | 1.0335 | #VALUE! | #VALUE! | #VALUE! | #VALUE! | #VALUE! | #VALUE! | #VALUE! | #VALUE! | #VALUE! | #VALUE! | #VALUE! | #VALUE! | #VALUE! | #VALUE!
|  | 315-S8 | 0.715 | 0.315 | 1.2 | 0 | 0 | 0 | 0 | 0 | 0 | 0 | 0 | 0 | 1.5 | 0.1 | [12 empty] | 0 | 0 | 0 | 0 | 1.0335 | 3.937 | 18.017 | 15.767 | 17.75 | 0.028106 | 0.15328 | 0.092152 | 1 | 11.0582 | 668.7451 | 1112.3667 | 648.0374 | 4557.1663 | 2512.4567
PA-03 | 78315 | 315-S8 | 0.715 | 0.315 | 1.1526 | 0 |  | 0 |  | 0 | 0 | 0 | 0 |  |  |  | 57 |  | 0 | 2.2698 | 0.6 | 0 | 0 |  |  | 0 |  |  | 0 | 0 | 0 | 0 | 1.0335 | 3.7815 | 16.8167 | 14.5667 | 16.5497 | 0.030175 | 0.16121 | 0.098934 | 1 | 11.8721 | 717.9649 | 1169.9372 | 699.161 | 4655.0805 | 2548.8333 | 0 | 0 | 0 | 0 | 0 | 0 | 0 | 0
|  | 315-S8 | 0.715 | 0.315 | 1.1052 | 0 | 0 | 0 | 0 | 0 | 0 | 0 | 0 | [5 empty] | 0 | [9 empty] | 0 | 0 | 0 | 0 | 1.0335 | 3.626 | 15.6648 | 13.4148 | 15.3978 | 0.032469 | 0.16965 | 0.10646 | 1 | 12.7748 | 772.5589 | 1231.1581 | 755.0582 | 4754.6169 | 2585.507
|  | 315-S8 | 0.715 | 0.315 | 3.96 | 0 | 0 | 0 | 0 | 0 | 0 | 0 | 0 | 0 | 1.5 | 0.1 | [12 empty] | 0 | 0 | 0 | 0 | 1.0335 | 12.9921 | 171.3123 | 169.0623 | 171.0453 | 0.0028875 | 0.027885 | 0.0094672 | 1 | 1.1361 | 68.7038 | 202.3601 | no influye la carga | 1182.5057 | 906.868
78315 | 79320 | 315-S8 | 0.715 | 0.315 | 2.4803 | 0 |  | 0 |  | 0 | 0 | 0 | 0 |  |  |  | 57 |  | 0 | 2.2698 | 0.6 | 0 | 0 |  |  | 0 |  |  | 0 | 0 | 0 | 0 | 1.0335 | 8.1373 | 68.7329 | 66.4829 | 68.4659 | 0.0072243 | 0.055454 | 0.023686 | 1 | 2.8423 | 171.8907 | 402.4292 | 374.6899 | 2476.4591 | 1642.3645 | 0 | 0 | 0 | 0 | 0 | 0 | 0 | 0
|  | 315-S8 | 0.715 | 0.315 | 1.0005 | 0 | 0 | 0 | 0 | 0 | 0 | 0 | 0 | [5 empty] | 0 | [9 empty] | 0 | 0 | 0 | 0 | 1.0335 | 3.2825 | 13.2918 | 11.0418 | 13.0248 | 0.038507 | 0.19003 | 0.12625 | 1 | 15.1502 | 916.2062 | 1379.0501 | 896.3828 | 4980.2805 | 2667.5619
|  | 315-S8 | 0.715 | 0.315 | 1.75 | 0 | 0 | 0 | 0 | 0 | 0 | 0 | 0 | 0 | 1.5 | 0.1 | [12 empty] | 0 | 0 | 0 | 0 | 1.0335 | 5.7415 | 35.4815 | 33.2315 | 35.2145 | 0.014081 | 0.091367 | 0.046169 | 1 | 5.5402 | 335.0466 | 663.0514 | 340.5848 | 3535.1455 | 2112.0969
PA-04 | 78059 | 315-S8 | 0.715 | 0.315 | 1.5975 | 0 |  | 0 |  | 0 | 0 | 0 | 0 |  |  |  | 57 |  | 0 | 2.2698 | 0.6 | 0 | 0 |  |  | 0 |  |  | 0 | 0 | 0 | 0 | 1.0335 | 5.2411 | 29.9866 | 27.7366 | 29.7196 | 0.016702 | 0.10401 | 0.054762 | 1 | 6.5714 | 397.4076 | 754.8099 | 381.1692 | 3798.0447 | 2219.0964 | 0 | 0 | 0 | 0 | 0 | 0 | 0 | 0
|  | 315-S8 | 0.715 | 0.315 | 1.445 | 0 | 0 | 0 | 0 | 0 | 0 | 0 | 0 | [5 empty] | 0 | [9 empty] | 0 | 0 | 0 | 0 | 1.0335 | 4.7408 | 24.9923 | 22.7423 | 24.7253 | 0.020105 | 0.11968 | 0.065916 | 1 | 7.91 | 478.3555 | 868.5526 | 452.6201 | 4076.4151 | 2329.1723
|  | 315-S8 | 0.715 | 0.315 | 1.2 | 0 | 0 | 0 | 0 | 0 | 0 | 0 | 0 | 0 | 1.5 | 0.1 | [12 empty] | 0 | 0 | 0 | 0 | 1.0335 | 3.937 | 18.017 | 15.767 | 17.75 | 0.028106 | 0.15328 | 0.092152 | 1 | 11.0582 | 668.7451 | 1112.3667 | 648.0374 | 4557.1663 | 2512.4567
PA-05 | 78819 | 315-S8 | 0.715 | 0.315 | 1.2214 | 0 |  | 0 |  | 0 | 0 | 0 | 0 |  |  |  | 57 |  | 0 | 2.2698 | 0.6 | 0 | 0 |  |  | 0 |  |  | 0 | 0 | 0 | 0 | 1.0335 | 4.0072 | 18.5748 | 16.3248 | 18.3078 | 0.027239 | 0.14986 | 0.089308 | 1 | 10.7169 | 648.1049 | 1087.5543 | 626.4691 | 4513.4883 | 2496.1309 | 0 | 0 | 0 | 0 | 0 | 0 | 0 | 0
|  | 315-S8 | 0.715 | 0.315 | 1.2428 | 0 | 0 | 0 | 0 | 0 | 0 | 0 | 0 | [5 empty] | 0 | [9 empty] | 0 | 0 | 0 | 0 | 1.0335 | 4.0774 | 19.1424 | 16.8924 | 18.8754 | 0.026409 | 0.14654 | 0.086588 | 1 | 10.3906 | 628.371 | 1063.4617 | 605.8174 | 4470.1369 | 2479.8657
|  | 315-S8 | 0.715 | 0.315 | 1.3 | 0 | 0 | 0 | 0 | 0 | 0 | 0 | 0 | 0 | 1.5 | 0.1 | [12 empty] | 0 | 0 | 0 | 0 | 1.0335 | 4.2651 | 20.708 | 18.458 | 20.441 | 0.024364 | 0.13814 | 0.079881 | 1 | 9.5858 | 579.6991 | 1002.4968 | 554.9821 | 4355.8568 | 2436.6878
PA-06 | 78812 | 315-S8 | 0.715 | 0.315 | 1.1845 | 0 |  | 0 |  | 0 | 0 | 0 | 0 |  |  |  | 57 |  | 0 | 2.2698 | 0.6 | 0 | 0 |  |  | 0 |  |  | 0 | 0 | 0 | 0 | 1.0335 | 3.8862 | 17.6192 | 15.3692 | 17.3522 | 0.02876 | 0.15582 | 0.094294 | 1 | 11.3153 | 684.2912 | 1130.7938 | 664.2415 | 4589.007 | 2524.3193 | 0 | 0 | 0 | 0 | 0 | 0 | 0 | 0
|  | 315-S8 | 0.715 | 0.315 | 1.069 | 0 | 0 | 0 | 0 | 0 | 0 | 0 | 0 | [5 empty] | 0 | [9 empty] | 0 | 0 | 0 | 0 | 1.0335 | 3.5072 | 14.8176 | 12.5676 | 14.5506 | 0.034394 | 0.17643 | 0.11277 | 1 | 13.5319 | 818.3444 | 1280.367 | 801.0808 | 4831.7352 | 2613.7154
|  | 250-S8 | 0.65 | 0.25 | 1.05 | 0 | 0 | 0 | 0 | 0 | 0 | 0 | 0 | 0 | 1.5 | 0.1 | [12 empty] | 0 | 0 | 0 | 0 | 0.82021 | 3.4449 | 14.2854 | 12.0354 | 14.1172 | 0.028332 | 0.14294 | 0.092893 | 1 | 11.1471 | 674.123 | 1037.3243 | 655.8918 | 3867.1393 | 2086.1827
CS-08 | PA-01 | 250-S8 | 0.65 | 0.25 | 1.365 | 0 |  | 0 |  | 0 | 0 | 0 | 0 |  |  |  | 57 |  | 0 | 2.6 | 0.8 | 0 | 0 |  |  | 0 |  |  | 0 | 0 | 0 | 0 | 0.82021 | 4.4783 | 22.4738 | 20.2238 | 22.3056 | 0.017773 | 0.10269 | 0.058273 | 1 | 6.9928 | 422.8873 | 745.225 | 400.4641 | 3356.1783 | 1895.355 | 0 | 0 | 0 | 0 | 0 | 0 | 0 | 0
|  | 250-S8 | 0.65 | 0.25 | 1.68 | 0 | 0 | 0 | 0 | 0 | 0 | 0 | 0 | [5 empty] | 0 | [9 empty] | 0 | 0 | 0 | 0 | 0.82021 | 5.5118 | 32.7982 | 30.5482 | 32.6301 | 0.012098 | 0.076859 | 0.039665 | 1 | 4.7599 | 287.8525 | 557.7632 | 282.3704 | 2899.9433 | 1714.944
|  | 250-S8 | 0.65 | 0.25 | 1 | 0 | 0 | 0 | 0 | 0 | 0 | 0 | 0 | 0 | 1.5 | 0.1 | [12 empty] | 0 | 0 | 0 | 0 | 0.82021 | 3.2808 | 13.1821 | 10.9321 | 13.0139 | 0.030804 | 0.1509 | 0.101 | 1 | 12.1195 | 732.9269 | 1095.0843 | 712.0075 | 3953.4865 | 2117.4308
CS-10 | 79319 | 250-S8 | 0.65 | 0.25 | 0.9525 | 0 |  | 0 |  | 0 | 0 | 0 | 0 |  |  |  | 57 |  | 0 | 2.6 | 0.8 | 0 | 0 |  |  | 0 |  |  | 0 | 0 | 0 | 0 | 0.82021 | 3.125 | 12.1838 | 9.9338 | 12.0156 | 0.033446 | 0.15881 | 0.10966 | 1 | 13.1592 | 795.8012 | 1152.4789 | 769.7219 | 4036.879 | 2147.3595 | 0 | 0 | 0 | 0 | 0 | 0 | 0 | 0
|  | 250-S8 | 0.65 | 0.25 | 0.905 | 0 | 0 | 0 | 0 | 0 | 0 | 0 | 0 | [5 empty] | 0 | [9 empty] | 0 | 0 | 0 | 0 | 0.82021 | 2.9692 | 11.2341 | 8.9841 | 11.0659 | 0.036422 | 0.16699 | 0.11942 | 1.15 | 16.4796 | 996.6064 | 1393.5874 | 831.8829 | 4121.6101 | 2177.5251
|  | 250-S8 | 0.65 | 0.25 | 1.15 | 0 | 0 | 0 | 0 | 0 | 0 | 0 | 0 | 0 | 1.5 | 0.1 | [12 empty] | 0 | 0 | 0 | 0 | 0.82021 | 3.773 | 16.6535 | 14.4035 | 16.4853 | 0.024174 | 0.12831 | 0.07926 | 1 | 9.5112 | 575.1899 | 931.1114 | 557.2235 | 3698.808 | 2024.474
CS-11 | 78819A | 250-S8 | 0.65 | 0.25 | 1.077 | 0 |  | 0 |  | 0 | 0 | 0 | 0 |  |  |  | 57 |  | 0 | 2.6 | 0.8 | 0 | 0 |  |  | 0 |  |  | 0 | 0 | 0 | 0 | 0.82021 | 3.5335 | 14.9036 | 12.6536 | 14.7354 | 0.027114 | 0.13882 | 0.088899 | 1 | 10.6679 | 645.1416 | 1007.3899 | 627.5051 | 3821.1191 | 2069.4179 | 0 | 0 | 0 | 0 | 0 | 0 | 0 | 0
|  | 250-S8 | 0.65 | 0.25 | 1.004 | 0 | 0 | 0 | 0 | 0 | 0 | 0 | 0 | [5 empty] | 0 | [9 empty] | 0 | 0 | 0 | 0 | 0.82021 | 3.294 | 13.2684 | 11.0184 | 13.1002 | 0.030595 | 0.15025 | 0.10031 | 1 | 12.0373 | 727.9587 | 1090.3577 | 707.3455 | 3946.5247 | 2114.9213
|  | 315-S8 | 0.715 | 0.315 | 1 | 0 | 0 | 0 | 0 | 0 | 0 | 0 | 0 | 0 | 1.5 | 0.1 | [12 empty] | 0 | 0 | 0 | 0 | 1.0335 | 3.2808 | 13.2809 | 11.0309 | 13.0139 | 0.03854 | 0.19013 | 0.12636 | 1 | 15.1631 | 916.9913 | 1379.8062 | 897.1295 | 4981.393 | 2667.9628
PV-01 | PV-02 | 315-S8 | 0.715 | 0.315 | 1.6572 | 0 |  | 0 |  | 0 | 0 | 0 | 0 |  |  |  | 57 |  | 0 | 2.2698 | 0.6 | 0 | 0 |  |  | 0 |  |  | 0 | 0 | 0 | 0 | 1.0335 | 5.4371 | 32.079 | 29.829 | 31.8119 | 0.015597 | 0.09874 | 0.051137 | 1 | 6.1365 | 371.1039 | 716.5526 | 361.949 | 3693.265 | 2176.8247 | 0 | 0 | 0 | 0 | 0 | 0 | 0 | 0
|  | 315-S8 | 0.715 | 0.315 | 2.3144 | 0 | 0 | 0 | 0 | 0 | 0 | 0 | 0 | [5 empty] | 0 | [9 empty] | 0 | 0 | 0 | 0 | 1.0335 | 7.5933 | 60.1758 | 57.9258 | 59.9088 | 0.0082592 | 0.061226 | 0.027079 | 1 | 3.2495 | 196.5144 | 444.3189 | 353.8232 | 2689.1931 | 1742.8262
|  | 315-S8 | 0.715 | 0.315 | #VALUE! | #VALUE! | 0 | #VALUE! | 0 | 0 | #VALUE! | #VALUE! | #VALUE! | #VALUE! | 1.5 | 0.1 | [12 empty] | 0 | 0 | 0 | 0 | 1.0335 | #VALUE! | #VALUE! | #VALUE! | #VALUE! | #VALUE! | #VALUE! | #VALUE! | #VALUE! | #VALUE! | #VALUE! | #VALUE! | #VALUE! | #VALUE! | #VALUE!
PV-02 | 125889 | 315-S8 | 0.715 | 0.315 | #VALUE! | #VALUE! |  | 0 |  | 0 | #VALUE! | #VALUE! | #VALUE! |  |  |  | 57 |  | 0 | 2.2698 | 0.6 | 0 | #VALUE! |  |  | 0 |  |  | #VALUE! | 0 | 0 | #VALUE! | 1.0335 | #VALUE! | #VALUE! | #VALUE! | #VALUE! | #VALUE! | #VALUE! | #VALUE! | #VALUE! | #VALUE! | #VALUE! | #VALUE! | #VALUE! | #VALUE! | #VALUE! | 0 | 0 | 0 | 0 | 0 | 0 | 0 | 0
|  | 315-S8 | 0.715 | 0.315 | #VALUE! | #VALUE! | 0 | #VALUE! | 0 | 0 | #VALUE! | #VALUE! | #VALUE! | [5 empty] | 0 | [9 empty] | 0 | 0 | 0 | 0 | 1.0335 | #VALUE! | #VALUE! | #VALUE! | #VALUE! | #VALUE! | #VALUE! | #VALUE! | #VALUE! | #VALUE! | #VALUE! | #VALUE! | #VALUE! | #VALUE! | #VALUE!
|  | 315-S8 | 0.715 | 0.315 | #VALUE! | #VALUE! | 0 | #VALUE! | 0 | 0 | #VALUE! | #VALUE! | #VALUE! | #VALUE! | 1.5 | 0.1 | [12 empty] | 0 | 0 | 0 | 0 | 1.0335 | #VALUE! | #VALUE! | #VALUE! | #VALUE! | #VALUE! | #VALUE! | #VALUE! | #VALUE! | #VALUE! | #VALUE! | #VALUE! | #VALUE! | #VALUE! | #VALUE!
125889 | 125890 | 315-S8 | 0.715 | 0.315 | #VALUE! | #VALUE! |  | 0 |  | 0 | #VALUE! | #VALUE! | #VALUE! |  |  |  | 57 |  | 0 | 2.2698 | 0.6 | 0 | #VALUE! | [5 empty] | #VALUE! | 0 | 0 | #VALUE! | 1.0335 | #VALUE! | #VALUE! | #VALUE! | #VALUE! | #VALUE! | #VALUE! | #VALUE! | #VALUE! | #VALUE! | #VALUE! | #VALUE! | #VALUE! | #VALUE! | #VALUE! | 0 | 0 | 0 | 0 | 0 | 0 | 0 | 0
|  | 315-S8 | 0.715 | 0.315 | #VALUE! | #VALUE! | 0 | #VALUE! | 0 | 0 | #VALUE! | #VALUE! | #VALUE! | [5 empty] | 0 | [9 empty] | 0 | 0 | 0 | 0 | 1.0335 | #VALUE! | #VALUE! | #VALUE! | #VALUE! | #VALUE! | #VALUE! | #VALUE! | #VALUE! | #VALUE! | #VALUE! | #VALUE! | #VALUE! | #VALUE! | #VALUE!
|  | 315-S8 | 0.715 | 0.315 | 1.19 | 0 | 0 | 0 | 0 | 0 | 0 | 0 | 0 | 0 | 1.5 | 0.1 | [12 empty] | 0 | 0 | 0 | 0 | 1.0335 | 3.9042 | 17.7598 | 15.5098 | 17.4928 | 0.028525 | 0.15491 | 0.093526 | 1 | 11.2231 | 678.7159 | 1124.211 | 658.4351 | 4577.689 | 2520.1064
125890 | 125891 | 315-S8 | 0.715 | 0.315 | 1.0698 | 0 |  | 0 |  | 0 | 0 | 0 | 0 |  |  |  | 57 |  | 0 | 2.2698 | 0.6 | 0 | 0 | [5 empty] | 0 | 0 | 0 | 0 | 1.0335 | 3.51 | 14.8368 | 12.5868 | 14.5698 | 0.034347 | 0.17627 | 0.11261 | 1 | 13.5137 | 817.2438 | 1279.2069 | 799.9847 | 4829.9434 | 2613.062 | 0 | 0 | 0 | 0 | 0 | 0 | 0 | 0
|  | 315-S8 | 0.715 | 0.315 | 0.94967 | 0 | 0 | 0 | 0 | 0 | 0 | 0 | 0 | [5 empty] | 0 | [9 empty] | 0 | 0 | 0 | 0 | 1.0335 | 3.1157 | 12.2247 | 9.9747 | 11.9577 | 0.042025 | 0.2007 | 0.13779 | 1 | 16.5345 | 999.9264 | 1456.5142 | 974.3539 | 5092.7764 | 2707.9275
|  | 33-S4 | 0.715 | 0.315 | 1.87 | 0 | 0 | 0 | 0 | 0 | 0 | 0 | 0 | 0 | 1.5 | 0.1 | [12 empty] | 0 | 0 | 0 | 0 | 1.0335 | 6.1352 | 40.1573 | 37.9073 | 39.8903 | 0.012423 | 0.083097 | 0.040731 | 1 | 4.8877 | 295.5847 | 603.0369 | 326.1985 | 3338.855 | 2030.0635
79248 | 78120 | 33-S4 | 0.715 | 0.315 | 1.3761 | 0 |  | 0 |  | 0 | 0 | 0 | 0 |  |  |  | 57 |  | 0 | 2.2698 | 0.6 | 0 | 0 | [5 empty] | 0 | 0 | 0 | 0 | 1.0335 | 4.5149 | 22.9016 | 20.6516 | 22.6346 | 0.021979 | 0.12797 | 0.072063 | 1 | 8.6476 | 522.964 | 928.6725 | 496.6937 | 4207.2829 | 2379.8769 | 0 | 0 | 0 | 0 | 0 | 0 | 0 | 0
|  | 33-S4 | 0.715 | 0.315 | 0.8823 | 0 | 0 | 0 | 0 | 0 | 0 | 0 | 0 | [5 empty] | 0 | [9 empty] | 0 | 0 | 0 | 0 | 1.0335 | 2.8947 | 10.8962 | 8.6462 | 10.6292 | 0.047428 | 0.21541 | 0.1555 | 1.15 | 21.4594 | 1297.7561 | 1797.6802 | 1087.6371 | 5244.8491 | 2761.9511
|  | 36-S4 | 0.755 | 0.355 | 1.02 | 0 | 0 | 0 | 0 | 0 | 0 | 0 | 0 | 0 | 1.5 | 0.1 | [12 empty] | 0 | 0 | 0 | 0 | 1.1647 | 3.3465 | 13.7879 | 11.5379 | 13.4488 | 0.041794 | 0.20969 | 0.13703 | 1 | 16.4436 | 994.4259 | 1521.7155 | 978.3803 | 5564.6559 | 2988.9581
78120 | 77975 | 36-S4 | 0.755 | 0.355 | 1.8954 | 0 |  | 0 |  | 0 | 0 | 0 | 0 |  |  |  | 57 | 0 | 0 | 2.1268 | 0.6 | 0 | 0 | [5 empty] | 0 | 0 | 0 | 0 | 1.1647 | 6.2185 | 41.2583 | 39.0083 | 40.9192 | 0.013626 | 0.091858 | 0.044676 | 1 | 5.3611 | 324.2145 | 666.6117 | 366.0529 | 3717.3596 | 2268.5673 | 0 | 0 | 0 | 0 | 0 | 0 | 0 | 0
|  | 36-S4 | 0.755 | 0.355 | 2.7708 | 0 | 0 | 0 | 0 | 0 | 0 | 0 | 0 | [5 empty] | 0 | [9 empty] | 0 | 0 | 0 | 0 | 1.1647 | 9.0905 | 85.2255 | 82.9755 | 84.8863 | 0.0065589 | 0.053312 | 0.021504 | 1 | 2.5805 | 156.0576 | 386.8841 | no influye la carga | 2411.7293 | 1662.4233
|  | 36-S4 | 0.755 | 0.355 | #VALUE! | #VALUE! | 0 | #VALUE! | 0 | 0 | #VALUE! | #VALUE! | #VALUE! | #VALUE! | 1.5 | 0.1 | [12 empty] | 0 | 0 | 0 | 0 | 1.1647 | #VALUE! | #VALUE! | #VALUE! | #VALUE! | #VALUE! | #VALUE! | #VALUE! | #VALUE! | #VALUE! | #VALUE! | #VALUE! | #VALUE! | #VALUE! | #VALUE!
77975 | 77724 | 36-S4 | 0.755 | 0.355 | #VALUE! | #VALUE! |  | 0 |  | 0 | #VALUE! | #VALUE! | #VALUE! |  |  |  | 57 | 0 | 0 | 2.1268 | 0.6 | 0 | #VALUE! | [5 empty] | #VALUE! | 0 | 0 | #VALUE! | 1.1647 | #VALUE! | #VALUE! | #VALUE! | #VALUE! | #VALUE! | #VALUE! | #VALUE! | #VALUE! | #VALUE! | #VALUE! | #VALUE! | #VALUE! | #VALUE! | #VALUE! | 0 | 0 | 0 | 0 | 0 | 0 | 0 | 0
|  | 36-S4 | 0.755 | 0.355 | #VALUE! | #VALUE! | 0 | #VALUE! | 0 | 0 | #VALUE! | #VALUE! | #VALUE! | [5 empty] | 0 | [9 empty] | 0 | 0 | 0 | 0 | 1.1647 | #VALUE! | #VALUE! | #VALUE! | #VALUE! | #VALUE! | #VALUE! | #VALUE! | #VALUE! | #VALUE! | #VALUE! | #VALUE! | #VALUE! | #VALUE! | #VALUE!
|  | 36-S4 | 0.755 | 0.355 | 2.35 | 0 | 0 | 0 | 0 | 0 | 0 | 0 | 0 | 0 | 1.5 | 0.1 | [12 empty] | 0 | 0 | 0 | 0 | 1.1647 | 7.71 | 62.0328 | 59.7828 | 61.6937 | 0.0090289 | 0.067512 | 0.029603 | 1 | 3.5524 | 214.8296 | 489.9358 | 403.9988 | 2977.7989 | 1939.5169
77724 | 78895 | 36-S4 | 0.755 | 0.355 | 1.7914 | 0 |  | 0 |  | 0 | 0 | 0 | 0 |  |  |  | 57 | 0 | 0 | 2.1268 | 0.6 | 0 | 0 | [5 empty] | 0 | 0 | 0 | 0 | 1.1647 | 5.8773 | 37.1317 | 34.8817 | 36.7926 | 0.01516 | 0.099586 | 0.049704 | 1 | 5.9645 | 360.7023 | 722.6933 | 376.4845 | 3906.5617 | 2348.1617 | 0 | 0 | 0 | 0 | 0 | 0 | 0 | 0
|  | 36-S4 | 0.755 | 0.355 | 1.2328 | 0 | 0 | 0 | 0 | 0 | 0 | 0 | 0 | [5 empty] | 0 | [9 empty] | 0 | 0 | 0 | 0 | 1.1647 | 4.0446 | 18.9481 | 16.6981 | 18.6089 | 0.030091 | 0.16689 | 0.098657 | 1 | 11.8389 | 715.957 | 1211.0922 | 693.4951 | 5060.5576 | 2803.3265
|  | 315-S8 | 0.715 | 0.315 | 0.99 | 0 | 0 | 0 | 0 | 0 | 0 | 0 | 0 | 0 | 1.5 | 0.1 | [12 empty] | 0 | 0 | 0 | 0 | 1.0335 | 3.248 | 13.0667 | 10.8167 | 12.7997 | 0.039199 | 0.1922 | 0.12852 | 1 | 15.4225 | 932.6736 | 1394.791 | 911.9829 | 5003.3744 | 2675.877
77290 | 78745 | 315-S8 | 0.715 | 0.315 | 0.94573 | 0 |  | 0 |  | 0 | 0 | 0 | 0 |  |  |  | 57 | 0 | 0 | 2.2698 | 0.6 | 0 | 0 | [5 empty] | 0 | 0 | 0 | 0 | 1.0335 | 3.1028 | 12.1443 | 9.8943 | 11.8773 | 0.042317 | 0.20155 | 0.13874 | 1 | 16.6493 | 1006.8672 | 1462.6512 | 980.6682 | 5101.5838 | 2711.0732 | 0 | 0 | 0 | 0 | 0 | 0 | 0 | 0
|  | 315-S8 | 0.715 | 0.315 | 0.90146 | 0 | 0 | 0 | 0 | 0 | 0 | 0 | 0 | [5 empty] | 0 | [9 empty] | 0 | 0 | 0 | 0 | 1.0335 | 2.9575 | 11.264 | 9.014 | 10.997 | 0.045797 | 0.21118 | 0.15015 | 1.15 | 20.7213 | 1253.1208 | 1762.4167 | 1054.2444 | 5201.26 | 2746.5286
|  | 355-S8 | 0.755 | 0.355 | #VALUE! | #VALUE! | 0 | #VALUE! | 0 | 0 | #VALUE! | #VALUE! | #VALUE! | #VALUE! | 1.5 | 0.1 | [12 empty] | 0 | 0 | 0 | 0 | 1.1647 | #VALUE! | #VALUE! | #VALUE! | #VALUE! | #VALUE! | #VALUE! | #VALUE! | #VALUE! | #VALUE! | #VALUE! | #VALUE! | #VALUE! | #VALUE! | #VALUE!
78745 | 77970 | 355-S8 | 0.755 | 0.355 | #VALUE! | #VALUE! |  | 0 |  | 0 | #VALUE! | #VALUE! | #VALUE! |  |  |  | 57 | 0 | 0 | 2.1268 | 0.6 | 0 | #VALUE! | [5 empty] | #VALUE! | 0 | 0 | #VALUE! | 1.1647 | #VALUE! | #VALUE! | #VALUE! | #VALUE! | #VALUE! | #VALUE! | #VALUE! | #VALUE! | #VALUE! | #VALUE! | #VALUE! | #VALUE! | #VALUE! | #VALUE! | 0 | 0 | 0 | 0 | 0 | 0 | 0 | 0
|  | 355-S8 | 0.755 | 0.355 | #VALUE! | #VALUE! | 0 | #VALUE! | 0 | 0 | #VALUE! | #VALUE! | #VALUE! | [5 empty] | 0 | [9 empty] | 0 | 0 | 0 | 0 | 1.1647 | #VALUE! | #VALUE! | #VALUE! | #VALUE! | #VALUE! | #VALUE! | #VALUE! | #VALUE! | #VALUE! | #VALUE! | #VALUE! | #VALUE! | #VALUE! | #VALUE!
|  | 355-S8 | 0.755 | 0.355 | #VALUE! | #VALUE! | 0 | #VALUE! | 0 | 0 | #VALUE! | #VALUE! | #VALUE! | #VALUE! | 1.5 | 0.1 | [12 empty] | 0 | 0 | 0 | 0 | 1.1647 | #VALUE! | #VALUE! | #VALUE! | #VALUE! | #VALUE! | #VALUE! | #VALUE! | #VALUE! | #VALUE! | #VALUE! | #VALUE! | #VALUE! | #VALUE! | #VALUE!
77970 | VCP-163 | 355-S8 | 0.755 | 0.355 | #VALUE! | #VALUE! |  | 0 |  | 0 | #VALUE! | #VALUE! | #VALUE! |  |  |  | 57 | 0 | 0 | 2.1268 | 0.6 | 0 | #VALUE! | [5 empty] | #VALUE! | 0 | 0 | #VALUE! | 1.1647 | #VALUE! | #VALUE! | #VALUE! | #VALUE! | #VALUE! | #VALUE! | #VALUE! | #VALUE! | #VALUE! | #VALUE! | #VALUE! | #VALUE! | #VALUE! | #VALUE! | 0 | 0 | 0 | 0 | 0 | 0 | 0 | 0
|  | 355-S8 | 0.755 | 0.355 | #VALUE! | #VALUE! | 0 | #VALUE! | 0 | 0 | #VALUE! | #VALUE! | #VALUE! | [5 empty] | 0 | [9 empty] | 0 | 0 | 0 | 0 | 1.1647 | #VALUE! | #VALUE! | #VALUE! | #VALUE! | #VALUE! | #VALUE! | #VALUE! | #VALUE! | #VALUE! | #VALUE! | #VALUE! | #VALUE! | #VALUE! | #VALUE!
|  | 0 | 0 | 0 | 0 | 0 | 0 | 0 | 0 | 0 | 0 | 0 | 0 | 0 | 0 | 0 | [12 empty] | 0 | 0 | 0 | 0 | 0 | 0 | 2.25 | 0 | 2.25 | 0 | 0 | 0 | 1.35 | 0 | 0 | 0 |  | 0 | 0
0 | 0 | 0 | 0 | 0 | 0 | 0 |  | 0 |  | 0 | 0 | 0 | 0 |  |  |  | 0 | 0 | 0 | #DIV/0! | #DIV/0! | #DIV/0! | #DIV/0! | [5 empty] | 0 | 0 | 0 | 0 | 0 | 0 | 2.25 | 0 | 2.25 | 0 | 0 | 0 | 1.35 | 0 | 0 | 0 |  | 0 | 0 | 0 | 0 | 0 | 0 | 0 | 0 | 0 | 0
|  | 0 | 0 | 0 | 0 | 0 | 0 | 0 | 0 | 0 | 0 | 0 | 0 | [5 empty] | 0 | [9 empty] | 0 | 0 | 0 | 0 | 0 | 0 | 2.25 | 0 | 2.25 | 0 | 0 | 0 | 1.35 | 0 | 0 | 0 |  | 0 | 0
|  | 250-S8 | 0.65 | 0.25 | 1.2 | 0 | 0 | 0 | 0 | 0 | 0 | 0 | 0 | 0 | 1.5 | 0.1 | [12 empty] | 0 | 0 | 0 | 0 | 0.82021 | 3.937 | 17.9182 | 15.6682 | 17.75 | 0.022419 | 0.12165 | 0.073504 | 1 | 8.8204 | 533.4163 | 882.8307 | 514.3154 | 3616.7987 | 1994.0133
CS-14 | PV-03 | 250-S8 | 0.65 | 0.25 | 1.133 | 0 |  | 0 |  | 0 | 0 | 0 | 0 |  |  |  | 57 | 0 | 0 | 2.6 | 0.8 | 0 | 0 | [5 empty] | 0 | 0 | 0 | 0 | 0.82021 | 3.7172 | 16.2357 | 13.9857 | 16.0675 | 0.024816 | 0.13067 | 0.081365 | 1 | 9.7639 | 590.4692 | 948.2604 | 572.7658 | 3727.0171 | 2034.8904 | 0 | 0 | 0 | 0 | 0 | 0 | 0 | 0
|  | 250-S8 | 0.65 | 0.25 | 1.066 | 0 | 0 | 0 | 0 | 0 | 0 | 0 | 0 | [5 empty] | 0 | [9 empty] | 0 | 0 | 0 | 0 | 0.82021 | 3.4974 | 14.6498 | 12.3998 | 14.4816 | 0.027601 | 0.14048 | 0.090496 | 1 | 10.8595 | 656.7293 | 1019.4754 | 638.9106 | 3839.8168 | 2076.2388
|  | 315-S8 | 0.715 | 0.315 | 1.2 | 0 | 0 | 0 | 0 | 0 | 0 | 0 | 0 | 0 | 1.5 | 0.1 | [12 empty] | 0 | 0 | 0 | 0 | 1.0335 | 3.937 | 18.017 | 15.767 | 17.75 | 0.028106 | 0.15328 | 0.092152 | 1 | 11.0582 | 668.7451 | 1112.3667 | 648.0374 | 4557.1663 | 2512.4567
PV-03 | 78745 | 315-S8 | 0.715 | 0.315 | 1.1325 | 0 |  | 0 |  | 0 | 0 | 0 | 0 |  |  |  | 57 | 0 | 0 | 2.2698 | 0.6 | 0 | 0 | [5 empty] | 0 | 0 | 0 | 0 | 1.0335 | 3.7156 | 16.3223 | 14.0723 | 16.0553 | 0.031119 | 0.16473 | 0.10203 | 1 | 12.2434 | 740.4175 | 1195.4507 | 722.2703 | 4697.0901 | 2564.3485 | 0 | 0 | 0 | 0 | 0 | 0 | 0 | 0
|  | 315-S8 | 0.715 | 0.315 | 1.065 | 0 | 0 | 0 | 0 | 0 | 0 | 0 | 0 | [5 empty] | 0 | [9 empty] | 0 | 0 | 0 | 0 | 1.0335 | 3.4941 | 14.7257 | 12.4757 | 14.4587 | 0.034616 | 0.1772 | 0.1135 | 1 | 13.6195 | 823.6397 | 1285.9329 | 806.3475 | 4840.3153 | 2616.843
|  | 315-S8 | 0.715 | 0.315 | 1.6 | 0 | 0 | 0 | 0 | 0 | 0 | 0 | 0 | 0 | 1.5 | 0.1 | [12 empty] | 0 | 0 | 0 | 0 | 1.0335 | 5.2493 | 30.0726 | 27.8226 | 29.8056 | 0.016654 | 0.10378 | 0.054603 | 1 | 6.5523 | 396.2526 | 753.1434 | 380.2724 | 3793.6114 | 2217.3175
PV-05 | 77990 | 315-S8 | 0.715 | 0.315 | 1.4682 | 0 |  | 0 |  | 0 | 0 | 0 | 0 |  |  |  | 57 | 0 | 0 | 2.2698 | 0.6 | 0 | 0 | [5 empty] | 0 | 0 | 0 | 0 | 1.0335 | 4.8171 | 25.7214 | 23.4714 | 25.4544 | 0.019524 | 0.11707 | 0.064013 | 1 | 7.6815 | 464.5398 | 849.5638 | 439.4796 | 4032.9575 | 2312.1915 | 0 | 0 | 0 | 0 | 0 | 0 | 0 | 0
|  | 315-S8 | 0.715 | 0.315 | 1.3365 | 0 | 0 | 0 | 0 | 0 | 0 | 0 | 0 | [5 empty] | 0 | [9 empty] | 0 | 0 | 0 | 0 | 1.0335 | 4.3848 | 21.7439 | 19.4939 | 21.4768 | 0.023176 | 0.13313 | 0.075988 | 1 | 9.1186 | 551.4461 | 966.104 | 525.7459 | 4284.1374 | 2409.3616
|  | 250-S8 | 0.65 | 0.25 | 1.67 | 0 | 0 | 0 | 0 | 0 | 0 | 0 | 0 | 0 | 1.5 | 0.1 | [12 empty] | 0 | 0 | 0 | 0 | 0.82021 | 5.479 | 32.4377 | 30.1877 | 32.2695 | 0.012234 | 0.077514 | 0.040113 | 1 | 4.8135 | 291.0977 | 562.5196 | 284.457 | 2913.6178 | 1720.5113
CS-13 | 77724 | 250-S8 | 0.65 | 0.25 | 1.489 | 0 |  | 0 |  | 0 | 0 | 0 | 0 |  |  |  | 57 | 0 | 0 | 2.6 | 0.8 | 0 | 0 | [5 empty] | 0 | 0 | 0 | 0 | 0.82021 | 4.8852 | 26.2831 | 24.0331 | 26.1149 | 0.01515 | 0.091116 | 0.049673 | 1 | 5.9607 | 360.476 | 661.2269 | 340.0512 | 3170.2254 | 1823.0928 | 0 | 0 | 0 | 0 | 0 | 0 | 0 | 0
|  | 250-S8 | 0.65 | 0.25 | 1.308 | 0 | 0 | 0 | 0 | 0 | 0 | 0 | 0 | [5 empty] | 0 | [9 empty] | 0 | 0 | 0 | 0 | 0.82021 | 4.2913 | 20.8338 | 18.5838 | 20.6656 | 0.019205 | 0.10875 | 0.062969 | 1 | 7.5562 | 456.9632 | 789.1723 | 435.2104 | 3444.4901 | 1929.1138
|  | 250-S8 | 0.65 | 0.25 | 1.3 | 0 | 0 | 0 | 0 | 0 | 0 | 0 | 0 | 0 | 1.5 | 0.1 | [12 empty] | 0 | 0 | 0 | 0 | 0.82021 | 4.2651 | 20.6092 | 18.3592 | 20.441 | 0.01942 | 0.10964 | 0.063671 | 1 | 7.6406 | 462.0627 | 795.6324 | 440.462 | 3457.0292 | 1933.8792
CS-12 | PV-04 | 250-S8 | 0.65 | 0.25 | 1.2725 | 0 |  | 0 |  | 0 | 0 | 0 | 0 |  |  |  | 57 | 0 | 0 | 2.6 | 0.8 | 0 | 0 | [5 empty] | 0 | 0 | 0 | 0 | 0.82021 | 4.1749 | 19.8477 | 17.5977 | 19.6795 | 0.020184 | 0.11277 | 0.066176 | 1 | 7.9411 | 480.2363 | 818.4075 | 459.2395 | 3500.4051 | 1950.3114 | 0 | 0 | 0 | 0 | 0 | 0 | 0 | 0
|  | 250-S8 | 0.65 | 0.25 | 1.245 | 0 | 0 | 0 | 0 | 0 | 0 | 0 | 0 | [5 empty] | 0 | [9 empty] | 0 | 0 | 0 | 0 | 0.82021 | 4.0846 | 19.1025 | 16.8525 | 18.9343 | 0.020992 | 0.11604 | 0.068825 | 1 | 8.259 | 499.4645 | 842.0835 | 479.1632 | 3544.2053 | 1966.823
|  | 250-S8 | 0.65 | 0.25 | #VALUE! | #VALUE! | 0 | #VALUE! | 0 | 0 | #VALUE! | #VALUE! | #VALUE! | #VALUE! | 1.5 | 0.1 | [12 empty] | 0 | 0 | 0 | 0 | 0.82021 | #VALUE! | #VALUE! | #VALUE! | #VALUE! | #VALUE! | #VALUE! | #VALUE! | #VALUE! | #VALUE! | #VALUE! | #VALUE! | #VALUE! | #VALUE! | #VALUE!
PV-04 | 77970 | 250-S8 | 0.65 | 0.25 | #VALUE! | #VALUE! |  | 0 |  | 0 | #VALUE! | #VALUE! | #VALUE! |  |  |  | 57 | 0 | 0 | 2.6 | 0.8 | 0 | #VALUE! | [5 empty] | #VALUE! | 0 | 0 | #VALUE! | 0.82021 | #VALUE! | #VALUE! | #VALUE! | #VALUE! | #VALUE! | #VALUE! | #VALUE! | #VALUE! | #VALUE! | #VALUE! | #VALUE! | #VALUE! | #VALUE! | #VALUE! | 0 | 0 | 0 | 0 | 0 | 0 | 0 | 0
|  | 250-S8 | 0.65 | 0.25 | #VALUE! | #VALUE! | 0 | #VALUE! | 0 | 0 | #VALUE! | #VALUE! | #VALUE! | [5 empty] | 0 | [9 empty] | 0 | 0 | 0 | 0 | 0.82021 | #VALUE! | #VALUE! | #VALUE! | #VALUE! | #VALUE! | #VALUE! | #VALUE! | #VALUE! | #VALUE! | #VALUE! | #VALUE! | #VALUE! | #VALUE! | #VALUE!
|  | 250-S8 | 0.65 | 0.25 | 1.04 | 0 | 0 | 0 | 0 | 0 | 0 | 0 | 0 | 0 | 1.5 | 0.1 | [12 empty] | 0 | 0 | 0 | 0 | 0.82021 | 3.4121 | 14.0604 | 11.8104 | 13.8922 | 0.028803 | 0.1445 | 0.094437 | 1 | 11.3325 | 685.3306 | 1048.6398 | 666.7428 | 3884.2916 | 2092.4113
CS-15 | 777724 | 250-S8 | 0.65 | 0.25 | 1.049 | 0 |  | 0 |  | 0 | 0 | 0 | 0 |  |  |  | 57 | 0 | 0 | 2.6 | 0.8 | 0 | 0 | [5 empty] | 0 | 0 | 0 | 0 | 0.82021 | 3.4416 | 14.2628 | 12.0128 | 14.0946 | 0.028379 | 0.1431 | 0.093046 | 1 | 11.1655 | 675.232 | 1038.4504 | 656.9686 | 3868.8519 | 2086.8051 | 0 | 0 | 0 | 0 | 0 | 0 | 0 | 0
|  | 250-S8 | 0.65 | 0.25 | 1.058 | 0 | 0 | 0 | 0 | 0 | 0 | 0 | 0 | [5 empty] | 0 | [9 empty] | 0 | 0 | 0 | 0 | 0.82021 | 3.4711 | 14.4669 | 12.2169 | 14.2987 | 0.027963 | 0.14171 | 0.091683 | 1 | 11.002 | 665.3448 | 1028.3602 | 647.343 | 3853.4594 | 2081.2074
|  | 24-S4 | 0.6 | 0.2 | 2.28 | 0 | 0 | 0 | 0 | 0 | 0 | 0 | 0 | 0 | 1.5 | 0.1 | [12 empty] | 0 | 0 | 0 | 0 | 0.65617 | 7.4803 | 58.3128 | 56.0628 | 58.2051 | 0.0054105 | 0.039717 | 0.017739 | 1 | 2.1287 | 128.7343 | 288.2272 | 221.8176 | 1736.7325 | 1120.0991
PZ6 | PZ4 | 24-S4 | 0.6 | 0.2 | 2.1274 | 0 |  | 0 |  | 0 | 0 | 0 | 0 |  |  |  | 57 | 0 | 0 | 3 | 0.8 | 0 | 0 | [5 empty] | 0 | 0 | 0 | 0 | 0.65617 | 6.9797 | 51.0733 | 48.8233 | 50.9656 | 0.0061838 | 0.043858 | 0.020275 | 1 | 2.433 | 147.1348 | 318.2796 | 210.8553 | 1871.8412 | 1181.2872 | 0 | 0 | 0 | 0 | 0 | 0 | 0 | 0
|  | 24-S4 | 0.6 | 0.2 | 1.9748 | 0 | 0 | 0 | 0 | 0 | 0 | 0 | 0 | [5 empty] | 0 | [9 empty] | 0 | 0 | 0 | 0 | 0.65617 | 6.479 | 44.3351 | 42.0851 | 44.2275 | 0.0071329 | 0.048795 | 0.023386 | 1 | 2.8064 | 169.7151 | 354.1027 | 205.4747 | 2015.7854 | 1244.4313
|  | 24-S4 | 0.6 | 0.2 | #VALUE! | #VALUE! | 0 | #VALUE! | 0 | 0 | #VALUE! | #VALUE! | #VALUE! | #VALUE! | 1.5 | 0.1 | [12 empty] | 0 | 0 | 0 | 0 | 0.65617 | #VALUE! | #VALUE! | #VALUE! | #VALUE! | #VALUE! | #VALUE! | #VALUE! | #VALUE! | #VALUE! | #VALUE! | #VALUE! | #VALUE! | #VALUE! | #VALUE!
PZ4 | PZ11-6 | 24-S4 | 0.6 | 0.2 | #VALUE! | #VALUE! |  | 0 |  | 0 | #VALUE! | #VALUE! | #VALUE! |  |  |  | 57 | 0 | 0 | 3 | 0.8 | 0 | #VALUE! | [5 empty] | #VALUE! | 0 | 0 | #VALUE! | 0.65617 | #VALUE! | #VALUE! | #VALUE! | #VALUE! | #VALUE! | #VALUE! | #VALUE! | #VALUE! | #VALUE! | #VALUE! | #VALUE! | #VALUE! | #VALUE! | #VALUE! | 0 | 0 | 0 | 0 | 0 | 0 | 0 | 0
|  | 24-S4 | 0.6 | 0.2 | #VALUE! | #VALUE! | 0 | #VALUE! | 0 | 0 | #VALUE! | #VALUE! | #VALUE! | [5 empty] | 0 | [9 empty] | 0 | 0 | 0 | 0 | 0.65617 | #VALUE! | #VALUE! | #VALUE! | #VALUE! | #VALUE! | #VALUE! | #VALUE! | #VALUE! | #VALUE! | #VALUE! | #VALUE! | #VALUE! | #VALUE! | #VALUE!
|  | 24-S4 | 0.6 | 0.2 | #VALUE! | #VALUE! | 0 | #VALUE! | 0 | 0 | #VALUE! | #VALUE! | #VALUE! | #VALUE! | 1.5 | 0.1 | [12 empty] | 0 | 0 | 0 | 0 | 0.65617 | #VALUE! | #VALUE! | #VALUE! | #VALUE! | #VALUE! | #VALUE! | #VALUE! | #VALUE! | #VALUE! | #VALUE! | #VALUE! | #VALUE! | #VALUE! | #VALUE!
PZ11-6 | PZ7 | 24-S4 | 0.6 | 0.2 | #VALUE! | #VALUE! |  | 0 |  | 0 | #VALUE! | #VALUE! | #VALUE! |  |  |  | 57 | 0 | 0 | 3 | 0.8 | 0 | #VALUE! | [5 empty] | #VALUE! | 0 | 0 | #VALUE! | 0.65617 | #VALUE! | #VALUE! | #VALUE! | #VALUE! | #VALUE! | #VALUE! | #VALUE! | #VALUE! | #VALUE! | #VALUE! | #VALUE! | #VALUE! | #VALUE! | #VALUE! | 0 | 0 | 0 | 0 | 0 | 0 | 0 | 0
|  | 24-S4 | 0.6 | 0.2 | #VALUE! | #VALUE! | 0 | #VALUE! | 0 | 0 | #VALUE! | #VALUE! | #VALUE! | [5 empty] | 0 | [9 empty] | 0 | 0 | 0 | 0 | 0.65617 | #VALUE! | #VALUE! | #VALUE! | #VALUE! | #VALUE! | #VALUE! | #VALUE! | #VALUE! | #VALUE! | #VALUE! | #VALUE! | #VALUE! | #VALUE! | #VALUE!
|  | 24-S4 | 0.6 | 0.2 | #VALUE! | #VALUE! | 0 | #VALUE! | 0 | 0 | #VALUE! | #VALUE! | #VALUE! | #VALUE! | 1.5 | 0.1 | [12 empty] | 0 | 0 | 0 | 0 | 0.65617 | #VALUE! | #VALUE! | #VALUE! | #VALUE! | #VALUE! | #VALUE! | #VALUE! | #VALUE! | #VALUE! | #VALUE! | #VALUE! | #VALUE! | #VALUE! | #VALUE!
PZ7 | 117577 | 24-S4 | 0.6 | 0.2 | #VALUE! | #VALUE! |  | 0 |  | 0 | #VALUE! | #VALUE! | #VALUE! |  |  |  | 57 | 0 | 0 | 3 | 0.8 | 0 | #VALUE! | [5 empty] | #VALUE! | 0 | 0 | #VALUE! | 0.65617 | #VALUE! | #VALUE! | #VALUE! | #VALUE! | #VALUE! | #VALUE! | #VALUE! | #VALUE! | #VALUE! | #VALUE! | #VALUE! | #VALUE! | #VALUE! | #VALUE! | 0 | 0 | 0 | 0 | 0 | 0 | 0 | 0
|  | 24-S4 | 0.6 | 0.2 | #VALUE! | #VALUE! | 0 | #VALUE! | 0 | 0 | #VALUE! | #VALUE! | #VALUE! | [5 empty] | 0 | [9 empty] | 0 | 0 | 0 | 0 | 0.65617 | #VALUE! | #VALUE! | #VALUE! | #VALUE! | #VALUE! | #VALUE! | #VALUE! | #VALUE! | #VALUE! | #VALUE! | #VALUE! | #VALUE! | #VALUE! | #VALUE!
|  | 24-S4 | 0.6 | 0.2 | #VALUE! | #VALUE! | 0 | #VALUE! | 0 | 0 | #VALUE! | #VALUE! | #VALUE! | #VALUE! | 1.5 | 0.1 | [12 empty] | 0 | 0 | 0 | 0 | 0.65617 | #VALUE! | #VALUE! | #VALUE! | #VALUE! | #VALUE! | #VALUE! | #VALUE! | #VALUE! | #VALUE! | #VALUE! | #VALUE! | #VALUE! | #VALUE! | #VALUE!
117577 | 117576 | 24-S4 | 0.6 | 0.2 | #VALUE! | #VALUE! |  | 0 |  | 0 | #VALUE! | #VALUE! | #VALUE! |  |  |  | 57 | 0 | 0 | 3 | 0.8 | 0 | #VALUE! | [5 empty] | #VALUE! | 0 | 0 | #VALUE! | 0.65617 | #VALUE! | #VALUE! | #VALUE! | #VALUE! | #VALUE! | #VALUE! | #VALUE! | #VALUE! | #VALUE! | #VALUE! | #VALUE! | #VALUE! | #VALUE! | #VALUE! | 0 | 0 | 0 | 0 | 0 | 0 | 0 | 0
|  | 24-S4 | 0.6 | 0.2 | #VALUE! | #VALUE! | 0 | #VALUE! | 0 | 0 | #VALUE! | #VALUE! | #VALUE! | [5 empty] | 0 | [9 empty] | 0 | 0 | 0 | 0 | 0.65617 | #VALUE! | #VALUE! | #VALUE! | #VALUE! | #VALUE! | #VALUE! | #VALUE! | #VALUE! | #VALUE! | #VALUE! | #VALUE! | #VALUE! | #VALUE! | #VALUE!
|  | 24-S4 | 0.6 | 0.2 | #VALUE! | #VALUE! | 0 | #VALUE! | 0 | 0 | #VALUE! | #VALUE! | #VALUE! | #VALUE! | 1.5 | 0.1 | [12 empty] | 0 | 0 | 0 | 0 | 0.65617 | #VALUE! | #VALUE! | #VALUE! | #VALUE! | #VALUE! | #VALUE! | #VALUE! | #VALUE! | #VALUE! | #VALUE! | #VALUE! | #VALUE! | #VALUE! | #VALUE!
117576 | 134035 | 24-S4 | 0.6 | 0.2 | #VALUE! | #VALUE! |  | 0 |  | 0 | #VALUE! | #VALUE! | #VALUE! |  |  |  | 57 | 0 | 0 | 3 | 0.8 | 0 | #VALUE! | [5 empty] | #VALUE! | 0 | 0 | #VALUE! | 0.65617 | #VALUE! | #VALUE! | #VALUE! | #VALUE! | #VALUE! | #VALUE! | #VALUE! | #VALUE! | #VALUE! | #VALUE! | #VALUE! | #VALUE! | #VALUE! | #VALUE! | 0 | 0 | 0 | 0 | 0 | 0 | 0 | 0
|  | 24-S4 | 0.6 | 0.2 | #VALUE! | #VALUE! | 0 | #VALUE! | 0 | 0 | #VALUE! | #VALUE! | #VALUE! | [5 empty] | 0 | [9 empty] | 0 | 0 | 0 | 0 | 0.65617 | #VALUE! | #VALUE! | #VALUE! | #VALUE! | #VALUE! | #VALUE! | #VALUE! | #VALUE! | #VALUE! | #VALUE! | #VALUE! | #VALUE! | #VALUE! | #VALUE!
|  | 250-S8 | 0.65 | 0.25 | 1.33 | 0 | 0 | 0 | 0 | 0 | 0 | 0 | 0 | 0 | 1.5 | 0.1 | [12 empty] | 0 | 0 | 0 | 0 | 0.82021 | 4.3635 | 21.4585 | 19.2085 | 21.2903 | 0.018633 | 0.10635 | 0.061093 | 1 | 7.3312 | 443.3538 | 771.7829 | 421.2499 | 3410.1913 | 1916.0437
PZ8 | PZ7 | 250-S8 | 0.65 | 0.25 | 1.3631 | 0 |  | 0 |  | 0 | 0 | 0 | 0 |  |  |  | 57 | 0 | 0 | 2.6 | 0.8 | 0 | 0 | [5 empty] | 0 | 0 | 0 | 0 | 0.82021 | 4.4721 | 22.4183 | 20.1683 | 22.2501 | 0.017818 | 0.10288 | 0.05842 | 1 | 7.0105 | 423.957 | 746.6252 | 401.5427 | 3359.0777 | 1896.4689 | 0 | 0 | 0 | 0 | 0 | 0 | 0 | 0
|  | 250-S8 | 0.65 | 0.25 | 1.3962 | 0 | 0 | 0 | 0 | 0 | 0 | 0 | 0 | [5 empty] | 0 | [9 empty] | 0 | 0 | 0 | 0 | 0.82021 | 4.5808 | 23.4017 | 21.1517 | 23.2335 | 0.017054 | 0.099578 | 0.055914 | 1 | 6.7097 | 405.771 | 722.6395 | 383.3557 | 3308.569 | 1877.0092
|  | 250-S8 | 0.65 | 0.25 | 1.1 | 0 | 0 | 0 | 0 | 0 | 0 | 0 | 0 | 0 | 1.5 | 0.1 | [12 empty] | 0 | 0 | 0 | 0 | 0.82021 | 3.6089 | 15.4425 | 13.1925 | 15.2743 | 0.026135 | 0.1354 | 0.085689 | 1 | 10.2826 | 621.8417 | 982.6166 | 604.3564 | 3782.2507 | 2055.1971
PZ9 | PZ10 | 250-S8 | 0.65 | 0.25 | 1.0283 | 0 |  | 0 |  | 0 | 0 | 0 | 0 |  |  |  | 57 | 0 | 0 | 2.6 | 0.8 | 0 | 0 | [5 empty] | 0 | 0 | 0 | 0 | 0.82021 | 3.3738 | 13.8008 | 11.5508 | 13.6327 | 0.029367 | 0.14634 | 0.096285 | 1 | 11.5542 | 698.7379 | 1061.9859 | 679.6284 | 3904.3651 | 2099.6872 | 0 | 0 | 0 | 0 | 0 | 0 | 0 | 0
|  | 250-S8 | 0.65 | 0.25 | 0.95668 | 0 | 0 | 0 | 0 | 0 | 0 | 0 | 0 | [5 empty] | 0 | [9 empty] | 0 | 0 | 0 | 0 | 0.82021 | 3.1387 | 12.2697 | 10.0197 | 12.1015 | 0.033201 | 0.1581 | 0.10886 | 1 | 13.0627 | 789.9669 | 1147.341 | 764.4668 | 4029.4869 | 2144.7163
|  | 250-S8 | 0.65 | 0.25 | #VALUE! | #VALUE! | 0 | #VALUE! | 0 | 0 | #VALUE! | #VALUE! | #VALUE! | #VALUE! | 1.5 | 0.1 | [12 empty] | 0 | 0 | 0 | 0 | 0.82021 | #VALUE! | #VALUE! | #VALUE! | #VALUE! | #VALUE! | #VALUE! | #VALUE! | #VALUE! | #VALUE! | #VALUE! | #VALUE! | #VALUE! | #VALUE! | #VALUE!
PZ10 | 117576 | 250-S8 | 0.65 | 0.25 | #VALUE! | #VALUE! |  | 0 |  | 0 | #VALUE! | #VALUE! | #VALUE! |  |  |  | 57 | 0 | 0 | 2.6 | 0.8 | 0 | #VALUE! | [5 empty] | #VALUE! | 0 | 0 | #VALUE! | 0.82021 | #VALUE! | #VALUE! | #VALUE! | #VALUE! | #VALUE! | #VALUE! | #VALUE! | #VALUE! | #VALUE! | #VALUE! | #VALUE! | #VALUE! | #VALUE! | #VALUE! | 0 | 0 | 0 | 0 | 0 | 0 | 0 | 0
|  | 250-S8 | 0.65 | 0.25 | #VALUE! | #VALUE! | 0 | #VALUE! | 0 | 0 | #VALUE! | #VALUE! | #VALUE! | [5 empty] | 0 | [9 empty] | 0 | 0 | 0 | 0 | 0.82021 | #VALUE! | #VALUE! | #VALUE! | #VALUE! | #VALUE! | #VALUE! | #VALUE! | #VALUE! | #VALUE! | #VALUE! | #VALUE! | #VALUE! | #VALUE! | #VALUE!
|  | 0 | #N/A | #N/A | #VALUE! | #VALUE! | 0 | #VALUE! | 0 | 0 | #VALUE! | #VALUE! | #VALUE! | #VALUE! | 1.5 | 0.1 | [12 empty] | 0 | #N/A | 0 | 0 | #N/A | #VALUE! | #N/A | #N/A | #VALUE! | #N/A | #VALUE! | #N/A | #N/A | #N/A | #N/A | #VALUE! | #VALUE! | #VALUE! | #VALUE!
117576 | 0 | 0 | #N/A | #N/A | #VALUE! | #VALUE! |  | 0 |  | 0 | #VALUE! | #VALUE! | #VALUE! |  |  |  | #N/A | 0 | 0 | #N/A | #N/A | #N/A | #N/A | [5 empty] | #VALUE! | #N/A | 0 | #VALUE! | #N/A | #VALUE! | #N/A | #N/A | #VALUE! | #N/A | #VALUE! | #N/A | #N/A | #N/A | #N/A | #VALUE! | #VALUE! | #VALUE! | #VALUE! | 0 | 0 | 0 | 0 | 0 | 0 | 0 | 0
|  | 0 | #N/A | #N/A | #VALUE! | #VALUE! | 0 | #VALUE! | 0 | 0 | #VALUE! | #VALUE! | #VALUE! | [5 empty] | 0 | [9 empty] | 0 | #N/A | 0 | 0 | #N/A | #VALUE! | #N/A | #N/A | #VALUE! | #N/A | #VALUE! | #N/A | #N/A | #N/A | #N/A | #VALUE! | #VALUE! | #VALUE! | #VALUE!
|  | 0 | #N/A | #N/A | #VALUE! | #VALUE! | 0 | #VALUE! | 0 | 0 | #VALUE! | #VALUE! | #VALUE! | #VALUE! | 1.5 | 0.1 | [12 empty] | 0 | #N/A | 0 | 0 | #N/A | #VALUE! | #N/A | #N/A | #VALUE! | #N/A | #VALUE! | #N/A | #N/A | #N/A | #N/A | #VALUE! | #VALUE! | #VALUE! | #VALUE!
0 | 0 | 0 | #N/A | #N/A | #VALUE! | #VALUE! |  | 0 |  | 0 | #VALUE! | #VALUE! | #VALUE! |  |  |  | #N/A | 0 | 0 | #N/A | #N/A | #N/A | #N/A | [5 empty] | #VALUE! | #N/A | 0 | #VALUE! | #N/A | #VALUE! | #N/A | #N/A | #VALUE! | #N/A | #VALUE! | #N/A | #N/A | #N/A | #N/A | #VALUE! | #VALUE! | #VALUE! | #VALUE! | 0 | 0 | 0 | 0 | 0 | 0 | 0 | 0
|  | 0 | #N/A | #N/A | #VALUE! | #VALUE! | 0 | #VALUE! | 0 | 0 | #VALUE! | #VALUE! | #VALUE! | [5 empty] | 0 | [9 empty] | 0 | #N/A | 0 | 0 | #N/A | #VALUE! | #N/A | #N/A | #VALUE! | #N/A | #VALUE! | #N/A | #N/A | #N/A | #N/A | #VALUE! | #VALUE! | #VALUE! | #VALUE!
|  | 0 | #N/A | #N/A | #VALUE! | #VALUE! | 0 | #VALUE! | 0 | 0 | #VALUE! | #VALUE! | #VALUE! | #VALUE! | 1.5 | 0.1 | [12 empty] | 0 | #N/A | 0 | 0 | #N/A | #VALUE! | #N/A | #N/A | #VALUE! | #N/A | #VALUE! | #N/A | #N/A | #N/A | #N/A | #VALUE! | #VALUE! | #VALUE! | #VALUE!
0 | 0 | 0 | #N/A | #N/A | #VALUE! | #VALUE! |  | 0 |  | 0 | #VALUE! | #VALUE! | #VALUE! |  |  |  | #N/A | 0 | 0 | #N/A | #N/A | #N/A | #N/A | [5 empty] | #VALUE! | #N/A | 0 | #VALUE! | #N/A | #VALUE! | #N/A | #N/A | #VALUE! | #N/A | #VALUE! | #N/A | #N/A | #N/A | #N/A | #VALUE! | #VALUE! | #VALUE! | #VALUE! | 0 | 0 | 0 | 0 | 0 | 0 | 0 | 0
|  | 0 | #N/A | #N/A | #VALUE! | #VALUE! | 0 | #VALUE! | 0 | 0 | #VALUE! | #VALUE! | #VALUE! | [5 empty] | 0 | [9 empty] | 0 | #N/A | 0 | 0 | #N/A | #VALUE! | #N/A | #N/A | #VALUE! | #N/A | #VALUE! | #N/A | #N/A | #N/A | #N/A | #VALUE! | #VALUE! | #VALUE! | #VALUE!
|  | 0 | #N/A | #N/A | #VALUE! | #VALUE! | 0 | #VALUE! | 0 | 0 | #VALUE! | #VALUE! | #VALUE! | #VALUE! | 1.5 | 0.1 | [12 empty] | 0 | #N/A | 0 | 0 | #N/A | #VALUE! | #N/A | #N/A | #VALUE! | #N/A | #VALUE! | #N/A | #N/A | #N/A | #N/A | #VALUE! | #VALUE! | #VALUE! | #VALUE!
0 | 0 | 0 | #N/A | #N/A | #VALUE! | #VALUE! |  | 0 |  | 0 | #VALUE! | #VALUE! | #VALUE! |  |  |  | #N/A | 0 | 0 | #N/A | #N/A | #N/A | #N/A | [5 empty] | #VALUE! | #N/A | 0 | #VALUE! | #N/A | #VALUE! | #N/A | #N/A | #VALUE! | #N/A | #VALUE! | #N/A | #N/A | #N/A | #N/A | #VALUE! | #VALUE! | #VALUE! | #VALUE! | 0 | 0 | 0 | 0 | 0 | 0 | 0 | 0
|  | 0 | #N/A | #N/A | #VALUE! | #VALUE! | 0 | #VALUE! | 0 | 0 | #VALUE! | #VALUE! | #VALUE! | [5 empty] | 0 | [9 empty] | 0 | #N/A | 0 | 0 | #N/A | #VALUE! | #N/A | #N/A | #VALUE! | #N/A | #VALUE! | #N/A | #N/A | #N/A | #N/A | #VALUE! | #VALUE! | #VALUE! | #VALUE!
|  | 0 | #N/A | #N/A | #VALUE! | #VALUE! | 0 | #VALUE! | 0 | 0 | #VALUE! | #VALUE! | #VALUE! | #VALUE! | 1.5 | 0.1 | [12 empty] | 0 | #N/A | 0 | 0 | #N/A | #VALUE! | #N/A | #N/A | #VALUE! | #N/A | #VALUE! | #N/A | #N/A | #N/A | #N/A | #VALUE! | #VALUE! | #VALUE! | #VALUE!
0 | 0 | 0 | #N/A | #N/A | #VALUE! | #VALUE! |  | 0 |  | 0 | #VALUE! | #VALUE! | #VALUE! |  |  |  | #N/A | 0 | 0 | #N/A | #N/A | #N/A | #N/A | [5 empty] | #VALUE! | #N/A | 0 | #VALUE! | #N/A | #VALUE! | #N/A | #N/A | #VALUE! | #N/A | #VALUE! | #N/A | #N/A | #N/A | #N/A | #VALUE! | #VALUE! | #VALUE! | #VALUE! | 0 | 0 | 0 | 0 | 0 | 0 | 0 | 0
|  | 0 | #N/A | #N/A | #VALUE! | #VALUE! | 0 | #VALUE! | 0 | 0 | #VALUE! | #VALUE! | #VALUE! | [5 empty] | 0 | [9 empty] | 0 | #N/A | 0 | 0 | #N/A | #VALUE! | #N/A | #N/A | #VALUE! | #N/A | #VALUE! | #N/A | #N/A | #N/A | #N/A | #VALUE! | #VALUE! | #VALUE! | #VALUE!
|  | 0 | #N/A | #N/A | #VALUE! | #VALUE! | 0 | #VALUE! | 0 | 0 | #VALUE! | #VALUE! | #VALUE! | #VALUE! | 1.5 | 0.1 | [12 empty] | 0 | #N/A | 0 | 0 | #N/A | #VALUE! | #N/A | #N/A | #VALUE! | #N/A | #VALUE! | #N/A | #N/A | #N/A | #N/A | #VALUE! | #VALUE! | #VALUE! | #VALUE!
0 | 0 | 0 | #N/A | #N/A | #VALUE! | #VALUE! |  | 0 |  | 0 | #VALUE! | #VALUE! | #VALUE! |  |  |  | #N/A | 0 | 0 | #N/A | #N/A | #N/A | #N/A | [5 empty] | #VALUE! | #N/A | 0 | #VALUE! | #N/A | #VALUE! | #N/A | #N/A | #VALUE! | #N/A | #VALUE! | #N/A | #N/A | #N/A | #N/A | #VALUE! | #VALUE! | #VALUE! | #VALUE! | 0 | 0 | 0 | 0 | 0 | 0 | 0 | 0
|  | 0 | #N/A | #N/A | #VALUE! | #VALUE! | 0 | #VALUE! | 0 | 0 | #VALUE! | #VALUE! | #VALUE! | [5 empty] | 0 | [9 empty] | 0 | #N/A | 0 | 0 | #N/A | #VALUE! | #N/A | #N/A | #VALUE! | #N/A | #VALUE! | #N/A | #N/A | #N/A | #N/A | #VALUE! | #VALUE! | #VALUE! | #VALUE!
|  | 0 | #N/A | #N/A | #VALUE! | #VALUE! | 0 | #VALUE! | 0 | 0 | #VALUE! | #VALUE! | #VALUE! | #VALUE! | 1.5 | 0.1 | [12 empty] | 0 | #N/A | 0 | 0 | #N/A | #VALUE! | #N/A | #N/A | #VALUE! | #N/A | #VALUE! | #N/A | #N/A | #N/A | #N/A | #VALUE! | #VALUE! | #VALUE! | #VALUE!
0 | 0 | 0 | #N/A | #N/A | #VALUE! | #VALUE! |  | 0 |  | 0 | #VALUE! | #VALUE! | #VALUE! |  |  |  | #N/A | 0 | 0 | #N/A | #N/A | #N/A | #N/A | [5 empty] | #VALUE! | #N/A | 0 | #VALUE! | #N/A | #VALUE! | #N/A | #N/A | #VALUE! | #N/A | #VALUE! | #N/A | #N/A | #N/A | #N/A | #VALUE! | #VALUE! | #VALUE! | #VALUE! | 0 | 0 | 0 | 0 | 0 | 0 | 0 | 0
|  | 0 | #N/A | #N/A | #VALUE! | #VALUE! | 0 | #VALUE! | 0 | 0 | #VALUE! | #VALUE! | #VALUE! | [5 empty] | 0 | [9 empty] | 0 | #N/A | 0 | 0 | #N/A | #VALUE! | #N/A | #N/A | #VALUE! | #N/A | #VALUE! | #N/A | #N/A | #N/A | #N/A | #VALUE! | #VALUE! | #VALUE! | #VALUE!
|  | 0 | #N/A | #N/A | #VALUE! | #VALUE! | 0 | #VALUE! | 0 | 0 | #VALUE! | #VALUE! | #VALUE! | #VALUE! | 1.5 | 0.1 | [12 empty] | 0 | #N/A | 0 | 0 | #N/A | #VALUE! | #N/A | #N/A | #VALUE! | #N/A | #VALUE! | #N/A | #N/A | #N/A | #N/A | #VALUE! | #VALUE! | #VALUE! | #VALUE!
0 | 0 | 0 | #N/A | #N/A | #VALUE! | #VALUE! |  | 0 |  | 0 | #VALUE! | #VALUE! | #VALUE! |  |  |  | #N/A | 0 | 0 | #N/A | #N/A | #N/A | #N/A | [5 empty] | #VALUE! | #N/A | 0 | #VALUE! | #N/A | #VALUE! | #N/A | #N/A | #VALUE! | #N/A | #VALUE! | #N/A | #N/A | #N/A | #N/A | #VALUE! | #VALUE! | #VALUE! | #VALUE! | 0 | 0 | 0 | 0 | 0 | 0 | 0 | 0
|  | 0 | #N/A | #N/A | #VALUE! | #VALUE! | 0 | #VALUE! | 0 | 0 | #VALUE! | #VALUE! | #VALUE! | [5 empty] | 0 | [9 empty] | 0 | #N/A | 0 | 0 | #N/A | #VALUE! | #N/A | #N/A | #VALUE! | #N/A | #VALUE! | #N/A | #N/A | #N/A | #N/A | #VALUE! | #VALUE! | #VALUE! | #VALUE!
|  | 0 | #N/A | #N/A | #VALUE! | #VALUE! | 0 | #VALUE! | 0 | 0 | #VALUE! | #VALUE! | #VALUE! | #VALUE! | 1.5 | 0.1 | [12 empty] | 0 | #N/A | 0 | 0 | #N/A | #VALUE! | #N/A | #N/A | #VALUE! | #N/A | #VALUE! | #N/A | #N/A | #N/A | #N/A | #VALUE! | #VALUE! | #VALUE! | #VALUE!
0 | 0 | 0 | #N/A | #N/A | #VALUE! | #VALUE! |  | 0 |  | 0 | #VALUE! | #VALUE! | #VALUE! |  |  |  | #N/A | 0 | 0 | #N/A | #N/A | #N/A | #N/A | [5 empty] | #VALUE! | #N/A | 0 | #VALUE! | #N/A | #VALUE! | #N/A | #N/A | #VALUE! | #N/A | #VALUE! | #N/A | #N/A | #N/A | #N/A | #VALUE! | #VALUE! | #VALUE! | #VALUE! | 0 | 0 | 0 | 0 | 0 | 0 | 0 | 0
|  | 0 | #N/A | #N/A | #VALUE! | #VALUE! | 0 | #VALUE! | 0 | 0 | #VALUE! | #VALUE! | #VALUE! | [5 empty] | 0 | [9 empty] | 0 | #N/A | 0 | 0 | #N/A | #VALUE! | #N/A | #N/A | #VALUE! | #N/A | #VALUE! | #N/A | #N/A | #N/A | #N/A | #VALUE! | #VALUE! | #VALUE! | #VALUE!
|  | 0 | #N/A | #N/A | #VALUE! | #VALUE! | 0 | #VALUE! | 0 | 0 | #VALUE! | #VALUE! | #VALUE! | #VALUE! | 1.5 | 0.1 | [12 empty] | 0 | #N/A | 0 | 0 | #N/A | #VALUE! | #N/A | #N/A | #VALUE! | #N/A | #VALUE! | #N/A | #N/A | #N/A | #N/A | #VALUE! | #VALUE! | #VALUE! | #VALUE!
0 | 0 | 0 | #N/A | #N/A | #VALUE! | #VALUE! |  | 0 |  | 0 | #VALUE! | #VALUE! | #VALUE! |  |  |  | #N/A | 0 | 0 | #N/A | #N/A | #N/A | #N/A | [5 empty] | #VALUE! | #N/A | 0 | #VALUE! | #N/A | #VALUE! | #N/A | #N/A | #VALUE! | #N/A | #VALUE! | #N/A | #N/A | #N/A | #N/A | #VALUE! | #VALUE! | #VALUE! | #VALUE! | 0 | 0 | 0 | 0 | 0 | 0 | 0 | 0
|  | 0 | #N/A | #N/A | #VALUE! | #VALUE! | 0 | #VALUE! | 0 | 0 | #VALUE! | #VALUE! | #VALUE! | [5 empty] | 0 | [9 empty] | 0 | #N/A | 0 | 0 | #N/A | #VALUE! | #N/A | #N/A | #VALUE! | #N/A | #VALUE! | #N/A | #N/A | #N/A | #N/A | #VALUE! | #VALUE! | #VALUE! | #VALUE!
|  | 0 | #N/A | #N/A | #VALUE! | #VALUE! | 0 | #VALUE! | 0 | 0 | #VALUE! | #VALUE! | #VALUE! | #VALUE! | 1.5 | 0.1 | [12 empty] | 0 | #N/A | 0 | 0 | #N/A | #VALUE! | #N/A | #N/A | #VALUE! | #N/A | #VALUE! | #N/A | #N/A | #N/A | #N/A | #VALUE! | #VALUE! | #VALUE! | #VALUE!
0 | 0 | 0 | #N/A | #N/A | #VALUE! | #VALUE! |  | 0 |  | 0 | #VALUE! | #VALUE! | #VALUE! |  |  |  | #N/A | 0 | 0 | #N/A | #N/A | #N/A | #N/A | [5 empty] | #VALUE! | #N/A | 0 | #VALUE! | #N/A | #VALUE! | #N/A | #N/A | #VALUE! | #N/A | #VALUE! | #N/A | #N/A | #N/A | #N/A | #VALUE! | #VALUE! | #VALUE! | #VALUE! | 0 | 0 | 0 | 0 | 0 | 0 | 0 | 0
|  | 0 | #N/A | #N/A | #VALUE! | #VALUE! | 0 | #VALUE! | 0 | 0 | #VALUE! | #VALUE! | #VALUE! | [5 empty] | 0 | [9 empty] | 0 | #N/A | 0 | 0 | #N/A | #VALUE! | #N/A | #N/A | #VALUE! | #N/A | #VALUE! | #N/A | #N/A | #N/A | #N/A | #VALUE! | #VALUE! | #VALUE! | #VALUE!
|  | 0 | #N/A | #N/A | #VALUE! | #VALUE! | 0 | #VALUE! | 0 | 0 | #VALUE! | #VALUE! | #VALUE! | #VALUE! | 1.5 | 0.1 | [12 empty] | 0 | #N/A | 0 | 0 | #N/A | #VALUE! | #N/A | #N/A | #VALUE! | #N/A | #VALUE! | #N/A | #N/A | #N/A | #N/A | #VALUE! | #VALUE! | #VALUE! | #VALUE!
0 | 0 | 0 | #N/A | #N/A | #VALUE! | #VALUE! |  | 0 |  | 0 | #VALUE! | #VALUE! | #VALUE! |  |  |  | #N/A | 0 | 0 | #N/A | #N/A | #N/A | #N/A | [5 empty] | #VALUE! | #N/A | 0 | #VALUE! | #N/A | #VALUE! | #N/A | #N/A | #VALUE! | #N/A | #VALUE! | #N/A | #N/A | #N/A | #N/A | #VALUE! | #VALUE! | #VALUE! | #VALUE! | 0 | 0 | 0 | 0 | 0 | 0 | 0 | 0
|  | 0 | #N/A | #N/A | #VALUE! | #VALUE! | 0 | #VALUE! | 0 | 0 | #VALUE! | #VALUE! | #VALUE! | [5 empty] | 0 | [9 empty] | 0 | #N/A | 0 | 0 | #N/A | #VALUE! | #N/A | #N/A | #VALUE! | #N/A | #VALUE! | #N/A | #N/A | #N/A | #N/A | #VALUE! | #VALUE! | #VALUE! | #VALUE!
|  | 0 | #N/A | #N/A | #VALUE! | #VALUE! | 0 | #VALUE! | 0 | 0 | #VALUE! | #VALUE! | #VALUE! | #VALUE! | 1.5 | 0.1 | [12 empty] | 0 | #N/A | 0 | 0 | #N/A | #VALUE! | #N/A | #N/A | #VALUE! | #N/A | #VALUE! | #N/A | #N/A | #N/A | #N/A | #VALUE! | #VALUE! | #VALUE! | #VALUE!
0 | 0 | 0 | #N/A | #N/A | #VALUE! | #VALUE! |  | 0 |  | 0 | #VALUE! | #VALUE! | #VALUE! |  |  |  | #N/A | 0 | 0 | #N/A | #N/A | #N/A | #N/A | [5 empty] | #VALUE! | #N/A | 0 | #VALUE! | #N/A | #VALUE! | #N/A | #N/A | #VALUE! | #N/A | #VALUE! | #N/A | #N/A | #N/A | #N/A | #VALUE! | #VALUE! | #VALUE! | #VALUE! | 0 | 0 | 0 | 0 | 0 | 0 | 0 | 0
|  | 0 | #N/A | #N/A | #VALUE! | #VALUE! | 0 | #VALUE! | 0 | 0 | #VALUE! | #VALUE! | #VALUE! | [5 empty] | 0 | [9 empty] | 0 | #N/A | 0 | 0 | #N/A | #VALUE! | #N/A | #N/A | #VALUE! | #N/A | #VALUE! | #N/A | #N/A | #N/A | #N/A | #VALUE! | #VALUE! | #VALUE! | #VALUE!
|  | 0 | #N/A | #N/A | #VALUE! | #VALUE! | 0 | #VALUE! | 0 | 0 | #VALUE! | #VALUE! | #VALUE! | #VALUE! | 1.5 | 0.1 | [12 empty] | 0 | #N/A | 0 | 0 | #N/A | #VALUE! | #N/A | #N/A | #VALUE! | #N/A | #VALUE! | #N/A | #N/A | #N/A | #N/A | #VALUE! | #VALUE! | #VALUE! | #VALUE!
0 | 0 | 0 | #N/A | #N/A | #VALUE! | #VALUE! |  | 0 |  | 0 | #VALUE! | #VALUE! | #VALUE! |  |  |  | #N/A | 0 | 0 | #N/A | #N/A | #N/A | #N/A | [5 empty] | #VALUE! | #N/A | 0 | #VALUE! | #N/A | #VALUE! | #N/A | #N/A | #VALUE! | #N/A | #VALUE! | #N/A | #N/A | #N/A | #N/A | #VALUE! | #VALUE! | #VALUE! | #VALUE! | 0 | 0 | 0 | 0 | 0 | 0 | 0 | 0
|  | 0 | #N/A | #N/A | #VALUE! | #VALUE! | 0 | #VALUE! | 0 | 0 | #VALUE! | #VALUE! | #VALUE! | [5 empty] | 0 | [9 empty] | 0 | #N/A | 0 | 0 | #N/A | #VALUE! | #N/A | #N/A | #VALUE! | #N/A | #VALUE! | #N/A | #N/A | #N/A | #N/A | #VALUE! | #VALUE! | #VALUE! | #VALUE!
|  | 0 | #N/A | #N/A | #VALUE! | #VALUE! | 0 | #VALUE! | 0 | 0 | #VALUE! | #VALUE! | #VALUE! | #VALUE! | 1.5 | 0.1 | [12 empty] | 0 | #N/A | 0 | 0 | #N/A | #VALUE! | #N/A | #N/A | #VALUE! | #N/A | #VALUE! | #N/A | #N/A | #N/A | #N/A | #VALUE! | #VALUE! | #VALUE! | #VALUE!
0 | 0 | 0 | #N/A | #N/A | #VALUE! | #VALUE! |  | 0 |  | 0 | #VALUE! | #VALUE! | #VALUE! |  |  |  | #N/A | 0 | 0 | #N/A | #N/A | #N/A | #N/A | [5 empty] | #VALUE! | #N/A | 0 | #VALUE! | #N/A | #VALUE! | #N/A | #N/A | #VALUE! | #N/A | #VALUE! | #N/A | #N/A | #N/A | #N/A | #VALUE! | #VALUE! | #VALUE! | #VALUE! | 0 | 0 | 0 | 0 | 0 | 0 | 0 | 0
|  | 0 | #N/A | #N/A | #VALUE! | #VALUE! | 0 | #VALUE! | 0 | 0 | #VALUE! | #VALUE! | #VALUE! | [5 empty] | 0 | [9 empty] | 0 | #N/A | 0 | 0 | #N/A | #VALUE! | #N/A | #N/A | #VALUE! | #N/A | #VALUE! | #N/A | #N/A | #N/A | #N/A | #VALUE! | #VALUE! | #VALUE! | #VALUE!
|  | 0 | #N/A | #N/A | #VALUE! | #VALUE! | 0 | #VALUE! | 0 | 0 | #VALUE! | #VALUE! | #VALUE! | #VALUE! | 1.5 | 0.1 | [12 empty] | 0 | #N/A | 0 | 0 | #N/A | #VALUE! | #N/A | #N/A | #VALUE! | #N/A | #VALUE! | #N/A | #N/A | #N/A | #N/A | #VALUE! | #VALUE! | #VALUE! | #VALUE!
0 | 0 | 0 | #N/A | #N/A | #VALUE! | #VALUE! |  | 0 |  | 0 | #VALUE! | #VALUE! | #VALUE! |  |  |  | #N/A | 0 | 0 | #N/A | #N/A | #N/A | #N/A | [5 empty] | #VALUE! | #N/A | 0 | #VALUE! | #N/A | #VALUE! | #N/A | #N/A | #VALUE! | #N/A | #VALUE! | #N/A | #N/A | #N/A | #N/A | #VALUE! | #VALUE! | #VALUE! | #VALUE! | 0 | 0 | 0 | 0 | 0 | 0 | 0 | 0
|  | 0 | #N/A | #N/A | #VALUE! | #VALUE! | 0 | #VALUE! | 0 | 0 | #VALUE! | #VALUE! | #VALUE! | [5 empty] | 0 | [9 empty] | 0 | #N/A | 0 | 0 | #N/A | #VALUE! | #N/A | #N/A | #VALUE! | #N/A | #VALUE! | #N/A | #N/A | #N/A | #N/A | #VALUE! | #VALUE! | #VALUE! | #VALUE!
|  | 0 | #N/A | #N/A | #VALUE! | #VALUE! | 0 | #VALUE! | 0 | 0 | #VALUE! | #VALUE! | #VALUE! | #VALUE! | 1.5 | 0.1 | [12 empty] | 0 | #N/A | 0 | 0 | #N/A | #VALUE! | #N/A | #N/A | #VALUE! | #N/A | #VALUE! | #N/A | #N/A | #N/A | #N/A | #VALUE! | #VALUE! | #VALUE! | #VALUE!
0 | 0 | 0 | #N/A | #N/A | #VALUE! | #VALUE! |  | 0 |  | 0 | #VALUE! | #VALUE! | #VALUE! |  |  |  | #N/A | 0 | 0 | #N/A | #N/A | #N/A | #N/A | [5 empty] | #VALUE! | #N/A | 0 | #VALUE! | #N/A | #VALUE! | #N/A | #N/A | #VALUE! | #N/A | #VALUE! | #N/A | #N/A | #N/A | #N/A | #VALUE! | #VALUE! | #VALUE! | #VALUE! | 0 | 0 | 0 | 0 | 0 | 0 | 0 | 0
|  | 0 | #N/A | #N/A | #VALUE! | #VALUE! | 0 | #VALUE! | 0 | 0 | #VALUE! | #VALUE! | #VALUE! | [5 empty] | 0 | [9 empty] | 0 | #N/A | 0 | 0 | #N/A | #VALUE! | #N/A | #N/A | #VALUE! | #N/A | #VALUE! | #N/A | #N/A | #N/A | #N/A | #VALUE! | #VALUE! | #VALUE! | #VALUE!
|  | 0 | #N/A | #N/A | #VALUE! | #VALUE! | 0 | #VALUE! | 0 | 0 | #VALUE! | #VALUE! | #VALUE! | #VALUE! | 1.5 | 0.1 | [12 empty] | 0 | #N/A | 0 | 0 | #N/A | #VALUE! | #N/A | #N/A | #VALUE! | #N/A | #VALUE! | #N/A | #N/A | #N/A | #N/A | #VALUE! | #VALUE! | #VALUE! | #VALUE!
0 | 0 | 0 | #N/A | #N/A | #VALUE! | #VALUE! |  | 0 |  | 0 | #VALUE! | #VALUE! | #VALUE! |  |  |  | #N/A | 0 | 0 | #N/A | #N/A | #N/A | #N/A | [5 empty] | #VALUE! | #N/A | 0 | #VALUE! | #N/A | #VALUE! | #N/A | #N/A | #VALUE! | #N/A | #VALUE! | #N/A | #N/A | #N/A | #N/A | #VALUE! | #VALUE! | #VALUE! | #VALUE! | 0 | 0 | 0 | 0 | 0 | 0 | 0 | 0
|  | 0 | #N/A | #N/A | #VALUE! | #VALUE! | 0 | #VALUE! | 0 | 0 | #VALUE! | #VALUE! | #VALUE! | [5 empty] | 0 | [9 empty] | 0 | #N/A | 0 | 0 | #N/A | #VALUE! | #N/A | #N/A | #VALUE! | #N/A | #VALUE! | #N/A | #N/A | #N/A | #N/A | #VALUE! | #VALUE! | #VALUE! | #VALUE!
|  | 0 | #N/A | #N/A | #VALUE! | #VALUE! | 0 | #VALUE! | 0 | 0 | #VALUE! | #VALUE! | #VALUE! | #VALUE! | 1.5 | 0.1 | [12 empty] | 0 | #N/A | 0 | 0 | #N/A | #VALUE! | #N/A | #N/A | #VALUE! | #N/A | #VALUE! | #N/A | #N/A | #N/A | #N/A | #VALUE! | #VALUE! | #VALUE! | #VALUE!
0 | 0 | 0 | #N/A | #N/A | #VALUE! | #VALUE! |  | 0 |  | 0 | #VALUE! | #VALUE! | #VALUE! |  |  |  | #N/A | 0 | 0 | #N/A | #N/A | #N/A | #N/A | [5 empty] | #VALUE! | #N/A | 0 | #VALUE! | #N/A | #VALUE! | #N/A | #N/A | #VALUE! | #N/A | #VALUE! | #N/A | #N/A | #N/A | #N/A | #VALUE! | #VALUE! | #VALUE! | #VALUE! | 0 | 0 | 0 | 0 | 0 | 0 | 0 | 0
|  | 0 | #N/A | #N/A | #VALUE! | #VALUE! | 0 | #VALUE! | 0 | 0 | #VALUE! | #VALUE! | #VALUE! | [5 empty] | 0 | [9 empty] | 0 | #N/A | 0 | 0 | #N/A | #VALUE! | #N/A | #N/A | #VALUE! | #N/A | #VALUE! | #N/A | #N/A | #N/A | #N/A | #VALUE! | #VALUE! | #VALUE! | #VALUE!
|  | 0 | #N/A | #N/A | #VALUE! | #VALUE! | 0 | #VALUE! | 0 | 0 | #VALUE! | #VALUE! | #VALUE! | #VALUE! | 1.5 | 0.1 | [12 empty] | 0 | #N/A | 0 | 0 | #N/A | #VALUE! | #N/A | #N/A | #VALUE! | #N/A | #VALUE! | #N/A | #N/A | #N/A | #N/A | #VALUE! | #VALUE! | #VALUE! | #VALUE!
0 | 0 | 0 | #N/A | #N/A | #VALUE! | #VALUE! |  | 0 |  | 0 | #VALUE! | #VALUE! | #VALUE! |  |  |  | #N/A | 0 | 0 | #N/A | #N/A | #N/A | #N/A | [5 empty] | #VALUE! | #N/A | 0 | #VALUE! | #N/A | #VALUE! | #N/A | #N/A | #VALUE! | #N/A | #VALUE! | #N/A | #N/A | #N/A | #N/A | #VALUE! | #VALUE! | #VALUE! | #VALUE! | 0 | 0 | 0 | 0 | 0 | 0 | 0 | 0
|  | 0 | #N/A | #N/A | #VALUE! | #VALUE! | 0 | #VALUE! | 0 | 0 | #VALUE! | #VALUE! | #VALUE! | [5 empty] | 0 | [9 empty] | 0 | #N/A | 0 | 0 | #N/A | #VALUE! | #N/A | #N/A | #VALUE! | #N/A | #VALUE! | #N/A | #N/A | #N/A | #N/A | #VALUE! | #VALUE! | #VALUE! | #VALUE!
|  | 0 | #N/A | #N/A | #VALUE! | #VALUE! | 0 | #VALUE! | 0 | 0 | #VALUE! | #VALUE! | #VALUE! | #VALUE! | 1.5 | 0.1 | [12 empty] | 0 | #N/A | 0 | 0 | #N/A | #VALUE! | #N/A | #N/A | #VALUE! | #N/A | #VALUE! | #N/A | #N/A | #N/A | #N/A | #VALUE! | #VALUE! | #VALUE! | #VALUE!
0 | 0 | 0 | #N/A | #N/A | #VALUE! | #VALUE! |  | 0 |  | 0 | #VALUE! | #VALUE! | #VALUE! |  |  |  | #N/A | 0 | 0 | #N/A | #N/A | #N/A | #N/A | [5 empty] | #VALUE! | #N/A | 0 | #VALUE! | #N/A | #VALUE! | #N/A | #N/A | #VALUE! | #N/A | #VALUE! | #N/A | #N/A | #N/A | #N/A | #VALUE! | #VALUE! | #VALUE! | #VALUE! | 0 | 0 | 0 | 0 | 0 | 0 | 0 | 0
|  | 0 | #N/A | #N/A | #VALUE! | #VALUE! | 0 | #VALUE! | 0 | 0 | #VALUE! | #VALUE! | #VALUE! | [5 empty] | 0 | [9 empty] | 0 | #N/A | 0 | 0 | #N/A | #VALUE! | #N/A | #N/A | #VALUE! | #N/A | #VALUE! | #N/A | #N/A | #N/A | #N/A | #VALUE! | #VALUE! | #VALUE! | #VALUE!
|  | 0 | #N/A | #N/A | #VALUE! | #VALUE! | 0 | #VALUE! | 0 | 0 | #VALUE! | #VALUE! | #VALUE! | #VALUE! | 1.5 | 0.1 | [12 empty] | 0 | #N/A | 0 | 0 | #N/A | #VALUE! | #N/A | #N/A | #VALUE! | #N/A | #VALUE! | #N/A | #N/A | #N/A | #N/A | #VALUE! | #VALUE! | #VALUE! | #VALUE!
0 | 0 | 0 | #N/A | #N/A | #VALUE! | #VALUE! |  | 0 |  | 0 | #VALUE! | #VALUE! | #VALUE! |  |  |  | #N/A | 0 | 0 | #N/A | #N/A | #N/A | #N/A | [5 empty] | #VALUE! | #N/A | 0 | #VALUE! | #N/A | #VALUE! | #N/A | #N/A | #VALUE! | #N/A | #VALUE! | #N/A | #N/A | #N/A | #N/A | #VALUE! | #VALUE! | #VALUE! | #VALUE! | 0 | 0 | 0 | 0 | 0 | 0 | 0 | 0
|  | 0 | #N/A | #N/A | #VALUE! | #VALUE! | 0 | #VALUE! | 0 | 0 | #VALUE! | #VALUE! | #VALUE! | [5 empty] | 0 | [9 empty] | 0 | #N/A | 0 | 0 | #N/A | #VALUE! | #N/A | #N/A | #VALUE! | #N/A | #VALUE! | #N/A | #N/A | #N/A | #N/A | #VALUE! | #VALUE! | #VALUE! | #VALUE!
|  | 0 | #N/A | #N/A | #VALUE! | #VALUE! | 0 | #VALUE! | 0 | 0 | #VALUE! | #VALUE! | #VALUE! | #VALUE! | 1.5 | 0.1 | [12 empty] | 0 | #N/A | 0 | 0 | #N/A | #VALUE! | #N/A | #N/A | #VALUE! | #N/A | #VALUE! | #N/A | #N/A | #N/A | #N/A | #VALUE! | #VALUE! | #VALUE! | #VALUE!
0 | 0 | 0 | #N/A | #N/A | #VALUE! | #VALUE! |  | 0 |  | 0 | #VALUE! | #VALUE! | #VALUE! |  |  |  | #N/A | 0 | 0 | #N/A | #N/A | #N/A | #N/A | [5 empty] | #VALUE! | #N/A | 0 | #VALUE! | #N/A | #VALUE! | #N/A | #N/A | #VALUE! | #N/A | #VALUE! | #N/A | #N/A | #N/A | #N/A | #VALUE! | #VALUE! | #VALUE! | #VALUE! | 0 | 0 | 0 | 0 | 0 | 0 | 0 | 0
|  | 0 | #N/A | #N/A | #VALUE! | #VALUE! | 0 | #VALUE! | 0 | 0 | #VALUE! | #VALUE! | #VALUE! | [5 empty] | 0 | [9 empty] | 0 | #N/A | 0 | 0 | #N/A | #VALUE! | #N/A | #N/A | #VALUE! | #N/A | #VALUE! | #N/A | #N/A | #N/A | #N/A | #VALUE! | #VALUE! | #VALUE! | #VALUE!
|  | 0 | #N/A | #N/A | #VALUE! | #VALUE! | 0 | #VALUE! | 0 | 0 | #VALUE! | #VALUE! | #VALUE! | #VALUE! | 1.5 | 0.1 | [12 empty] | 0 | #N/A | 0 | 0 | #N/A | #VALUE! | #N/A | #N/A | #VALUE! | #N/A | #VALUE! | #N/A | #N/A | #N/A | #N/A | #VALUE! | #VALUE! | #VALUE! | #VALUE!
0 | 0 | 0 | #N/A | #N/A | #VALUE! | #VALUE! |  | 0 |  | 0 | #VALUE! | #VALUE! | #VALUE! |  |  |  | #N/A | 0 | 0 | #N/A | #N/A | #N/A | #N/A | [5 empty] | #VALUE! | #N/A | 0 | #VALUE! | #N/A | #VALUE! | #N/A | #N/A | #VALUE! | #N/A | #VALUE! | #N/A | #N/A | #N/A | #N/A | #VALUE! | #VALUE! | #VALUE! | #VALUE! | 0 | 0 | 0 | 0 | 0 | 0 | 0 | 0
|  | 0 | #N/A | #N/A | #VALUE! | #VALUE! | 0 | #VALUE! | 0 | 0 | #VALUE! | #VALUE! | #VALUE! | [5 empty] | 0 | [9 empty] | 0 | #N/A | 0 | 0 | #N/A | #VALUE! | #N/A | #N/A | #VALUE! | #N/A | #VALUE! | #N/A | #N/A | #N/A | #N/A | #VALUE! | #VALUE! | #VALUE! | #VALUE!
|  | 0 | #N/A | #N/A | #VALUE! | #VALUE! | 0 | #VALUE! | 0 | 0 | #VALUE! | #VALUE! | #VALUE! | #VALUE! | 1.5 | 0.1 | [12 empty] | 0 | #N/A | 0 | 0 | #N/A | #VALUE! | #N/A | #N/A | #VALUE! | #N/A | #VALUE! | #N/A | #N/A | #N/A | #N/A | #VALUE! | #VALUE! | #VALUE! | #VALUE!
0 | 0 | 0 | #N/A | #N/A | #VALUE! | #VALUE! |  | 0 |  | 0 | #VALUE! | #VALUE! | #VALUE! |  |  |  | #N/A | 0 | 0 | #N/A | #N/A | #N/A | #N/A | [5 empty] | #VALUE! | #N/A | 0 | #VALUE! | #N/A | #VALUE! | #N/A | #N/A | #VALUE! | #N/A | #VALUE! | #N/A | #N/A | #N/A | #N/A | #VALUE! | #VALUE! | #VALUE! | #VALUE! | 0 | 0 | 0 | 0 | 0 | 0 | 0 | 0
|  | 0 | #N/A | #N/A | #VALUE! | #VALUE! | 0 | #VALUE! | 0 | 0 | #VALUE! | #VALUE! | #VALUE! | [5 empty] | 0 | [9 empty] | 0 | #N/A | 0 | 0 | #N/A | #VALUE! | #N/A | #N/A | #VALUE! | #N/A | #VALUE! | #N/A | #N/A | #N/A | #N/A | #VALUE! | #VALUE! | #VALUE! | #VALUE!
|  | 0 | #N/A | #N/A | #VALUE! | #VALUE! | 0 | #VALUE! | 0 | 0 | #VALUE! | #VALUE! | #VALUE! | #VALUE! | 1.5 | 0.1 | [12 empty] | 0 | #N/A | 0 | 0 | #N/A | #VALUE! | #N/A | #N/A | #VALUE! | #N/A | #VALUE! | #N/A | #N/A | #N/A | #N/A | #VALUE! | #VALUE! | #VALUE! | #VALUE!
0 | 0 | 0 | #N/A | #N/A | #VALUE! | #VALUE! |  | 0 |  | 0 | #VALUE! | #VALUE! | #VALUE! |  |  |  | #N/A | 0 | 0 | #N/A | #N/A | #N/A | #N/A | [5 empty] | #VALUE! | #N/A | 0 | #VALUE! | #N/A | #VALUE! | #N/A | #N/A | #VALUE! | #N/A | #VALUE! | #N/A | #N/A | #N/A | #N/A | #VALUE! | #VALUE! | #VALUE! | #VALUE! | 0 | 0 | 0 | 0 | 0 | 0 | 0 | 0
|  | 0 | #N/A | #N/A | #VALUE! | #VALUE! | 0 | #VALUE! | 0 | 0 | #VALUE! | #VALUE! | #VALUE! | [5 empty] | 0 | [9 empty] | 0 | #N/A | 0 | 0 | #N/A | #VALUE! | #N/A | #N/A | #VALUE! | #N/A | #VALUE! | #N/A | #N/A | #N/A | #N/A | #VALUE! | #VALUE! | #VALUE! | #VALUE!
|  | 0 | #N/A | #N/A | #VALUE! | #VALUE! | 0 | #VALUE! | 0 | 0 | #VALUE! | #VALUE! | #VALUE! | #VALUE! | 1.5 | 0.1 | [12 empty] | 0 | #N/A | 0 | 0 | #N/A | #VALUE! | #N/A | #N/A | #VALUE! | #N/A | #VALUE! | #N/A | #N/A | #N/A | #N/A | #VALUE! | #VALUE! | #VALUE! | #VALUE!
0 | 0 | 0 | #N/A | #N/A | #VALUE! | #VALUE! |  | 0 |  | 0 | #VALUE! | #VALUE! | #VALUE! |  |  |  | #N/A | 0 | 0 | #N/A | #N/A | #N/A | #N/A | [5 empty] | #VALUE! | #N/A | 0 | #VALUE! | #N/A | #VALUE! | #N/A | #N/A | #VALUE! | #N/A | #VALUE! | #N/A | #N/A | #N/A | #N/A | #VALUE! | #VALUE! | #VALUE! | #VALUE! | 0 | 0 | 0 | 0 | 0 | 0 | 0 | 0
|  | 0 | #N/A | #N/A | #VALUE! | #VALUE! | 0 | #VALUE! | 0 | 0 | #VALUE! | #VALUE! | #VALUE! | [5 empty] | 0 | [9 empty] | 0 | #N/A | 0 | 0 | #N/A | #VALUE! | #N/A | #N/A | #VALUE! | #N/A | #VALUE! | #N/A | #N/A | #N/A | #N/A | #VALUE! | #VALUE! | #VALUE! | #VALUE!
|  | 0 | #N/A | #N/A | #VALUE! | #VALUE! | 0 | #VALUE! | 0 | 0 | #VALUE! | #VALUE! | #VALUE! | #VALUE! | 1.5 | 0.1 | [12 empty] | 0 | #N/A | 0 | 0 | #N/A | #VALUE! | #N/A | #N/A | #VALUE! | #N/A | #VALUE! | #N/A | #N/A | #N/A | #N/A | #VALUE! | #VALUE! | #VALUE! | #VALUE!
0 | 0 | 0 | #N/A | #N/A | #VALUE! | #VALUE! |  | 0 |  | 0 | #VALUE! | #VALUE! | #VALUE! |  |  |  | #N/A | 0 | 0 | #N/A | #N/A | #N/A | #N/A | [5 empty] | #VALUE! | #N/A | 0 | #VALUE! | #N/A | #VALUE! | #N/A | #N/A | #VALUE! | #N/A | #VALUE! | #N/A | #N/A | #N/A | #N/A | #VALUE! | #VALUE! | #VALUE! | #VALUE! | 0 | 0 | 0 | 0 | 0 | 0 | 0 | 0
|  | 0 | #N/A | #N/A | #VALUE! | #VALUE! | 0 | #VALUE! | 0 | 0 | #VALUE! | #VALUE! | #VALUE! | [5 empty] | 0 | [9 empty] | 0 | #N/A | 0 | 0 | #N/A | #VALUE! | #N/A | #N/A | #VALUE! | #N/A | #VALUE! | #N/A | #N/A | #N/A | #N/A | #VALUE! | #VALUE! | #VALUE! | #VALUE!
|  | 0 | #N/A | #N/A | #VALUE! | #VALUE! | 0 | #VALUE! | 0 | 0 | #VALUE! | #VALUE! | #VALUE! | #VALUE! | 1.5 | 0.1 | [12 empty] | 0 | #N/A | 0 | 0 | #N/A | #VALUE! | #N/A | #N/A | #VALUE! | #N/A | #VALUE! | #N/A | #N/A | #N/A | #N/A | #VALUE! | #VALUE! | #VALUE! | #VALUE!
0 | 0 | 0 | #N/A | #N/A | #VALUE! | #VALUE! |  | 0 |  | 0 | #VALUE! | #VALUE! | #VALUE! |  |  |  | #N/A | 0 | 0 | #N/A | #N/A | #N/A | #N/A | [5 empty] | #VALUE! | #N/A | 0 | #VALUE! | #N/A | #VALUE! | #N/A | #N/A | #VALUE! | #N/A | #VALUE! | #N/A | #N/A | #N/A | #N/A | #VALUE! | #VALUE! | #VALUE! | #VALUE! | 0 | 0 | 0 | 0 | 0 | 0 | 0 | 0
|  | 0 | #N/A | #N/A | #VALUE! | #VALUE! | 0 | #VALUE! | 0 | 0 | #VALUE! | #VALUE! | #VALUE! | [5 empty] | 0 | [9 empty] | 0 | #N/A | 0 | 0 | #N/A | #VALUE! | #N/A | #N/A | #VALUE! | #N/A | #VALUE! | #N/A | #N/A | #N/A | #N/A | #VALUE! | #VALUE! | #VALUE! | #VALUE!
|  | 0 | #N/A | #N/A | #VALUE! | #VALUE! | 0 | #VALUE! | 0 | 0 | #VALUE! | #VALUE! | #VALUE! | #VALUE! | 1.5 | 0.1 | [12 empty] | 0 | #N/A | 0 | 0 | #N/A | #VALUE! | #N/A | #N/A | #VALUE! | #N/A | #VALUE! | #N/A | #N/A | #N/A | #N/A | #VALUE! | #VALUE! | #VALUE! | #VALUE!
0 | 0 | 0 | #N/A | #N/A | #VALUE! | #VALUE! |  | 0 |  | 0 | #VALUE! | #VALUE! | #VALUE! |  |  |  | #N/A | 0 | 0 | #N/A | #N/A | #N/A | #N/A | [5 empty] | #VALUE! | #N/A | 0 | #VALUE! | #N/A | #VALUE! | #N/A | #N/A | #VALUE! | #N/A | #VALUE! | #N/A | #N/A | #N/A | #N/A | #VALUE! | #VALUE! | #VALUE! | #VALUE! | 0 | 0 | 0 | 0 | 0 | 0 | 0 | 0
|  | 0 | #N/A | #N/A | #VALUE! | #VALUE! | 0 | #VALUE! | 0 | 0 | #VALUE! | #VALUE! | #VALUE! | [5 empty] | 0 | [9 empty] | 0 | #N/A | 0 | 0 | #N/A | #VALUE! | #N/A | #N/A | #VALUE! | #N/A | #VALUE! | #N/A | #N/A | #N/A | #N/A | #VALUE! | #VALUE! | #VALUE! | #VALUE!
|  | 0 | #N/A | #N/A | #VALUE! | #VALUE! | 0 | #VALUE! | 0 | 0 | #VALUE! | #VALUE! | #VALUE! | #VALUE! | 1.5 | 0.1 | [12 empty] | 0 | #N/A | 0 | 0 | #N/A | #VALUE! | #N/A | #N/A | #VALUE! | #N/A | #VALUE! | #N/A | #N/A | #N/A | #N/A | #VALUE! | #VALUE! | #VALUE! | #VALUE!
0 | 0 | 0 | #N/A | #N/A | #VALUE! | #VALUE! |  | 0 |  | 0 | #VALUE! | #VALUE! | #VALUE! |  |  |  | #N/A | 0 | 0 | #N/A | #N/A | #N/A | #N/A | [5 empty] | #VALUE! | #N/A | 0 | #VALUE! | #N/A | #VALUE! | #N/A | #N/A | #VALUE! | #N/A | #VALUE! | #N/A | #N/A | #N/A | #N/A | #VALUE! | #VALUE! | #VALUE! | #VALUE! | 0 | 0 | 0 | 0 | 0 | 0 | 0 | 0
|  | 0 | #N/A | #N/A | #VALUE! | #VALUE! | 0 | #VALUE! | 0 | 0 | #VALUE! | #VALUE! | #VALUE! | [5 empty] | 0 | [9 empty] | 0 | #N/A | 0 | 0 | #N/A | #VALUE! | #N/A | #N/A | #VALUE! | #N/A | #VALUE! | #N/A | #N/A | #N/A | #N/A | #VALUE! | #VALUE! | #VALUE! | #VALUE!
|  | 0 | #N/A | #N/A | #VALUE! | #VALUE! | 0 | #VALUE! | 0 | 0 | #VALUE! | #VALUE! | #VALUE! | #VALUE! | 1.5 | 0.1 | [12 empty] | 0 | #N/A | 0 | 0 | #N/A | #VALUE! | #N/A | #N/A | #VALUE! | #N/A | #VALUE! | #N/A | #N/A | #N/A | #N/A | #VALUE! | #VALUE! | #VALUE! | #VALUE!
0 | 0 | 0 | #N/A | #N/A | #VALUE! | #VALUE! |  | 0 |  | 0 | #VALUE! | #VALUE! | #VALUE! |  |  |  | #N/A | 0 | 0 | #N/A | #N/A | #N/A | #N/A | [5 empty] | #VALUE! | #N/A | 0 | #VALUE! | #N/A | #VALUE! | #N/A | #N/A | #VALUE! | #N/A | #VALUE! | #N/A | #N/A | #N/A | #N/A | #VALUE! | #VALUE! | #VALUE! | #VALUE! | 0 | 0 | 0 | 0 | 0 | 0 | 0 | 0
|  | 0 | #N/A | #N/A | #VALUE! | #VALUE! | 0 | #VALUE! | 0 | 0 | #VALUE! | #VALUE! | #VALUE! | [5 empty] | 0 | [9 empty] | 0 | #N/A | 0 | 0 | #N/A | #VALUE! | #N/A | #N/A | #VALUE! | #N/A | #VALUE! | #N/A | #N/A | #N/A | #N/A | #VALUE! | #VALUE! | #VALUE! | #VALUE!
|  | 0 | #N/A | #N/A | #VALUE! | #VALUE! | 0 | #VALUE! | 0 | 0 | #VALUE! | #VALUE! | #VALUE! | #VALUE! | 1.5 | 0.1 | [12 empty] | 0 | #N/A | 0 | 0 | #N/A | #VALUE! | #N/A | #N/A | #VALUE! | #N/A | #VALUE! | #N/A | #N/A | #N/A | #N/A | #VALUE! | #VALUE! | #VALUE! | #VALUE!
0 | 0 | 0 | #N/A | #N/A | #VALUE! | #VALUE! |  | 0 |  | 0 | #VALUE! | #VALUE! | #VALUE! |  |  |  | #N/A | 0 | 0 | #N/A | #N/A | #N/A | #N/A | [5 empty] | #VALUE! | #N/A | 0 | #VALUE! | #N/A | #VALUE! | #N/A | #N/A | #VALUE! | #N/A | #VALUE! | #N/A | #N/A | #N/A | #N/A | #VALUE! | #VALUE! | #VALUE! | #VALUE! | 0 | 0 | 0 | 0 | 0 | 0 | 0 | 0
|  | 0 | #N/A | #N/A | #VALUE! | #VALUE! | 0 | #VALUE! | 0 | 0 | #VALUE! | #VALUE! | #VALUE! | [5 empty] | 0 | [9 empty] | 0 | #N/A | 0 | 0 | #N/A | #VALUE! | #N/A | #N/A | #VALUE! | #N/A | #VALUE! | #N/A | #N/A | #N/A | #N/A | #VALUE! | #VALUE! | #VALUE! | #VALUE!
|  | 0 | #N/A | #N/A | #VALUE! | #VALUE! | 0 | #VALUE! | 0 | 0 | #VALUE! | #VALUE! | #VALUE! | #VALUE! | 1.5 | 0.1 | [12 empty] | 0 | #N/A | 0 | 0 | #N/A | #VALUE! | #N/A | #N/A | #VALUE! | #N/A | #VALUE! | #N/A | #N/A | #N/A | #N/A | #VALUE! | #VALUE! | #VALUE! | #VALUE!
0 | 0 | 0 | #N/A | #N/A | #VALUE! | #VALUE! |  | 0 |  | 0 | #VALUE! | #VALUE! | #VALUE! |  |  |  | #N/A | 0 | 0 | #N/A | #N/A | #N/A | #N/A | [5 empty] | #VALUE! | #N/A | 0 | #VALUE! | #N/A | #VALUE! | #N/A | #N/A | #VALUE! | #N/A | #VALUE! | #N/A | #N/A | #N/A | #N/A | #VALUE! | #VALUE! | #VALUE! | #VALUE! | 0 | 0 | 0 | 0 | 0 | 0 | 0 | 0
|  | 0 | #N/A | #N/A | #VALUE! | #VALUE! | 0 | #VALUE! | 0 | 0 | #VALUE! | #VALUE! | #VALUE! | [5 empty] | 0 | [9 empty] | 0 | #N/A | 0 | 0 | #N/A | #VALUE! | #N/A | #N/A | #VALUE! | #N/A | #VALUE! | #N/A | #N/A | #N/A | #N/A | #VALUE! | #VALUE! | #VALUE! | #VALUE!
|  | 0 | #N/A | #N/A | #VALUE! | #VALUE! | 0 | #VALUE! | 0 | 0 | #VALUE! | #VALUE! | #VALUE! | #VALUE! | 1.5 | 0.1 | [12 empty] | 0 | #N/A | 0 | 0 | #N/A | #VALUE! | #N/A | #N/A | #VALUE! | #N/A | #VALUE! | #N/A | #N/A | #N/A | #N/A | #VALUE! | #VALUE! | #VALUE! | #VALUE!
0 | 0 | 0 | #N/A | #N/A | #VALUE! | #VALUE! |  | 0 |  | 0 | #VALUE! | #VALUE! | #VALUE! |  |  |  | #N/A | 0 | 0 | #N/A | #N/A | #N/A | #N/A | [5 empty] | #VALUE! | #N/A | 0 | #VALUE! | #N/A | #VALUE! | #N/A | #N/A | #VALUE! | #N/A | #VALUE! | #N/A | #N/A | #N/A | #N/A | #VALUE! | #VALUE! | #VALUE! | #VALUE! | 0 | 0 | 0 | 0 | 0 | 0 | 0 | 0
|  | 0 | #N/A | #N/A | #VALUE! | #VALUE! | 0 | #VALUE! | 0 | 0 | #VALUE! | #VALUE! | #VALUE! | [5 empty] | 0 | [9 empty] | 0 | #N/A | 0 | 0 | #N/A | #VALUE! | #N/A | #N/A | #VALUE! | #N/A | #VALUE! | #N/A | #N/A | #N/A | #N/A | #VALUE! | #VALUE! | #VALUE! | #VALUE!
|  | 0 | #N/A | #N/A | #VALUE! | #VALUE! | 0 | #VALUE! | 0 | 0 | #VALUE! | #VALUE! | #VALUE! | #VALUE! | 1.5 | 0.1 | [12 empty] | 0 | #N/A | 0 | 0 | #N/A | #VALUE! | #N/A | #N/A | #VALUE! | #N/A | #VALUE! | #N/A | #N/A | #N/A | #N/A | #VALUE! | #VALUE! | #VALUE! | #VALUE!
0 | 0 | 0 | #N/A | #N/A | #VALUE! | #VALUE! |  | 0 |  | 0 | #VALUE! | #VALUE! | #VALUE! |  |  |  | #N/A | 0 | 0 | #N/A | #N/A | #N/A | #N/A | [5 empty] | #VALUE! | #N/A | 0 | #VALUE! | #N/A | #VALUE! | #N/A | #N/A | #VALUE! | #N/A | #VALUE! | #N/A | #N/A | #N/A | #N/A | #VALUE! | #VALUE! | #VALUE! | #VALUE! | 0 | 0 | 0 | 0 | 0 | 0 | 0 | 0
|  | 0 | #N/A | #N/A | #VALUE! | #VALUE! | 0 | #VALUE! | 0 | 0 | #VALUE! | #VALUE! | #VALUE! | [5 empty] | 0 | [9 empty] | 0 | #N/A | 0 | 0 | #N/A | #VALUE! | #N/A | #N/A | #VALUE! | #N/A | #VALUE! | #N/A | #N/A | #N/A | #N/A | #VALUE! | #VALUE! | #VALUE! | #VALUE!
|  | 0 | #N/A | #N/A | #VALUE! | #VALUE! | 0 | #VALUE! | 0 | 0 | #VALUE! | #VALUE! | #VALUE! | #VALUE! | 1.5 | 0.1 | [12 empty] | 0 | #N/A | 0 | 0 | #N/A | #VALUE! | #N/A | #N/A | #VALUE! | #N/A | #VALUE! | #N/A | #N/A | #N/A | #N/A | #VALUE! | #VALUE! | #VALUE! | #VALUE!
0 | 0 | 0 | #N/A | #N/A | #VALUE! | #VALUE! |  | 0 |  | 0 | #VALUE! | #VALUE! | #VALUE! |  |  |  | #N/A | 0 | 0 | #N/A | #N/A | #N/A | #N/A | [5 empty] | #VALUE! | #N/A | 0 | #VALUE! | #N/A | #VALUE! | #N/A | #N/A | #VALUE! | #N/A | #VALUE! | #N/A | #N/A | #N/A | #N/A | #VALUE! | #VALUE! | #VALUE! | #VALUE! | 0 | 0 | 0 | 0 | 0 | 0 | 0 | 0
|  | 0 | #N/A | #N/A | #VALUE! | #VALUE! | 0 | #VALUE! | 0 | 0 | #VALUE! | #VALUE! | #VALUE! | [5 empty] | 0 | [9 empty] | 0 | #N/A | 0 | 0 | #N/A | #VALUE! | #N/A | #N/A | #VALUE! | #N/A | #VALUE! | #N/A | #N/A | #N/A | #N/A | #VALUE! | #VALUE! | #VALUE! | #VALUE!
|  | 0 | #N/A | #N/A | #VALUE! | #VALUE! | 0 | #VALUE! | 0 | 0 | #VALUE! | #VALUE! | #VALUE! | #VALUE! | 1.5 | 0.1 | [12 empty] | 0 | #N/A | 0 | 0 | #N/A | #VALUE! | #N/A | #N/A | #VALUE! | #N/A | #VALUE! | #N/A | #N/A | #N/A | #N/A | #VALUE! | #VALUE! | #VALUE! | #VALUE!
0 | 0 | 0 | #N/A | #N/A | #VALUE! | #VALUE! |  | 0 |  | 0 | #VALUE! | #VALUE! | #VALUE! |  |  |  | #N/A | 0 | 0 | #N/A | #N/A | #N/A | #N/A | [5 empty] | #VALUE! | #N/A | 0 | #VALUE! | #N/A | #VALUE! | #N/A | #N/A | #VALUE! | #N/A | #VALUE! | #N/A | #N/A | #N/A | #N/A | #VALUE! | #VALUE! | #VALUE! | #VALUE! | 0 | 0 | 0 | 0 | 0 | 0 | 0 | 0
|  | 0 | #N/A | #N/A | #VALUE! | #VALUE! | 0 | #VALUE! | 0 | 0 | #VALUE! | #VALUE! | #VALUE! | [5 empty] | 0 | [9 empty] | 0 | #N/A | 0 | 0 | #N/A | #VALUE! | #N/A | #N/A | #VALUE! | #N/A | #VALUE! | #N/A | #N/A | #N/A | #N/A | #VALUE! | #VALUE! | #VALUE! | #VALUE!
|  | 0 | #N/A | #N/A | #VALUE! | #VALUE! | 0 | #VALUE! | 0 | 0 | #VALUE! | #VALUE! | #VALUE! | #VALUE! | 1.5 | 0.1 | [12 empty] | 0 | #N/A | 0 | 0 | #N/A | #VALUE! | #N/A | #N/A | #VALUE! | #N/A | #VALUE! | #N/A | #N/A | #N/A | #N/A | #VALUE! | #VALUE! | #VALUE! | #VALUE!
0 | 0 | 0 | #N/A | #N/A | #VALUE! | #VALUE! |  | 0 |  | 0 | #VALUE! | #VALUE! | #VALUE! |  |  |  | #N/A | 0 | 0 | #N/A | #N/A | #N/A | #N/A | [5 empty] | #VALUE! | #N/A | 0 | #VALUE! | #N/A | #VALUE! | #N/A | #N/A | #VALUE! | #N/A | #VALUE! | #N/A | #N/A | #N/A | #N/A | #VALUE! | #VALUE! | #VALUE! | #VALUE! | 0 | 0 | 0 | 0 | 0 | 0 | 0 | 0
|  | 0 | #N/A | #N/A | #VALUE! | #VALUE! | 0 | #VALUE! | 0 | 0 | #VALUE! | #VALUE! | #VALUE! | [5 empty] | 0 | [9 empty] | 0 | #N/A | 0 | 0 | #N/A | #VALUE! | #N/A | #N/A | #VALUE! | #N/A | #VALUE! | #N/A | #N/A | #N/A | #N/A | #VALUE! | #VALUE! | #VALUE! | #VALUE!
|  | 0 | #N/A | #N/A | #VALUE! | #VALUE! | 0 | #VALUE! | 0 | 0 | #VALUE! | #VALUE! | #VALUE! | #VALUE! | 1.5 | 0.1 | [12 empty] | 0 | #N/A | 0 | 0 | #N/A | #VALUE! | #N/A | #N/A | #VALUE! | #N/A | #VALUE! | #N/A | #N/A | #N/A | #N/A | #VALUE! | #VALUE! | #VALUE! | #VALUE!
0 | 0 | 0 | #N/A | #N/A | #VALUE! | #VALUE! |  | 0 |  | 0 | #VALUE! | #VALUE! | #VALUE! |  |  |  | #N/A | 0 | 0 | #N/A | #N/A | #N/A | #N/A | [5 empty] | #VALUE! | #N/A | 0 | #VALUE! | #N/A | #VALUE! | #N/A | #N/A | #VALUE! | #N/A | #VALUE! | #N/A | #N/A | #N/A | #N/A | #VALUE! | #VALUE! | #VALUE! | #VALUE! | 0 | 0 | 0 | 0 | 0 | 0 | 0 | 0
|  | 0 | #N/A | #N/A | #VALUE! | #VALUE! | 0 | #VALUE! | 0 | 0 | #VALUE! | #VALUE! | #VALUE! | [5 empty] | 0 | [9 empty] | 0 | #N/A | 0 | 0 | #N/A | #VALUE! | #N/A | #N/A | #VALUE! | #N/A | #VALUE! | #N/A | #N/A | #N/A | #N/A | #VALUE! | #VALUE! | #VALUE! | #VALUE!
|  | 0 | #N/A | #N/A | #VALUE! | #VALUE! | 0 | #VALUE! | 0 | 0 | #VALUE! | #VALUE! | #VALUE! | #VALUE! | 1.5 | 0.1 | [12 empty] | 0 | #N/A | 0 | 0 | #N/A | #VALUE! | #N/A | #N/A | #VALUE! | #N/A | #VALUE! | #N/A | #N/A | #N/A | #N/A | #VALUE! | #VALUE! | #VALUE! | #VALUE!
0 | 0 | 0 | #N/A | #N/A | #VALUE! | #VALUE! |  | 0 |  | 0 | #VALUE! | #VALUE! | #VALUE! |  |  |  | #N/A | 0 | 0 | #N/A | #N/A | #N/A | #N/A | [5 empty] | #VALUE! | #N/A | 0 | #VALUE! | #N/A | #VALUE! | #N/A | #N/A | #VALUE! | #N/A | #VALUE! | #N/A | #N/A | #N/A | #N/A | #VALUE! | #VALUE! | #VALUE! | #VALUE! | 0 | 0 | 0 | 0 | 0 | 0 | 0 | 0
|  | 0 | #N/A | #N/A | #VALUE! | #VALUE! | 0 | #VALUE! | 0 | 0 | #VALUE! | #VALUE! | #VALUE! | [5 empty] | 0 | [9 empty] | 0 | #N/A | 0 | 0 | #N/A | #VALUE! | #N/A | #N/A | #VALUE! | #N/A | #VALUE! | #N/A | #N/A | #N/A | #N/A | #VALUE! | #VALUE! | #VALUE! | #VALUE!
|  | 0 | #N/A | #N/A | #VALUE! | #VALUE! | 0 | #VALUE! | 0 | 0 | #VALUE! | #VALUE! | #VALUE! | #VALUE! | 1.5 | 0.1 | [12 empty] | 0 | #N/A | 0 | 0 | #N/A | #VALUE! | #N/A | #N/A | #VALUE! | #N/A | #VALUE! | #N/A | #N/A | #N/A | #N/A | #VALUE! | #VALUE! | #VALUE! | #VALUE!
0 | 0 | 0 | #N/A | #N/A | #VALUE! | #VALUE! |  | 0 |  | 0 | #VALUE! | #VALUE! | #VALUE! |  |  |  | #N/A | 0 | 0 | #N/A | #N/A | #N/A | #N/A | [5 empty] | #VALUE! | #N/A | 0 | #VALUE! | #N/A | #VALUE! | #N/A | #N/A | #VALUE! | #N/A | #VALUE! | #N/A | #N/A | #N/A | #N/A | #VALUE! | #VALUE! | #VALUE! | #VALUE! | 0 | 0 | 0 | 0 | 0 | 0 | 0 | 0
|  | 0 | #N/A | #N/A | #VALUE! | #VALUE! | 0 | #VALUE! | 0 | 0 | #VALUE! | #VALUE! | #VALUE! | [5 empty] | 0 | [9 empty] | 0 | #N/A | 0 | 0 | #N/A | #VALUE! | #N/A | #N/A | #VALUE! | #N/A | #VALUE! | #N/A | #N/A | #N/A | #N/A | #VALUE! | #VALUE! | #VALUE! | #VALUE!
|  | 0 | #N/A | #N/A | #VALUE! | #VALUE! | 0 | #VALUE! | 0 | 0 | #VALUE! | #VALUE! | #VALUE! | #VALUE! | 1.5 | 0.1 | [12 empty] | 0 | #N/A | 0 | 0 | #N/A | #VALUE! | #N/A | #N/A | #VALUE! | #N/A | #VALUE! | #N/A | #N/A | #N/A | #N/A | #VALUE! | #VALUE! | #VALUE! | #VALUE!
0 | 0 | 0 | #N/A | #N/A | #VALUE! | #VALUE! |  | 0 |  | 0 | #VALUE! | #VALUE! | #VALUE! |  |  |  | #N/A | 0 | 0 | #N/A | #N/A | #N/A | #N/A | [5 empty] | #VALUE! | #N/A | 0 | #VALUE! | #N/A | #VALUE! | #N/A | #N/A | #VALUE! | #N/A | #VALUE! | #N/A | #N/A | #N/A | #N/A | #VALUE! | #VALUE! | #VALUE! | #VALUE! | 0 | 0 | 0 | 0 | 0 | 0 | 0 | 0
|  | 0 | #N/A | #N/A | #VALUE! | #VALUE! | 0 | #VALUE! | 0 | 0 | #VALUE! | #VALUE! | #VALUE! | [5 empty] | 0 | [9 empty] | 0 | #N/A | 0 | 0 | #N/A | #VALUE! | #N/A | #N/A | #VALUE! | #N/A | #VALUE! | #N/A | #N/A | #N/A | #N/A | #VALUE! | #VALUE! | #VALUE! | #VALUE!
|  | 0 | #N/A | #N/A | #VALUE! | #VALUE! | 0 | #VALUE! | 0 | 0 | #VALUE! | #VALUE! | #VALUE! | #VALUE! | 1.5 | 0.1 | [12 empty] | 0 | #N/A | 0 | 0 | #N/A | #VALUE! | #N/A | #N/A | #VALUE! | #N/A | #VALUE! | #N/A | #N/A | #N/A | #N/A | #VALUE! | #VALUE! | #VALUE! | #VALUE!
0 | 0 | 0 | #N/A | #N/A | #VALUE! | #VALUE! |  | 0 |  | 0 | #VALUE! | #VALUE! | #VALUE! |  |  |  | #N/A | 0 | 0 | #N/A | #N/A | #N/A | #N/A | [5 empty] | #VALUE! | #N/A | 0 | #VALUE! | #N/A | #VALUE! | #N/A | #N/A | #VALUE! | #N/A | #VALUE! | #N/A | #N/A | #N/A | #N/A | #VALUE! | #VALUE! | #VALUE! | #VALUE! | 0 | 0 | 0 | 0 | 0 | 0 | 0 | 0
|  | 0 | #N/A | #N/A | #VALUE! | #VALUE! | 0 | #VALUE! | 0 | 0 | #VALUE! | #VALUE! | #VALUE! | [5 empty] | 0 | [9 empty] | 0 | #N/A | 0 | 0 | #N/A | #VALUE! | #N/A | #N/A | #VALUE! | #N/A | #VALUE! | #N/A | #N/A | #N/A | #N/A | #VALUE! | #VALUE! | #VALUE! | #VALUE!
|  | 0 | #N/A | #N/A | #VALUE! | #VALUE! | 0 | #VALUE! | 0 | 0 | #VALUE! | #VALUE! | #VALUE! | #VALUE! | 1.5 | 0.1 | [12 empty] | 0 | #N/A | 0 | 0 | #N/A | #VALUE! | #N/A | #N/A | #VALUE! | #N/A | #VALUE! | #N/A | #N/A | #N/A | #N/A | #VALUE! | #VALUE! | #VALUE! | #VALUE!
0 | 0 | 0 | #N/A | #N/A | #VALUE! | #VALUE! |  | 0 |  | 0 | #VALUE! | #VALUE! | #VALUE! |  |  |  | #N/A | 0 | 0 | #N/A | #N/A | #N/A | #N/A | [5 empty] | #VALUE! | #N/A | 0 | #VALUE! | #N/A | #VALUE! | #N/A | #N/A | #VALUE! | #N/A | #VALUE! | #N/A | #N/A | #N/A | #N/A | #VALUE! | #VALUE! | #VALUE! | #VALUE! | 0 | 0 | 0 | 0 | 0 | 0 | 0 | 0
|  | 0 | #N/A | #N/A | #VALUE! | #VALUE! | 0 | #VALUE! | 0 | 0 | #VALUE! | #VALUE! | #VALUE! | [5 empty] | 0 | [9 empty] | 0 | #N/A | 0 | 0 | #N/A | #VALUE! | #N/A | #N/A | #VALUE! | #N/A | #VALUE! | #N/A | #N/A | #N/A | #N/A | #VALUE! | #VALUE! | #VALUE! | #VALUE!
|  | 0 | #N/A | #N/A | #VALUE! | #VALUE! | 0 | #VALUE! | 0 | 0 | #VALUE! | #VALUE! | #VALUE! | #VALUE! | 1.5 | 0.1 | [12 empty] | 0 | #N/A | 0 | 0 | #N/A | #VALUE! | #N/A | #N/A | #VALUE! | #N/A | #VALUE! | #N/A | #N/A | #N/A | #N/A | #VALUE! | #VALUE! | #VALUE! | #VALUE!
0 | 0 | 0 | #N/A | #N/A | #VALUE! | #VALUE! |  | 0 |  | 0 | #VALUE! | #VALUE! | #VALUE! |  |  |  | #N/A | 0 | 0 | #N/A | #N/A | #N/A | #N/A | [5 empty] | #VALUE! | #N/A | 0 | #VALUE! | #N/A | #VALUE! | #N/A | #N/A | #VALUE! | #N/A | #VALUE! | #N/A | #N/A | #N/A | #N/A | #VALUE! | #VALUE! | #VALUE! | #VALUE! | 0 | 0 | 0 | 0 | 0 | 0 | 0 | 0
|  | 0 | #N/A | #N/A | #VALUE! | #VALUE! | 0 | #VALUE! | 0 | 0 | #VALUE! | #VALUE! | #VALUE! | [5 empty] | 0 | [9 empty] | 0 | #N/A | 0 | 0 | #N/A | #VALUE! | #N/A | #N/A | #VALUE! | #N/A | #VALUE! | #N/A | #N/A | #N/A | #N/A | #VALUE! | #VALUE! | #VALUE! | #VALUE!
|  | 0 | #N/A | #N/A | #VALUE! | #VALUE! | 0 | #VALUE! | 0 | 0 | #VALUE! | #VALUE! | #VALUE! | #VALUE! | 1.5 | 0.1 | [12 empty] | 0 | #N/A | 0 | 0 | #N/A | #VALUE! | #N/A | #N/A | #VALUE! | #N/A | #VALUE! | #N/A | #N/A | #N/A | #N/A | #VALUE! | #VALUE! | #VALUE! | #VALUE!
0 | 0 | 0 | #N/A | #N/A | #VALUE! | #VALUE! |  | 0 |  | 0 | #VALUE! | #VALUE! | #VALUE! |  |  |  | #N/A | 0 | 0 | #N/A | #N/A | #N/A | #N/A | [5 empty] | #VALUE! | #N/A | 0 | #VALUE! | #N/A | #VALUE! | #N/A | #N/A | #VALUE! | #N/A | #VALUE! | #N/A | #N/A | #N/A | #N/A | #VALUE! | #VALUE! | #VALUE! | #VALUE! | 0 | 0 | 0 | 0 | 0 | 0 | 0 | 0
|  | 0 | #N/A | #N/A | #VALUE! | #VALUE! | 0 | #VALUE! | 0 | 0 | #VALUE! | #VALUE! | #VALUE! | [5 empty] | 0 | [9 empty] | 0 | #N/A | 0 | 0 | #N/A | #VALUE! | #N/A | #N/A | #VALUE! | #N/A | #VALUE! | #N/A | #N/A | #N/A | #N/A | #VALUE! | #VALUE! | #VALUE! | #VALUE!
|  | 0 | #N/A | #N/A | #VALUE! | #VALUE! | 0 | #VALUE! | 0 | 0 | #VALUE! | #VALUE! | #VALUE! | #VALUE! | 1.5 | 0.1 | [12 empty] | 0 | #N/A | 0 | 0 | #N/A | #VALUE! | #N/A | #N/A | #VALUE! | #N/A | #VALUE! | #N/A | #N/A | #N/A | #N/A | #VALUE! | #VALUE! | #VALUE! | #VALUE!
0 | 0 | 0 | #N/A | #N/A | #VALUE! | #VALUE! |  | 0 |  | 0 | #VALUE! | #VALUE! | #VALUE! |  |  |  | #N/A | 0 | 0 | #N/A | #N/A | #N/A | #N/A | [5 empty] | #VALUE! | #N/A | 0 | #VALUE! | #N/A | #VALUE! | #N/A | #N/A | #VALUE! | #N/A | #VALUE! | #N/A | #N/A | #N/A | #N/A | #VALUE! | #VALUE! | #VALUE! | #VALUE! | 0 | 0 | 0 | 0 | 0 | 0 | 0 | 0
|  | 0 | #N/A | #N/A | #VALUE! | #VALUE! | 0 | #VALUE! | 0 | 0 | #VALUE! | #VALUE! | #VALUE! | [5 empty] | 0 | [9 empty] | 0 | #N/A | 0 | 0 | #N/A | #VALUE! | #N/A | #N/A | #VALUE! | #N/A | #VALUE! | #N/A | #N/A | #N/A | #N/A | #VALUE! | #VALUE! | #VALUE! | #VALUE!
|  | 0 | #N/A | #N/A | #VALUE! | #VALUE! | 0 | #VALUE! | 0 | 0 | #VALUE! | #VALUE! | #VALUE! | #VALUE! | 1.5 | 0.1 | [12 empty] | 0 | #N/A | 0 | 0 | #N/A | #VALUE! | #N/A | #N/A | #VALUE! | #N/A | #VALUE! | #N/A | #N/A | #N/A | #N/A | #VALUE! | #VALUE! | #VALUE! | #VALUE!
0 | 0 | 0 | #N/A | #N/A | #VALUE! | #VALUE! |  | 0 |  | 0 | #VALUE! | #VALUE! | #VALUE! |  |  |  | #N/A | 0 | 0 | #N/A | #N/A | #N/A | #N/A | [5 empty] | #VALUE! | #N/A | 0 | #VALUE! | #N/A | #VALUE! | #N/A | #N/A | #VALUE! | #N/A | #VALUE! | #N/A | #N/A | #N/A | #N/A | #VALUE! | #VALUE! | #VALUE! | #VALUE! | 0 | 0 | 0 | 0 | 0 | 0 | 0 | 0
|  | 0 | #N/A | #N/A | #VALUE! | #VALUE! | 0 | #VALUE! | 0 | 0 | #VALUE! | #VALUE! | #VALUE! | [5 empty] | 0 | [9 empty] | 0 | #N/A | 0 | 0 | #N/A | #VALUE! | #N/A | #N/A | #VALUE! | #N/A | #VALUE! | #N/A | #N/A | #N/A | #N/A | #VALUE! | #VALUE! | #VALUE! | #VALUE!
|  | 0 | #N/A | #N/A | #VALUE! | #VALUE! | 0 | #VALUE! | 0 | 0 | #VALUE! | #VALUE! | #VALUE! | #VALUE! | 1.5 | 0.1 | [12 empty] | 0 | #N/A | 0 | 0 | #N/A | #VALUE! | #N/A | #N/A | #VALUE! | #N/A | #VALUE! | #N/A | #N/A | #N/A | #N/A | #VALUE! | #VALUE! | #VALUE! | #VALUE!
0 | 0 | 0 | #N/A | #N/A | #VALUE! | #VALUE! |  | 0 |  | 0 | #VALUE! | #VALUE! | #VALUE! |  |  |  | #N/A | 0 | 0 | #N/A | #N/A | #N/A | #N/A | [5 empty] | #VALUE! | #N/A | 0 | #VALUE! | #N/A | #VALUE! | #N/A | #N/A | #VALUE! | #N/A | #VALUE! | #N/A | #N/A | #N/A | #N/A | #VALUE! | #VALUE! | #VALUE! | #VALUE! | 0 | 0 | 0 | 0 | 0 | 0 | 0 | 0
|  | 0 | #N/A | #N/A | #VALUE! | #VALUE! | 0 | #VALUE! | 0 | 0 | #VALUE! | #VALUE! | #VALUE! | [5 empty] | 0 | [9 empty] | 0 | #N/A | 0 | 0 | #N/A | #VALUE! | #N/A | #N/A | #VALUE! | #N/A | #VALUE! | #N/A | #N/A | #N/A | #N/A | #VALUE! | #VALUE! | #VALUE! | #VALUE!
|  | 0 | #N/A | #N/A | #VALUE! | #VALUE! | 0 | #VALUE! | 0 | 0 | #VALUE! | #VALUE! | #VALUE! | #VALUE! | 1.5 | 0.1 | [12 empty] | 0 | #N/A | 0 | 0 | #N/A | #VALUE! | #N/A | #N/A | #VALUE! | #N/A | #VALUE! | #N/A | #N/A | #N/A | #N/A | #VALUE! | #VALUE! | #VALUE! | #VALUE!
0 | 0 | 0 | #N/A | #N/A | #VALUE! | #VALUE! |  | 0 |  | 0 | #VALUE! | #VALUE! | #VALUE! |  |  |  | #N/A | 0 | 0 | #N/A | #N/A | #N/A | #N/A | [5 empty] | #VALUE! | #N/A | 0 | #VALUE! | #N/A | #VALUE! | #N/A | #N/A | #VALUE! | #N/A | #VALUE! | #N/A | #N/A | #N/A | #N/A | #VALUE! | #VALUE! | #VALUE! | #VALUE! | 0 | 0 | 0 | 0 | 0 | 0 | 0 | 0
|  | 0 | #N/A | #N/A | #VALUE! | #VALUE! | 0 | #VALUE! | 0 | 0 | #VALUE! | #VALUE! | #VALUE! | [5 empty] | 0 | [9 empty] | 0 | #N/A | 0 | 0 | #N/A | #VALUE! | #N/A | #N/A | #VALUE! | #N/A | #VALUE! | #N/A | #N/A | #N/A | #N/A | #VALUE! | #VALUE! | #VALUE! | #VALUE!
|  | 0 | #N/A | #N/A | #VALUE! | #VALUE! | 0 | #VALUE! | 0 | 0 | #VALUE! | #VALUE! | #VALUE! | #VALUE! | 1.5 | 0.1 | [12 empty] | 0 | #N/A | 0 | 0 | #N/A | #VALUE! | #N/A | #N/A | #VALUE! | #N/A | #VALUE! | #N/A | #N/A | #N/A | #N/A | #VALUE! | #VALUE! | #VALUE! | #VALUE!
0 | 0 | 0 | #N/A | #N/A | #VALUE! | #VALUE! |  | 0 |  | 0 | #VALUE! | #VALUE! | #VALUE! |  |  |  | #N/A | 0 | 0 | #N/A | #N/A | #N/A | #N/A | [5 empty] | #VALUE! | #N/A | 0 | #VALUE! | #N/A | #VALUE! | #N/A | #N/A | #VALUE! | #N/A | #VALUE! | #N/A | #N/A | #N/A | #N/A | #VALUE! | #VALUE! | #VALUE! | #VALUE! | 0 | 0 | 0 | 0 | 0 | 0 | 0 | 0
|  | 0 | #N/A | #N/A | #VALUE! | #VALUE! | 0 | #VALUE! | 0 | 0 | #VALUE! | #VALUE! | #VALUE! | [5 empty] | 0 | [9 empty] | 0 | #N/A | 0 | 0 | #N/A | #VALUE! | #N/A | #N/A | #VALUE! | #N/A | #VALUE! | #N/A | #N/A | #N/A | #N/A | #VALUE! | #VALUE! | #VALUE! | #VALUE!
|  | 0 | #N/A | #N/A | #VALUE! | #VALUE! | 0 | #VALUE! | 0 | 0 | #VALUE! | #VALUE! | #VALUE! | #VALUE! | 1.5 | 0.1 | [12 empty] | 0 | #N/A | 0 | 0 | #N/A | #VALUE! | #N/A | #N/A | #VALUE! | #N/A | #VALUE! | #N/A | #N/A | #N/A | #N/A | #VALUE! | #VALUE! | #VALUE! | #VALUE!
0 | 0 | 0 | #N/A | #N/A | #VALUE! | #VALUE! |  | 0 |  | 0 | #VALUE! | #VALUE! | #VALUE! |  |  |  | #N/A | 0 | 0 | #N/A | #N/A | #N/A | #N/A | [5 empty] | #VALUE! | #N/A | 0 | #VALUE! | #N/A | #VALUE! | #N/A | #N/A | #VALUE! | #N/A | #VALUE! | #N/A | #N/A | #N/A | #N/A | #VALUE! | #VALUE! | #VALUE! | #VALUE! | 0 | 0 | 0 | 0 | 0 | 0 | 0 | 0
|  | 0 | #N/A | #N/A | #VALUE! | #VALUE! | 0 | #VALUE! | 0 | 0 | #VALUE! | #VALUE! | #VALUE! | [5 empty] | 0 | [9 empty] | 0 | #N/A | 0 | 0 | #N/A | #VALUE! | #N/A | #N/A | #VALUE! | #N/A | #VALUE! | #N/A | #N/A | #N/A | #N/A | #VALUE! | #VALUE! | #VALUE! | #VALUE!
|  | 0 | #N/A | #N/A | #VALUE! | #VALUE! | 0 | #VALUE! | 0 | 0 | #VALUE! | #VALUE! | #VALUE! | #VALUE! | 1.5 | 0.1 | [12 empty] | 0 | #N/A | 0 | 0 | #N/A | #VALUE! | #N/A | #N/A | #VALUE! | #N/A | #VALUE! | #N/A | #N/A | #N/A | #N/A | #VALUE! | #VALUE! | #VALUE! | #VALUE!
0 | 0 | 0 | #N/A | #N/A | #VALUE! | #VALUE! |  | 0 |  | 0 | #VALUE! | #VALUE! | #VALUE! |  |  |  | #N/A | 0 | 0 | #N/A | #N/A | #N/A | #N/A | [5 empty] | #VALUE! | #N/A | 0 | #VALUE! | #N/A | #VALUE! | #N/A | #N/A | #VALUE! | #N/A | #VALUE! | #N/A | #N/A | #N/A | #N/A | #VALUE! | #VALUE! | #VALUE! | #VALUE! | 0 | 0 | 0 | 0 | 0 | 0 | 0 | 0
|  | 0 | #N/A | #N/A | #VALUE! | #VALUE! | 0 | #VALUE! | 0 | 0 | #VALUE! | #VALUE! | #VALUE! | [5 empty] | 0 | [9 empty] | 0 | #N/A | 0 | 0 | #N/A | #VALUE! | #N/A | #N/A | #VALUE! | #N/A | #VALUE! | #N/A | #N/A | #N/A | #N/A | #VALUE! | #VALUE! | #VALUE! | #VALUE!
|  | 0 | #N/A | #N/A | #VALUE! | #VALUE! | 0 | #VALUE! | 0 | 0 | #VALUE! | #VALUE! | #VALUE! | #VALUE! | 1.5 | 0.1 | [12 empty] | 0 | #N/A | 0 | 0 | #N/A | #VALUE! | #N/A | #N/A | #VALUE! | #N/A | #VALUE! | #N/A | #N/A | #N/A | #N/A | #VALUE! | #VALUE! | #VALUE! | #VALUE!
0 | 0 | 0 | #N/A | #N/A | #VALUE! | #VALUE! |  | 0 |  | 0 | #VALUE! | #VALUE! | #VALUE! |  |  |  | #N/A | 0 | 0 | #N/A | #N/A | #N/A | #N/A | [5 empty] | #VALUE! | #N/A | 0 | #VALUE! | #N/A | #VALUE! | #N/A | #N/A | #VALUE! | #N/A | #VALUE! | #N/A | #N/A | #N/A | #N/A | #VALUE! | #VALUE! | #VALUE! | #VALUE! | 0 | 0 | 0 | 0 | 0 | 0 | 0 | 0
|  | 0 | #N/A | #N/A | #VALUE! | #VALUE! | 0 | #VALUE! | 0 | 0 | #VALUE! | #VALUE! | #VALUE! | [5 empty] | 0 | [9 empty] | 0 | #N/A | 0 | 0 | #N/A | #VALUE! | #N/A | #N/A | #VALUE! | #N/A | #VALUE! | #N/A | #N/A | #N/A | #N/A | #VALUE! | #VALUE! | #VALUE! | #VALUE!
|  | 0 | #N/A | #N/A | #VALUE! | #VALUE! | 0 | #VALUE! | 0 | 0 | #VALUE! | #VALUE! | #VALUE! | #VALUE! | 1.5 | 0.1 | [12 empty] | 0 | #N/A | 0 | 0 | #N/A | #VALUE! | #N/A | #N/A | #VALUE! | #N/A | #VALUE! | #N/A | #N/A | #N/A | #N/A | #VALUE! | #VALUE! | #VALUE! | #VALUE!
0 | 0 | 0 | #N/A | #N/A | #VALUE! | #VALUE! |  | 0 |  | 0 | #VALUE! | #VALUE! | #VALUE! |  |  |  | #N/A | 0 | 0 | #N/A | #N/A | #N/A | #N/A | [5 empty] | #VALUE! | #N/A | 0 | #VALUE! | #N/A | #VALUE! | #N/A | #N/A | #VALUE! | #N/A | #VALUE! | #N/A | #N/A | #N/A | #N/A | #VALUE! | #VALUE! | #VALUE! | #VALUE! | 0 | 0 | 0 | 0 | 0 | 0 | 0 | 0
|  | 0 | #N/A | #N/A | #VALUE! | #VALUE! | 0 | #VALUE! | 0 | 0 | #VALUE! | #VALUE! | #VALUE! | [5 empty] | 0 | [9 empty] | 0 | #N/A | 0 | 0 | #N/A | #VALUE! | #N/A | #N/A | #VALUE! | #N/A | #VALUE! | #N/A | #N/A | #N/A | #N/A | #VALUE! | #VALUE! | #VALUE! | #VALUE!
|  | 0 | #N/A | #N/A | #VALUE! | #VALUE! | 0 | #VALUE! | 0 | 0 | #VALUE! | #VALUE! | #VALUE! | #VALUE! | 1.5 | 0.1 | [12 empty] | 0 | #N/A | 0 | 0 | #N/A | #VALUE! | #N/A | #N/A | #VALUE! | #N/A | #VALUE! | #N/A | #N/A | #N/A | #N/A | #VALUE! | #VALUE! | #VALUE! | #VALUE!
0 | 0 | 0 | #N/A | #N/A | #VALUE! | #VALUE! |  | 0 |  | 0 | #VALUE! | #VALUE! | #VALUE! |  |  |  | #N/A | 0 | 0 | #N/A | #N/A | #N/A | #N/A | [5 empty] | #VALUE! | #N/A | 0 | #VALUE! | #N/A | #VALUE! | #N/A | #N/A | #VALUE! | #N/A | #VALUE! | #N/A | #N/A | #N/A | #N/A | #VALUE! | #VALUE! | #VALUE! | #VALUE! | 0 | 0 | 0 | 0 | 0 | 0 | 0 | 0
|  | 0 | #N/A | #N/A | #VALUE! | #VALUE! | 0 | #VALUE! | 0 | 0 | #VALUE! | #VALUE! | #VALUE! | [5 empty] | 0 | [9 empty] | 0 | #N/A | 0 | 0 | #N/A | #VALUE! | #N/A | #N/A | #VALUE! | #N/A | #VALUE! | #N/A | #N/A | #N/A | #N/A | #VALUE! | #VALUE! | #VALUE! | #VALUE!
|  | 0 | #N/A | #N/A | #VALUE! | #VALUE! | 0 | #VALUE! | 0 | 0 | #VALUE! | #VALUE! | #VALUE! | #VALUE! | 1.5 | 0.1 | [12 empty] | 0 | #N/A | 0 | 0 | #N/A | #VALUE! | #N/A | #N/A | #VALUE! | #N/A | #VALUE! | #N/A | #N/A | #N/A | #N/A | #VALUE! | #VALUE! | #VALUE! | #VALUE!
0 | 0 | 0 | #N/A | #N/A | #VALUE! | #VALUE! |  | 0 |  | 0 | #VALUE! | #VALUE! | #VALUE! |  |  |  | #N/A | 0 | 0 | #N/A | #N/A | #N/A | #N/A | [5 empty] | #VALUE! | #N/A | 0 | #VALUE! | #N/A | #VALUE! | #N/A | #N/A | #VALUE! | #N/A | #VALUE! | #N/A | #N/A | #N/A | #N/A | #VALUE! | #VALUE! | #VALUE! | #VALUE! | 0 | 0 | 0 | 0 | 0 | 0 | 0 | 0
|  | 0 | #N/A | #N/A | #VALUE! | #VALUE! | 0 | #VALUE! | 0 | 0 | #VALUE! | #VALUE! | #VALUE! | [5 empty] | 0 | [9 empty] | 0 | #N/A | 0 | 0 | #N/A | #VALUE! | #N/A | #N/A | #VALUE! | #N/A | #VALUE! | #N/A | #N/A | #N/A | #N/A | #VALUE! | #VALUE! | #VALUE! | #VALUE!
|  | 0 | #N/A | #N/A | #VALUE! | #VALUE! | 0 | #VALUE! | 0 | 0 | #VALUE! | #VALUE! | #VALUE! | #VALUE! | 1.5 | 0.1 | [12 empty] | 0 | #N/A | 0 | 0 | #N/A | #VALUE! | #N/A | #N/A | #VALUE! | #N/A | #VALUE! | #N/A | #N/A | #N/A | #N/A | #VALUE! | #VALUE! | #VALUE! | #VALUE!
0 | 0 | 0 | #N/A | #N/A | #VALUE! | #VALUE! |  | 0 |  | 0 | #VALUE! | #VALUE! | #VALUE! |  |  |  | #N/A | 0 | 0 | #N/A | #N/A | #N/A | #N/A | [5 empty] | #VALUE! | #N/A | 0 | #VALUE! | #N/A | #VALUE! | #N/A | #N/A | #VALUE! | #N/A | #VALUE! | #N/A | #N/A | #N/A | #N/A | #VALUE! | #VALUE! | #VALUE! | #VALUE! | 0 | 0 | 0 | 0 | 0 | 0 | 0 | 0
|  | 0 | #N/A | #N/A | #VALUE! | #VALUE! | 0 | #VALUE! | 0 | 0 | #VALUE! | #VALUE! | #VALUE! | [5 empty] | 0 | [9 empty] | 0 | #N/A | 0 | 0 | #N/A | #VALUE! | #N/A | #N/A | #VALUE! | #N/A | #VALUE! | #N/A | #N/A | #N/A | #N/A | #VALUE! | #VALUE! | #VALUE! | #VALUE!
|  | 0 | #N/A | #N/A | #VALUE! | #VALUE! | 0 | #VALUE! | 0 | 0 | #VALUE! | #VALUE! | #VALUE! | #VALUE! | 1.5 | 0.1 | [12 empty] | 0 | #N/A | 0 | 0 | #N/A | #VALUE! | #N/A | #N/A | #VALUE! | #N/A | #VALUE! | #N/A | #N/A | #N/A | #N/A | #VALUE! | #VALUE! | #VALUE! | #VALUE!
0 | 0 | 0 | #N/A | #N/A | #VALUE! | #VALUE! |  | 0 |  | 0 | #VALUE! | #VALUE! | #VALUE! |  |  |  | #N/A | 0 | 0 | #N/A | #N/A | #N/A | #N/A | [5 empty] | #VALUE! | #N/A | 0 | #VALUE! | #N/A | #VALUE! | #N/A | #N/A | #VALUE! | #N/A | #VALUE! | #N/A | #N/A | #N/A | #N/A | #VALUE! | #VALUE! | #VALUE! | #VALUE! | 0 | 0 | 0 | 0 | 0 | 0 | 0 | 0
|  | 0 | #N/A | #N/A | #VALUE! | #VALUE! | 0 | #VALUE! | 0 | 0 | #VALUE! | #VALUE! | #VALUE! | [5 empty] | 0 | [9 empty] | 0 | #N/A | 0 | 0 | #N/A | #VALUE! | #N/A | #N/A | #VALUE! | #N/A | #VALUE! | #N/A | #N/A | #N/A | #N/A | #VALUE! | #VALUE! | #VALUE! | #VALUE!
|  | 0 | #N/A | #N/A | #VALUE! | #VALUE! | 0 | #VALUE! | 0 | 0 | #VALUE! | #VALUE! | #VALUE! | #VALUE! | 1.5 | 0.1 | [12 empty] | 0 | #N/A | 0 | 0 | #N/A | #VALUE! | #N/A | #N/A | #VALUE! | #N/A | #VALUE! | #N/A | #N/A | #N/A | #N/A | #VALUE! | #VALUE! | #VALUE! | #VALUE!
0 | 0 | 0 | #N/A | #N/A | #VALUE! | #VALUE! |  | 0 |  | 0 | #VALUE! | #VALUE! | #VALUE! |  |  |  | #N/A | 0 | 0 | #N/A | #N/A | #N/A | #N/A | [5 empty] | #VALUE! | #N/A | 0 | #VALUE! | #N/A | #VALUE! | #N/A | #N/A | #VALUE! | #N/A | #VALUE! | #N/A | #N/A | #N/A | #N/A | #VALUE! | #VALUE! | #VALUE! | #VALUE! | 0 | 0 | 0 | 0 | 0 | 0 | 0 | 0
|  | 0 | #N/A | #N/A | #VALUE! | #VALUE! | 0 | #VALUE! | 0 | 0 | #VALUE! | #VALUE! | #VALUE! | [5 empty] | 0 | [9 empty] | 0 | #N/A | 0 | 0 | #N/A | #VALUE! | #N/A | #N/A | #VALUE! | #N/A | #VALUE! | #N/A | #N/A | #N/A | #N/A | #VALUE! | #VALUE! | #VALUE! | #VALUE!
|  | 0 | #N/A | #N/A | #VALUE! | #VALUE! | 0 | #VALUE! | 0 | 0 | #VALUE! | #VALUE! | #VALUE! | #VALUE! | 1.5 | 0.1 | [12 empty] | 0 | #N/A | 0 | 0 | #N/A | #VALUE! | #N/A | #N/A | #VALUE! | #N/A | #VALUE! | #N/A | #N/A | #N/A | #N/A | #VALUE! | #VALUE! | #VALUE! | #VALUE!
0 | 0 | 0 | #N/A | #N/A | #VALUE! | #VALUE! |  | 0 |  | 0 | #VALUE! | #VALUE! | #VALUE! |  |  |  | #N/A | 0 | 0 | #N/A | #N/A | #N/A | #N/A | [5 empty] | #VALUE! | #N/A | 0 | #VALUE! | #N/A | #VALUE! | #N/A | #N/A | #VALUE! | #N/A | #VALUE! | #N/A | #N/A | #N/A | #N/A | #VALUE! | #VALUE! | #VALUE! | #VALUE! | 0 | 0 | 0 | 0 | 0 | 0 | 0 | 0
|  | 0 | #N/A | #N/A | #VALUE! | #VALUE! | 0 | #VALUE! | 0 | 0 | #VALUE! | #VALUE! | #VALUE! | [5 empty] | 0 | [9 empty] | 0 | #N/A | 0 | 0 | #N/A | #VALUE! | #N/A | #N/A | #VALUE! | #N/A | #VALUE! | #N/A | #N/A | #N/A | #N/A | #VALUE! | #VALUE! | #VALUE! | #VALUE!
|  | 0 | #N/A | #N/A | #VALUE! | #VALUE! | 0 | #VALUE! | 0 | 0 | #VALUE! | #VALUE! | #VALUE! | #VALUE! | 1.5 | 0.1 | [12 empty] | 0 | #N/A | 0 | 0 | #N/A | #VALUE! | #N/A | #N/A | #VALUE! | #N/A | #VALUE! | #N/A | #N/A | #N/A | #N/A | #VALUE! | #VALUE! | #VALUE! | #VALUE!
0 | 0 | 0 | #N/A | #N/A | #VALUE! | #VALUE! |  | 0 |  | 0 | #VALUE! | #VALUE! | #VALUE! |  |  |  | #N/A | 0 | 0 | #N/A | #N/A | #N/A | #N/A | [5 empty] | #VALUE! | #N/A | 0 | #VALUE! | #N/A | #VALUE! | #N/A | #N/A | #VALUE! | #N/A | #VALUE! | #N/A | #N/A | #N/A | #N/A | #VALUE! | #VALUE! | #VALUE! | #VALUE! | 0 | 0 | 0 | 0 | 0 | 0 | 0 | 0
|  | 0 | #N/A | #N/A | #VALUE! | #VALUE! | 0 | #VALUE! | 0 | 0 | #VALUE! | #VALUE! | #VALUE! | [5 empty] | 0 | [9 empty] | 0 | #N/A | 0 | 0 | #N/A | #VALUE! | #N/A | #N/A | #VALUE! | #N/A | #VALUE! | #N/A | #N/A | #N/A | #N/A | #VALUE! | #VALUE! | #VALUE! | #VALUE!
Note on R4: Para este modelo los tipos de Relleno a utilizar en el Atraque y Cama: 2 o 4 o 1 o 10
Note on R5: Para este modelo los tipos de Relleno a utilizar en el Atraque y Cama: 2 o 4 o 1 o 10
Note on R6: Para este modelo los tipos de Relleno a utilizar en el Atraque: 7 o 2 y Cama: 10
Note on R7: Para este modelo los tipos de Relleno a utilizar en el Atraque y Cama: 10
Note on X18: Si la deflexión no cumple, mejore el material de cimentación.
Note on Y19: Administrador:
Note on AC17: Si el suelo natural es ASTM clase IV-b o V, introduzca 'S'.
Note on AC18: Si la deflexión no cumple, aumente el Bd y/o mejore el material de cimentación.
Volver al menú

## cant obra-datos
CALCULO ALCANTARILLADO PLUVIAL- NS085 - V3.0
| PROYECTO: |  | CABLE SAN CRISTOBAL
| DISEÑO: |  | CONSORCIO CS
CANTIDADES DE OBRA - DATOS
2e (m)=
Tramo |  | Long | Diam | D Exterior | Bd | Cota Terreno |  | Cota Clave |  | Recubrimiento |  | Diam Ext Cámara |  | Long real | Volumen | Altura | Entibado
De | A | m | Nom | Bc |  | Sup | Inf | Sup | Inf | Sup | Inf | Sup | Inf | tubería | tubería | relleno final | Bd1=Bd+0.2 | Volumen Exc | Area m2
|  |  | mm," | m | m | [6 empty] | Di+2e | Di+2e | m | m3 | m | m | m3 | Continuo | Alternado
PA-00 | PA-01 | 17.72 | 315-S8 | 0.315 | 0.715 | 2872.9 | 2870.8 | 2871.2 | 2869.7824 | 1.7 | 1.0176 | 1.2 | 1.2 | 16.5766 | 1.2918 | 1.3588 | 0 | 0 | 0 | 0
PA-02 | 78059 | 20.75 | 315-S8 | 0.315 | 0.715 | 2869.63 | 2868.62 | #VALUE! | #VALUE! | #VALUE! | #VALUE! | 1.2 | 1.2 | #VALUE! | #VALUE! | #VALUE! | #VALUE! | #VALUE! | #VALUE! | #VALUE!
PA-03 | 78315 | 24.96 | 315-S8 | 0.315 | 0.715 | 2876.94 | 2873.85 | 2875.74 | 2872.7448 | 1.2 | 1.1052 | 1.2 | 1.2 | 23.9391 | 1.8656 | 1.1526 | 0 | 0 | 0 | 0
78315 | 79320 | 58.41 | 315-S8 | 0.315 | 0.715 | 2873.85 | 2866.06 | 2869.89 | 2865.0595 | 3.96 | 1.0005 | 1.2 | 1.2 | 57.4094 | 4.474 | 2.4803 | 0 | 0 | 0 | 0
PA-04 | 78059 | 8.75 | 315-S8 | 0.315 | 0.715 | 2869.1 | 2868.62 | 2867.35 | 2867.175 | 1.75 | 1.445 | 1.2 | 1.2 | 7.5517 | 0.58852 | 1.5975 | 0 | 0 | 0 | 0
PA-05 | 78819 | 11.14 | 315-S8 | 0.315 | 0.715 | 2876.38 | 2876.2 | 2875.18 | 2874.9572 | 1.2 | 1.2428 | 1.2 | 1.2 | 9.9422 | 0.77481 | 1.2214 | 0 | 0 | 0 | 0
PA-06 | 78812 | 8.59 | 315-S8 | 0.315 | 0.715 | 2848.5 | 2847.41 | 2847.2 | 2846.341 | 1.3 | 1.069 | 1.2 | 1.2 | 7.4328 | 0.57925 | 1.1845 | 0 | 0 | 0 | 0
CS-08 | PA-01 | 6.5 | 250-S8 | 0.25 | 0.65 | 2872.4 | 2872.9 | 2871.35 | 2871.22 | 1.05 | 1.68 | 1.2 | 1.2 | 5.3013 | 0.26023 | 1.365 | 0 | 0 | 0 | 0
CS-10 | 79319 | 6.5 | 250-S8 | 0.25 | 0.65 | 2877.6 | 2877.44 | 2876.6 | 2876.535 | 1 | 0.905 | 1.2 | 1.2 | 5.3003 | 0.26018 | 0.9525 | 0 | 0 | 0 | 0
CS-11 | 78819A | 6.2 | 250-S8 | 0.25 | 0.65 | 2876.47 | 2876.2 | 2875.32 | 2875.196 | 1.15 | 1.004 | 1.2 | 1.2 | 5.0012 | 0.2455 | 1.077 | 0 | 0 | 0 | 0
PV-01 | PV-02 | 11.63 | 315-S8 | 0.315 | 0.715 | 2736.4 | 2737.54 | 2735.4 | 2735.2256 | 1 | 2.3144 | 1.2 | 1.2 | 10.4313 | 0.81292 | 1.6572 | 0 | 0 | 0 | 0
PV-02 | 125889 | 14.58 | 315-S8 | 0.315 | 0.715 | 2737.54 | 2736.4 | #VALUE! | #VALUE! | #VALUE! | #VALUE! | 1.2 | 1.2 | #VALUE! | #VALUE! | #VALUE! | #VALUE! | #VALUE! | #VALUE! | #VALUE!
125889 | 125890 | 53.53 | 315-S8 | 0.315 | 0.715 | 2736.4 | 2730.71 | #VALUE! | #VALUE! | #VALUE! | #VALUE! | 1.2 | 1.2 | #VALUE! | #VALUE! | #VALUE! | #VALUE! | #VALUE! | #VALUE! | #VALUE!
125890 | 125891 | 64.04 | 315-S8 | 0.315 | 0.715 | 2730.71 | 2723.31 | 2729.52 | 2722.3603 | 1.19 | 0.94967 | 1.2 | 1.2 | 63.239 | 4.9283 | 1.0698 | 0 | 0 | 0 | 0
79248 | 78120 | 51.7 | 33-S4 | 0.315 | 0.715 | 2742.4 | 2740.43 | 2740.53 | 2739.5477 | 1.87 | 0.8823 | 1.2 | 1.2 | 50.5093 | 3.9362 | 1.3761 | 0 | 0 | 0 | 0
78120 | 77975 | 50.07 | 36-S4 | 0.355 | 0.755 | 2740.43 | 2741.63 | 2739.41 | 2738.8592 | 1.02 | 2.7708 | 1.2 | 1.2 | 48.873 | 4.8374 | 1.8954 | 0 | 0 | 0 | 0
77975 | 77724 | 50.46 | 36-S4 | 0.355 | 0.755 | 2741.63 | 2740.63 | #VALUE! | #VALUE! | #VALUE! | #VALUE! | 1.2 | 1.2 | #VALUE! | #VALUE! | #VALUE! | #VALUE! | #VALUE! | #VALUE! | #VALUE!
77724 | 78895 | 61.6 | 36-S4 | 0.355 | 0.755 | 2740.63 | 2737.48 | 2738.28 | 2736.2472 | 2.35 | 1.2328 | 1.2 | 1.2 | 60.4335 | 5.9817 | 1.7914 | 0 | 0 | 0 | 0 | 0
77290 | 78745 | 45.23 | 315-S8 | 0.315 | 0.715 | 2730.57 | 2729.31 | 2729.58 | 2728.4085 | 0.99 | 0.90146 | 1.2 | 1.2 | 44.0452 | 3.4325 | 0.94573 | 0 | 0 | 0 | 0
78745 | 77970 | 51.41 | 355-S8 | 0.355 | 0.755 | 2729.31 | 2729.05 | #VALUE! | #VALUE! | #VALUE! | #VALUE! | 1.2 | 1.2 | #VALUE! | #VALUE! | #VALUE! | #VALUE! | #VALUE! | #VALUE! | #VALUE!
77970 | VCP-163 | 75.95 | 355-S8 | 0.355 | 0.755 | 2729.05 | 2722.57 | #VALUE! | #VALUE! | #VALUE! | #VALUE! | 1.2 | 1.2 | #VALUE! | #VALUE! | #VALUE! | #VALUE! | #VALUE! | #VALUE! | #VALUE!
0 | 0 | 0 | 0 | 0 | 0 | 0 | 0 | 0 | 0 | 0 | 0 | 0 | 0 | 0 | 0 | 0 | 0 | 0 | 0 | 0
CS-14 | PV-03 | 5.3 | 250-S8 | 0.25 | 0.65 | 2736.2 | 2735.96 | 2735 | 2734.894 | 1.2 | 1.066 | 1.2 | 1.2 | 4.1011 | 0.20131 | 1.133 | 0 | 0 | 0 | 0
PV-03 | 78745 | 65.15 | 315-S8 | 0.315 | 0.715 | 2735.96 | 2729.31 | 2734.76 | 2728.245 | 1.2 | 1.065 | 1.2 | 1.2 | 64.2749 | 5.009 | 1.1325 | 0 | 0 | 0 | 0
PV-05 | 77990 | 26.66 | 315-S8 | 0.315 | 0.715 | 2750.7 | 2749.77 | 2749.1 | 2748.4335 | 1.6 | 1.3365 | 1.2 | 1.2 | 25.4683 | 1.9848 | 1.4682 | 0 | 0 | 0 | 0
CS-13 | 77724 | 11.9 | 250-S8 | 0.25 | 0.65 | 2741.23 | 2740.63 | 2739.56 | 2739.322 | 1.67 | 1.308 | 1.2 | 1.2 | 10.7024 | 0.52535 | 1.489 | 0 | 0 | 0 | 0
CS-12 | PV-04 | 3.8 | 250-S8 | 0.25 | 0.65 | 2729.95 | 2729.8 | 2728.65 | 2728.555 | 1.3 | 1.245 | 1.2 | 1.2 | 2.6012 | 0.12769 | 1.2725 | 0 | 0 | 0 | 0
PV-04 | 77970 | 3.72 | 250-S8 | 0.25 | 0.65 | 2729.8 | 2729.05 | #VALUE! | #VALUE! | #VALUE! | #VALUE! | 1.2 | 1.2 | #VALUE! | #VALUE! | #VALUE! | #VALUE! | #VALUE! | #VALUE! | #VALUE!
CS-15 | 777724 | 9.4 | 250-S8 | 0.25 | 0.65 | 2740.8 | 2740.63 | 2739.76 | 2739.572 | 1.04 | 1.058 | 1.2 | 1.2 | 8.2019 | 0.40261 | 1.049 | 0 | 0 | 0 | 0
PZ6 | PZ4 | 38.74 | 24-S4 | 0.2 | 0.6 | 2614.18 | 2613.1 | 2611.9 | 2611.1252 | 2.28 | 1.9748 | 1.2 | 1.2 | 37.5477 | 1.1796 | 2.1274 | 0 | 0 | 0 | 0
PZ4 | PZ11-6 | 54.97 | 24-S4 | 0.2 | 0.6 | 2613.1 | 2611.37 | #VALUE! | #VALUE! | #VALUE! | #VALUE! | 1.2 | 1.2 | #VALUE! | #VALUE! | #VALUE! | #VALUE! | #VALUE! | #VALUE! | #VALUE!
PZ11-6 | PZ7 | 7.6 | 24-S4 | 0.2 | 0.6 | 2611.37 | 2611.37 | #VALUE! | #VALUE! | #VALUE! | #VALUE! | 1.2 | 1.2 | #VALUE! | #VALUE! | #VALUE! | #VALUE! | #VALUE! | #VALUE! | #VALUE!
PZ7 | 117577 | 29.84 | 24-S4 | 0.2 | 0.6 | 2611.37 | 2611.52 | #VALUE! | #VALUE! | #VALUE! | #VALUE! | 1.2 | 1.2 | #VALUE! | #VALUE! | #VALUE! | #VALUE! | #VALUE! | #VALUE! | #VALUE!
117577 | 117576 | 20.82 | 24-S4 | 0.2 | 0.6 | 2611.52 | 2611.28 | #VALUE! | #VALUE! | #VALUE! | #VALUE! | 1.2 | 1.2 | #VALUE! | #VALUE! | #VALUE! | #VALUE! | #VALUE! | #VALUE! | #VALUE!
117576 | 134035 | 5.18 | 24-S4 | 0.2 | 0.6 | 2611.28 | 2611.21 | #VALUE! | #VALUE! | #VALUE! | #VALUE! | 1.2 | 1.2 | #VALUE! | #VALUE! | #VALUE! | #VALUE! | #VALUE! | #VALUE! | #VALUE!
PZ8 | PZ7 | 6.02 | 250-S8 | 0.25 | 0.65 | 2611.37 | 2611.37 | 2610.04 | 2609.9738 | 1.33 | 1.3962 | 1.2 | 1.2 | 4.8204 | 0.23662 | 1.3631 | 0 | 0 | 0 | 0
PZ9 | PZ10 | 21.39 | 250-S8 | 0.25 | 0.65 | 2612.12 | 2611.72 | 2611.02 | 2610.7633 | 1.1 | 0.95668 | 1.2 | 1.2 | 20.1915 | 0.99115 | 1.0283 | 0 | 0 | 0 | 0
PZ10 | 117576 | 8.2 | 250-S8 | 0.25 | 0.65 | 2611.72 | 2611.28 | #VALUE! | #VALUE! | #VALUE! | #VALUE! | 1.2 | 1.2 | #VALUE! | #VALUE! | #VALUE! | #VALUE! | #VALUE! | #VALUE! | #VALUE!
117576 | 0 | 0 | 0 | #N/A | #N/A | 2611.28 | digite cota | #VALUE! | #VALUE! | #VALUE! | #VALUE! | 0 | 0 | #VALUE! | #N/A | 0 | 0 | 0 | 0 | 0
0 | 0 | 0 | 0 | #N/A | #N/A | 0 | 0 | #VALUE! | #VALUE! | #VALUE! | #VALUE! | 0 | 0 | #VALUE! | #N/A | 0 | 0 | 0 | 0 | 0
0 | 0 | 0 | 0 | #N/A | #N/A | 0 | 0 | #VALUE! | #VALUE! | #VALUE! | #VALUE! | 0 | 0 | #VALUE! | #N/A | 0 | 0 | 0 | 0 | 0
0 | 0 | 0 | 0 | #N/A | #N/A | 0 | 0 | #VALUE! | #VALUE! | #VALUE! | #VALUE! | 0 | 0 | #VALUE! | #N/A | 0 | 0 | 0 | 0 | 0
0 | 0 | 0 | 0 | #N/A | #N/A | 0 | 0 | #VALUE! | #VALUE! | #VALUE! | #VALUE! | 0 | 0 | #VALUE! | #N/A | 0 | 0 | 0 | 0 | 0
0 | 0 | 0 | 0 | #N/A | #N/A | 0 | 0 | #VALUE! | #VALUE! | #VALUE! | #VALUE! | 0 | 0 | #VALUE! | #N/A | 0 | 0 | 0 | 0 | 0
0 | 0 | 0 | 0 | #N/A | #N/A | 0 | 0 | #VALUE! | #VALUE! | #VALUE! | #VALUE! | 0 | 0 | #VALUE! | #N/A | 0 | 0 | 0 | 0 | 0
0 | 0 | 0 | 0 | #N/A | #N/A | 0 | 0 | #VALUE! | #VALUE! | #VALUE! | #VALUE! | 0 | 0 | #VALUE! | #N/A | 0 | 0 | 0 | 0 | 0
0 | 0 | 0 | 0 | #N/A | #N/A | 0 | 0 | #VALUE! | #VALUE! | #VALUE! | #VALUE! | 0 | 0 | #VALUE! | #N/A | 0 | 0 | 0 | 0 | 0
0 | 0 | 0 | 0 | #N/A | #N/A | 0 | 0 | #VALUE! | #VALUE! | #VALUE! | #VALUE! | 0 | 0 | #VALUE! | #N/A | 0 | 0 | 0 | 0 | 0
0 | 0 | 0 | 0 | #N/A | #N/A | 0 | 0 | #VALUE! | #VALUE! | #VALUE! | #VALUE! | 0 | 0 | #VALUE! | #N/A | 0 | 0 | 0 | 0 | 0
0 | 0 | 0 | 0 | #N/A | #N/A | 0 | 0 | #VALUE! | #VALUE! | #VALUE! | #VALUE! | 0 | 0 | #VALUE! | #N/A | 0 | 0 | 0 | 0 | 0
0 | 0 | 0 | 0 | #N/A | #N/A | 0 | 0 | #VALUE! | #VALUE! | #VALUE! | #VALUE! | 0 | 0 | #VALUE! | #N/A | 0 | 0 | 0 | 0 | 0
0 | 0 | 0 | 0 | #N/A | #N/A | 0 | 0 | #VALUE! | #VALUE! | #VALUE! | #VALUE! | 0 | 0 | #VALUE! | #N/A | 0 | 0 | 0 | 0 | 0
0 | 0 | 0 | 0 | #N/A | #N/A | 0 | 0 | #VALUE! | #VALUE! | #VALUE! | #VALUE! | 0 | 0 | #VALUE! | #N/A | 0 | 0 | 0 | 0 | 0
0 | 0 | 0 | 0 | #N/A | #N/A | 0 | 0 | #VALUE! | #VALUE! | #VALUE! | #VALUE! | 0 | 0 | #VALUE! | #N/A | 0 | 0 | 0 | 0 | 0
0 | 0 | 0 | 0 | #N/A | #N/A | 0 | 0 | #VALUE! | #VALUE! | #VALUE! | #VALUE! | 0 | 0 | #VALUE! | #N/A | 0 | 0 | 0 | 0 | 0
0 | 0 | 0 | 0 | #N/A | #N/A | 0 | 0 | #VALUE! | #VALUE! | #VALUE! | #VALUE! | 0 | 0 | #VALUE! | #N/A | 0 | 0 | 0 | 0 | 0
0 | 0 | 0 | 0 | #N/A | #N/A | 0 | 0 | #VALUE! | #VALUE! | #VALUE! | #VALUE! | 0 | 0 | #VALUE! | #N/A | 0 | 0 | 0 | 0 | 0
0 | 0 | 0 | 0 | #N/A | #N/A | 0 | 0 | #VALUE! | #VALUE! | #VALUE! | #VALUE! | 0 | 0 | #VALUE! | #N/A | 0 | 0 | 0 | 0 | 0
0 | 0 | 0 | 0 | #N/A | #N/A | 0 | 0 | #VALUE! | #VALUE! | #VALUE! | #VALUE! | 0 | 0 | #VALUE! | #N/A | 0 | 0 | 0 | 0 | 0
0 | 0 | 0 | 0 | #N/A | #N/A | 0 | 0 | #VALUE! | #VALUE! | #VALUE! | #VALUE! | 0 | 0 | #VALUE! | #N/A | 0 | 0 | 0 | 0 | 0
0 | 0 | 0 | 0 | #N/A | #N/A | 0 | 0 | #VALUE! | #VALUE! | #VALUE! | #VALUE! | 0 | 0 | #VALUE! | #N/A | 0 | 0 | 0 | 0 | 0
0 | 0 | 0 | 0 | #N/A | #N/A | 0 | 0 | #VALUE! | #VALUE! | #VALUE! | #VALUE! | 0 | 0 | #VALUE! | #N/A | 0 | 0 | 0 | 0 | 0
0 | 0 | 0 | 0 | #N/A | #N/A | 0 | 0 | #VALUE! | #VALUE! | #VALUE! | #VALUE! | 0 | 0 | #VALUE! | #N/A | 0 | 0 | 0 | 0 | 0
0 | 0 | 0 | 0 | #N/A | #N/A | 0 | 0 | #VALUE! | #VALUE! | #VALUE! | #VALUE! | 0 | 0 | #VALUE! | #N/A | 0 | 0 | 0 | 0 | 0
0 | 0 | 0 | 0 | #N/A | #N/A | 0 | 0 | #VALUE! | #VALUE! | #VALUE! | #VALUE! | 0 | 0 | #VALUE! | #N/A | 0 | 0 | 0 | 0 | 0
0 | 0 | 0 | 0 | #N/A | #N/A | 0 | 0 | #VALUE! | #VALUE! | #VALUE! | #VALUE! | 0 | 0 | #VALUE! | #N/A | 0 | 0 | 0 | 0 | 0
0 | 0 | 0 | 0 | #N/A | #N/A | 0 | 0 | #VALUE! | #VALUE! | #VALUE! | #VALUE! | 0 | 0 | #VALUE! | #N/A | 0 | 0 | 0 | 0 | 0
0 | 0 | 0 | 0 | #N/A | #N/A | 0 | 0 | #VALUE! | #VALUE! | #VALUE! | #VALUE! | 0 | 0 | #VALUE! | #N/A | 0 | 0 | 0 | 0 | 0
0 | 0 | 0 | 0 | #N/A | #N/A | 0 | 0 | #VALUE! | #VALUE! | #VALUE! | #VALUE! | 0 | 0 | #VALUE! | #N/A | 0 | 0 | 0 | 0 | 0
0 | 0 | 0 | 0 | #N/A | #N/A | 0 | 0 | #VALUE! | #VALUE! | #VALUE! | #VALUE! | 0 | 0 | #VALUE! | #N/A | 0 | 0 | 0 | 0 | 0
0 | 0 | 0 | 0 | #N/A | #N/A | 0 | 0 | #VALUE! | #VALUE! | #VALUE! | #VALUE! | 0 | 0 | #VALUE! | #N/A | 0 | 0 | 0 | 0 | 0
0 | 0 | 0 | 0 | #N/A | #N/A | 0 | 0 | #VALUE! | #VALUE! | #VALUE! | #VALUE! | 0 | 0 | #VALUE! | #N/A | 0 | 0 | 0 | 0 | 0
0 | 0 | 0 | 0 | #N/A | #N/A | 0 | 0 | #VALUE! | #VALUE! | #VALUE! | #VALUE! | 0 | 0 | #VALUE! | #N/A | 0 | 0 | 0 | 0 | 0
0 | 0 | 0 | 0 | #N/A | #N/A | 0 | 0 | #VALUE! | #VALUE! | #VALUE! | #VALUE! | 0 | 0 | #VALUE! | #N/A | 0 | 0 | 0 | 0 | 0
0 | 0 | 0 | 0 | #N/A | #N/A | 0 | 0 | #VALUE! | #VALUE! | #VALUE! | #VALUE! | 0 | 0 | #VALUE! | #N/A | 0 | 0 | 0 | 0 | 0
0 | 0 | 0 | 0 | #N/A | #N/A | 0 | 0 | #VALUE! | #VALUE! | #VALUE! | #VALUE! | 0 | 0 | #VALUE! | #N/A | 0 | 0 | 0 | 0 | 0
0 | 0 | 0 | 0 | #N/A | #N/A | 0 | 0 | #VALUE! | #VALUE! | #VALUE! | #VALUE! | 0 | 0 | #VALUE! | #N/A | 0 | 0 | 0 | 0 | 0
0 | 0 | 0 | 0 | #N/A | #N/A | 0 | 0 | #VALUE! | #VALUE! | #VALUE! | #VALUE! | 0 | 0 | #VALUE! | #N/A | 0 | 0 | 0 | 0 | 0
0 | 0 | 0 | 0 | #N/A | #N/A | 0 | 0 | #VALUE! | #VALUE! | #VALUE! | #VALUE! | 0 | 0 | #VALUE! | #N/A | 0 | 0 | 0 | 0 | 0
0 | 0 | 0 | 0 | #N/A | #N/A | 0 | 0 | #VALUE! | #VALUE! | #VALUE! | #VALUE! | 0 | 0 | #VALUE! | #N/A | 0 | 0 | 0 | 0 | 0
0 | 0 | 0 | 0 | #N/A | #N/A | 0 | 0 | #VALUE! | #VALUE! | #VALUE! | #VALUE! | 0 | 0 | #VALUE! | #N/A | 0 | 0 | 0 | 0 | 0
0 | 0 | 0 | 0 | #N/A | #N/A | 0 | 0 | #VALUE! | #VALUE! | #VALUE! | #VALUE! | 0 | 0 | #VALUE! | #N/A | 0 | 0 | 0 | 0 | 0
0 | 0 | 0 | 0 | #N/A | #N/A | 0 | 0 | #VALUE! | #VALUE! | #VALUE! | #VALUE! | 0 | 0 | #VALUE! | #N/A | 0 | 0 | 0 | 0 | 0
0 | 0 | 0 | 0 | #N/A | #N/A | 0 | 0 | #VALUE! | #VALUE! | #VALUE! | #VALUE! | 0 | 0 | #VALUE! | #N/A | 0 | 0 | 0 | 0 | 0
0 | 0 | 0 | 0 | #N/A | #N/A | 0 | 0 | #VALUE! | #VALUE! | #VALUE! | #VALUE! | 0 | 0 | #VALUE! | #N/A | 0 | 0 | 0 | 0 | 0
0 | 0 | 0 | 0 | #N/A | #N/A | 0 | 0 | #VALUE! | #VALUE! | #VALUE! | #VALUE! | 0 | 0 | #VALUE! | #N/A | 0 | 0 | 0 | 0 | 0
0 | 0 | 0 | 0 | #N/A | #N/A | 0 | 0 | #VALUE! | #VALUE! | #VALUE! | #VALUE! | 0 | 0 | #VALUE! | #N/A | 0 | 0 | 0 | 0 | 0
0 | 0 | 0 | 0 | #N/A | #N/A | 0 | 0 | #VALUE! | #VALUE! | #VALUE! | #VALUE! | 0 | 0 | #VALUE! | #N/A | 0 | 0 | 0 | 0 | 0
0 | 0 | 0 | 0 | #N/A | #N/A | 0 | 0 | #VALUE! | #VALUE! | #VALUE! | #VALUE! | 0 | 0 | #VALUE! | #N/A | 0 | 0 | 0 | 0 | 0
0 | 0 | 0 | 0 | #N/A | #N/A | 0 | 0 | #VALUE! | #VALUE! | #VALUE! | #VALUE! | 0 | 0 | #VALUE! | #N/A | 0 | 0 | 0 | 0 | 0
0 | 0 | 0 | 0 | #N/A | #N/A | 0 | 0 | #VALUE! | #VALUE! | #VALUE! | #VALUE! | 0 | 0 | #VALUE! | #N/A | 0 | 0 | 0 | 0 | 0
0 | 0 | 0 | 0 | #N/A | #N/A | 0 | 0 | #VALUE! | #VALUE! | #VALUE! | #VALUE! | 0 | 0 | #VALUE! | #N/A | 0 | 0 | 0 | 0 | 0
0 | 0 | 0 | 0 | #N/A | #N/A | 0 | 0 | #VALUE! | #VALUE! | #VALUE! | #VALUE! | 0 | 0 | #VALUE! | #N/A | 0 | 0 | 0 | 0 | 0
0 | 0 | 0 | 0 | #N/A | #N/A | 0 | 0 | #VALUE! | #VALUE! | #VALUE! | #VALUE! | 0 | 0 | #VALUE! | #N/A | 0 | 0 | 0 | 0 | 0
0 | 0 | 0 | 0 | #N/A | #N/A | 0 | 0 | #VALUE! | #VALUE! | #VALUE! | #VALUE! | 0 | 0 | #VALUE! | #N/A | 0 | 0 | 0 | 0 | 0
0 | 0 | 0 | 0 | #N/A | #N/A | 0 | 0 | #VALUE! | #VALUE! | #VALUE! | #VALUE! | 0 | 0 | #VALUE! | #N/A | 0 | 0 | 0 | 0 | 0
0 | 0 | 0 | 0 | #N/A | #N/A | 0 | 0 | #VALUE! | #VALUE! | #VALUE! | #VALUE! | 0 | 0 | #VALUE! | #N/A | 0 | 0 | 0 | 0 | 0
0 | 0 | 0 | 0 | #N/A | #N/A | 0 | 0 | #VALUE! | #VALUE! | #VALUE! | #VALUE! | 0 | 0 | #VALUE! | #N/A | 0 | 0 | 0 | 0 | 0
0 | 0 | 0 | 0 | #N/A | #N/A | 0 | 0 | #VALUE! | #VALUE! | #VALUE! | #VALUE! | 0 | 0 | #VALUE! | #N/A | 0 | 0 | 0 | 0 | 0
0 | 0 | 0 | 0 | #N/A | #N/A | 0 | 0 | #VALUE! | #VALUE! | #VALUE! | #VALUE! | 0 | 0 | #VALUE! | #N/A | 0 | 0 | 0 | 0 | 0
0 | 0 | 0 | 0 | #N/A | #N/A | 0 | 0 | #VALUE! | #VALUE! | #VALUE! | #VALUE! | 0 | 0 | #VALUE! | #N/A | 0 | 0 | 0 | 0 | 0
Note on N10: 2 veces el espesor de pared del pozo.
Volver al menú

## cant obra-tramos
CALCULO ALCANTARILLADO PLUVIAL- NS085 - V3.0 | [32 empty] | CALCULO ALCANTARILLADO PLUVIAL- NS085 - V3.0
CABLE SAN CRISTOBAL
| PROYECTO: |  | 0 | [5 empty] | Tipo de Relleno a utilizar:
[9 empty] | Relleno mezcla de gravilla y arena lavada de río |  |  |  |  | 1
| NOTA: POR FAVOR UTILICE UNICAMENTE LAS CASILLAS QUE SE ENCUENTRAN EN COLOR ROJO. | [7 empty] | Recebo |  |  |  |  | 2
[9 empty] | Piedra partida |  |  |  |  | 4
[9 empty] | Suelos estabilizados |  |  |  |  | 6 |  |  | Nota: Para la selecciòn de los diferentes materiales de rellenos (cimentaciòn, Inicial, Final y Acabado) se debe colocar 0 (cero) en las celdas de los materiales que se encuentren a la derecha del material selecionado ( Mat. 1 a Mat. 10) dentro de las columnas de su Modelo se Cimentaciòn escogido.
[9 empty] | Materiales provenientes de la excavación |  |  |  |  | 7 | [44 empty] | Tipo de rasante |  |  | m
[9 empty] | Subbase granular |  |  |  |  | 8 | [44 empty] | 1 | Pavimento
[9 empty] | Base granular |  |  |  |  | 9 | [44 empty] | 2 | Afirmado |  |  |  | ESTR. VÍA | ALTURA (m)
[9 empty] | Arena de peña |  |  |  |  | 10 | [44 empty] | 3 | Relleno |  |  |  | Pavimento
| DISEÑO: |  | CONSORCIO CS | [51 empty] | Se deben indicar los espesores de Anden y Zona Verde |  |  |  | 4 | Andén |  |  |  | Base
[59 empty] | 5 | Zona Verde |  |  |  | Subbase
CANTIDADES DE OBRA - TRAMOS | [32 empty] | CANTIDADES DE OBRA - TRAMO
Tramo |  | Tipo de rasante | Tipo de cimentación | Cámara |  |  | Excavación |  | Relleno | [23 empty] | Relleno
De | A |  |  | Cilindro |  | Cantidad | Cámaras | Tubería | Cimentación | [11 empty] | Relleno inicial | [5 empty] | Relleno final | [5 empty] | Relleno final | [9 empty] | Acabado
|  |  |  | Longitud | Area interna |  |  |  | Modelo de Cimentación 4 | Modelo de Cimentación 3 |  |  | Modelo de Cimentación 2 |  |  |  | Modelo de Cimentación 1 |  |  |  | Modelo de Cimentación 4 |  | Modelo de Cimentación 3 |  | Modelo de Cimentación 2 |  | Modelos de Cimentación 4 |  |  |  | Modelos de Cimentación 3 |  | Modelos de Cimentación 3 |  | Modelos de Cimentación 2 |  |  |  | Modelos de Cimentación 1 |  |  |  | Modelos de Cimentación 4 |  |  |  |  | Modelos de Cimentación 3 |  |  |  |  | Modelos de Cimentación 2 |  |  |  |  | Modelos de Cimentación 1
[10 empty] | Cama | Atraque
|  |  |  | m | m2 | 1.2 | m3 | m3 | Mate. 10 | Mate.10 | Mate.7 | Mate.2 | Mate.10 | Mate.4 | Mate.2 | Mate.1 | Mate.10 | Mate.4 | Mate.2 | Mate.1 | Mate.7 | Mate.2 | Mate.7 | Mate.2 | Mate.7 | Mate.2 | Mate.7 | Mate.6 | Mate.2 | Mate.5 | Mate.7 | Mate.6 | Mate.2 | Mate.5 | Mate.7 | Mate.6 | Mate.2 | Mate.5 | Mate.7 | Mate.6 | Mate.2 | Mate.5 | Mate.9 | Mate.8 | Mate.7 | Mate.6 | Mate.5 | Mate.9 | Mate.8 | Mate.7 | Mate.6 | Mate.5 | Mate.9 | Mate.8 | Mate.7 | Mate.6 | Mate.5 | Mate.9 | Mate.8 | Mate.7 | Mate.6 | Mate.5 | h Relleno final | Subbase | Base | Pavimento | Chequeo
PA-00 | PA-01 | 0 | 0 | 2.015 | 7.5964 | 1 | 2.5617 | 0 | 0 | 0 | 0 | 0 | 0 | 0 | 0 | 0 | 0 | 0 | 0 | 0 | 0 | 0 | 0 | 0 | 0 | 0 | 0 | 0 | 0 | 0 | 0 | 0 | 0 | 0 | 0 | 0 | 0 | 0 | 0 | 0 | 0 | 0 | 0 | 0 | 0 | 0 | 0 | 0 | 0 | 0 | 0 | 0 | 0 | 0 | 0 | 0 | 0 | 0 | 0 | 0 | 0 | 0 | 0 | 0 | 0 | 0 | 1.29
PA-02 | 78059 | 0 | 0 | #VALUE! | #VALUE! | 1 | #VALUE! | 0 | 0 | 0 | 0 | 0 | 0 | 0 | 0 | 0 | 0 | 0 | 0 | 0 | 0 | 0 | 0 | 0 | 0 | 0 | 0 | 0 | 0 | 0 | 0 | 0 | 0 | 0 | 0 | 0 | 0 | 0 | 0 | 0 | 0 | 0 | 0 | 0 | 0 | 0 | 0 | 0 | 0 | 0 | 0 | 0 | 0 | 0 | 0 | 0 | 0 | 0 | 0 | 0 | 0 | 0 | 0 | 0 | 0 | 0 | #VALUE!
PA-03 | 78315 | 0 | 0 | 1.515 | 5.7114 | 1 | 1.9962 | 0 | 0 | 0 | 0 | 0 | 0 | 0 | 0 | 0 | 0 | 0 | 0 | 0 | 0 | 0 | 0 | 0 | 0 | 0 | 0 | 0 | 0 | 0 | 0 | 0 | 0 | 0 | 0 | 0 | 0 | 0 | 0 | 0 | 0 | 0 | 0 | 0 | 0 | 0 | 0 | 0 | 0 | 0 | 0 | 0 | 0 | 0 | 0 | 0 | 0 | 0 | 0 | 0 | 0 | 0 | 0 | 0 | 0 | 0 | 1.86
78315 | 79320 | 0 | 0 | 4.275 | 16.1164 | 1 | 5.1177 | 0 | 0 | 0 | 0 | 0 | 0 | 0 | 0 | 0 | 0 | 0 | 0 | 0 | 0 | 0 | 0 | 0 | 0 | 0 | 0 | 0 | 0 | 0 | 0 | 0 | 0 | 0 | 0 | 0 | 0 | 0 | 0 | 0 | 0 | 0 | 0 | 0 | 0 | 0 | 0 | 0 | 0 | 0 | 0 | 0 | 0 | 0 | 0 | 0 | 0 | 0 | 0 | 0 | 0 | 0 | 0 | 0 | 0 | 0 | 4.47
PA-04 | 78059 | 0 | 0 | 2.065 | 7.7849 | 1 | 2.6182 | 0 | 0 | 0 | 0 | 0 | 0 | 0 | 0 | 0 | 0 | 0 | 0 | 0 | 0 | 0 | 0 | 0 | 0 | 0 | 0 | 0 | 0 | 0 | 0 | 0 | 0 | 0 | 0 | 0 | 0 | 0 | 0 | 0 | 0 | 0 | 0 | 0 | 0 | 0 | 0 | 0 | 0 | 0 | 0 | 0 | 0 | 0 | 0 | 0 | 0 | 0 | 0 | 0 | 0 | 0 | 0 | 0 | 0 | 0 | 0.58
PA-05 | 78819 | 0 | 0 | 1.515 | 5.7114 | 1 | 1.9962 | 0 | 0 | 0 | 0 | 0 | 0 | 0 | 0 | 0 | 0 | 0 | 0 | 0 | 0 | 0 | 0 | 0 | 0 | 0 | 0 | 0 | 0 | 0 | 0 | 0 | 0 | 0 | 0 | 0 | 0 | 0 | 0 | 0 | 0 | 0 | 0 | 0 | 0 | 0 | 0 | 0 | 0 | 0 | 0 | 0 | 0 | 0 | 0 | 0 | 0 | 0 | 0 | 0 | 0 | 0 | 0 | 0 | 0 | 0 | 0.77
PA-06 | 78812 | 0 | 0 | 1.615 | 6.0884 | 1 | 2.1093 | 0 | 0 | 0 | 0 | 0 | 0 | 0 | 0 | 0 | 0 | 0 | 0 | 0 | 0 | 0 | 0 | 0 | 0 | 0 | 0 | 0 | 0 | 0 | 0 | 0 | 0 | 0 | 0 | 0 | 0 | 0 | 0 | 0 | 0 | 0 | 0 | 0 | 0 | 0 | 0 | 0 | 0 | 0 | 0 | 0 | 0 | 0 | 0 | 0 | 0 | 0 | 0 | 0 | 0 | 0 | 0 | 0 | 0 | 0 | 0.57
CS-08 | PA-01 | 0 | 0 | 1.3 | 4.9009 | 1 | 1.753 | 0 | 0 | 0 | 0 | 0 | 0 | 0 | 0 | 0 | 0 | 0 | 0 | 0 | 0 | 0 | 0 | 0 | 0 | 0 | 0 | 0 | 0 | 0 | 0 | 0 | 0 | 0 | 0 | 0 | 0 | 0 | 0 | 0 | 0 | 0 | 0 | 0 | 0 | 0 | 0 | 0 | 0 | 0 | 0 | 0 | 0 | 0 | 0 | 0 | 0 | 0 | 0 | 0 | 0 | 0 | 0 | 0 | 0 | 0 | 0.26
CS-10 | 79319 | 0 | 0 | 1.25 | 4.7124 | 1 | 1.6965 | 0 | 0 | 0 | 0 | 0 | 0 | 0 | 0 | 0 | 0 | 0 | 0 | 0 | 0 | 0 | 0 | 0 | 0 | 0 | 0 | 0 | 0 | 0 | 0 | 0 | 0 | 0 | 0 | 0 | 0 | 0 | 0 | 0 | 0 | 0 | 0 | 0 | 0 | 0 | 0 | 0 | 0 | 0 | 0 | 0 | 0 | 0 | 0 | 0 | 0 | 0 | 0 | 0 | 0 | 0 | 0 | 0 | 0 | 0 | 0.26
CS-11 | 78819A | 0 | 0 | 1.4 | 5.2779 | 1 | 1.8661 | 0 | 0 | 0 | 0 | 0 | 0 | 0 | 0 | 0 | 0 | 0 | 0 | 0 | 0 | 0 | 0 | 0 | 0 | 0 | 0 | 0 | 0 | 0 | 0 | 0 | 0 | 0 | 0 | 0 | 0 | 0 | 0 | 0 | 0 | 0 | 0 | 0 | 0 | 0 | 0 | 0 | 0 | 0 | 0 | 0 | 0 | 0 | 0 | 0 | 0 | 0 | 0 | 0 | 0 | 0 | 0 | 0 | 0 | 0 | 0.24
PV-01 | PV-02 | 0 | 0 | 1.315 | 4.9574 | 1 | 1.77 | 0 | 0 | 0 | 0 | 0 | 0 | 0 | 0 | 0 | 0 | 0 | 0 | 0 | 0 | 0 | 0 | 0 | 0 | 0 | 0 | 0 | 0 | 0 | 0 | 0 | 0 | 0 | 0 | 0 | 0 | 0 | 0 | 0 | 0 | 0 | 0 | 0 | 0 | 0 | 0 | 0 | 0 | 0 | 0 | 0 | 0 | 0 | 0 | 0 | 0 | 0 | 0 | 0 | 0 | 0 | 0 | 0 | 0 | 0 | 0.81
PV-02 | 125889 | 0 | 0 | #VALUE! | #VALUE! | 1 | #VALUE! | 0 | 0 | 0 | 0 | 0 | 0 | 0 | 0 | 0 | 0 | 0 | 0 | 0 | 0 | 0 | 0 | 0 | 0 | 0 | 0 | 0 | 0 | 0 | 0 | 0 | 0 | 0 | 0 | 0 | 0 | 0 | 0 | 0 | 0 | 0 | 0 | 0 | 0 | 0 | 0 | 0 | 0 | 0 | 0 | 0 | 0 | 0 | 0 | 0 | 0 | 0 | 0 | 0 | 0 | 0 | 0 | 0 | 0 | 0 | #VALUE!
125889 | 125890 | 0 | 0 | #VALUE! | #VALUE! | 1 | #VALUE! | 0 | 0 | 0 | 0 | 0 | 0 | 0 | 0 | 0 | 0 | 0 | 0 | 0 | 0 | 0 | 0 | 0 | 0 | 0 | 0 | 0 | 0 | 0 | 0 | 0 | 0 | 0 | 0 | 0 | 0 | 0 | 0 | 0 | 0 | 0 | 0 | 0 | 0 | 0 | 0 | 0 | 0 | 0 | 0 | 0 | 0 | 0 | 0 | 0 | 0 | 0 | 0 | 0 | 0 | 0 | 0 | 0 | 0 | 0 | #VALUE!
125890 | 125891 | 0 | 0 | 1.505 | 5.6737 | 1 | 1.9849 | 0 | 0 | 0 | 0 | 0 | 0 | 0 | 0 | 0 | 0 | 0 | 0 | 0 | 0 | 0 | 0 | 0 | 0 | 0 | 0 | 0 | 0 | 0 | 0 | 0 | 0 | 0 | 0 | 0 | 0 | 0 | 0 | 0 | 0 | 0 | 0 | 0 | 0 | 0 | 0 | 0 | 0 | 0 | 0 | 0 | 0 | 0 | 0 | 0 | 0 | 0 | 0 | 0 | 0 | 0 | 0 | 0 | 0 | 0 | 4.92
79248 | 78120 | 0 | 0 | 2.185 | 8.2373 | 1 | 2.7539 | 0 | 0 | 0 | 0 | 0 | 0 | 0 | 0 | 0 | 0 | 0 | 0 | 0 | 0 | 0 | 0 | 0 | 0 | 0 | 0 | 0 | 0 | 0 | 0 | 0 | 0 | 0 | 0 | 0 | 0 | 0 | 0 | 0 | 0 | 0 | 0 | 0 | 0 | 0 | 0 | 0 | 0 | 0 | 0 | 0 | 0 | 0 | 0 | 0 | 0 | 0 | 0 | 0 | 0 | 0 | 0 | 0 | 0 | 0 | 3.93
78120 | 77975 | 0 | 0 | 1.375 | 5.1836 | 1 | 1.8378 | 0 | 0 | 0 | 0 | 0 | 0 | 0 | 0 | 0 | 0 | 0 | 0 | 0 | 0 | 0 | 0 | 0 | 0 | 0 | 0 | 0 | 0 | 0 | 0 | 0 | 0 | 0 | 0 | 0 | 0 | 0 | 0 | 0 | 0 | 0 | 0 | 0 | 0 | 0 | 0 | 0 | 0 | 0 | 0 | 0 | 0 | 0 | 0 | 0 | 0 | 0 | 0 | 0 | 0 | 0 | 0 | 0 | 0 | 0 | 4.83
77975 | 77724 | 0 | 0 | #VALUE! | #VALUE! | 1 | #VALUE! | 0 | 0 | 0 | 0 | 0 | 0 | 0 | 0 | 0 | 0 | 0 | 0 | 0 | 0 | 0 | 0 | 0 | 0 | 0 | 0 | 0 | 0 | 0 | 0 | 0 | 0 | 0 | 0 | 0 | 0 | 0 | 0 | 0 | 0 | 0 | 0 | 0 | 0 | 0 | 0 | 0 | 0 | 0 | 0 | 0 | 0 | 0 | 0 | 0 | 0 | 0 | 0 | 0 | 0 | 0 | 0 | 0 | 0 | 0 | #VALUE!
77724 | 78895 | 0 | 0 | 2.705 | 10.1976 | 1 | 3.342 | 0 | 0 | 0 | 0 | 0 | 0 | 0 | 0 | 0 | 0 | 0 | 0 | 0 | 0 | 0 | 0 | 0 | 0 | 0 | 0 | 0 | 0 | 0 | 0 | 0 | 0 | 0 | 0 | 0 | 0 | 0 | 0 | 0 | 0 | 0 | 0 | 0 | 0 | 0 | 0 | 0 | 0 | 0 | 0 | 0 | 0 | 0 | 0 | 0 | 0 | 0 | 0 | 0 | 0 | 0 | 0 | 0 | 0 | 0 | 5.98
77290 | 78745 | 0 | 0 | 1.305 | 4.9197 | 1 | 1.7587 | 0 | 0 | 0 | 0 | 0 | 0 | 0 | 0 | 0 | 0 | 0 | 0 | 0 | 0 | 0 | 0 | 0 | 0 | 0 | 0 | 0 | 0 | 0 | 0 | 0 | 0 | 0 | 0 | 0 | 0 | 0 | 0 | 0 | 0 | 0 | 0 | 0 | 0 | 0 | 0 | 0 | 0 | 0 | 0 | 0 | 0 | 0 | 0 | 0 | 0 | 0 | 0 | 0 | 0 | 0 | 0 | 0 | 0 | 0 | 3.43
78745 | 77970 | 0 | 0 | #VALUE! | #VALUE! | 1 | #VALUE! | 0 | 0 | 0 | 0 | 0 | 0 | 0 | 0 | 0 | 0 | 0 | 0 | 0 | 0 | 0 | 0 | 0 | 0 | 0 | 0 | 0 | 0 | 0 | 0 | 0 | 0 | 0 | 0 | 0 | 0 | 0 | 0 | 0 | 0 | 0 | 0 | 0 | 0 | 0 | 0 | 0 | 0 | 0 | 0 | 0 | 0 | 0 | 0 | 0 | 0 | 0 | 0 | 0 | 0 | 0 | 0 | 0 | 0 | 0 | #VALUE!
77970 | VCP-163 | 0 | 0 | #VALUE! | #VALUE! | 1 | #VALUE! | 0 | 0 | 0 | 0 | 0 | 0 | 0 | 0 | 0 | 0 | 0 | 0 | 0 | 0 | 0 | 0 | 0 | 0 | 0 | 0 | 0 | 0 | 0 | 0 | 0 | 0 | 0 | 0 | 0 | 0 | 0 | 0 | 0 | 0 | 0 | 0 | 0 | 0 | 0 | 0 | 0 | 0 | 0 | 0 | 0 | 0 | 0 | 0 | 0 | 0 | 0 | 0 | 0 | 0 | 0 | 0 | 0 | 0 | 0 | #VALUE!
0 | 0 | 0 | 0 | 0 | 0 |  | 0 | 0 | 0 | 0 | 0 | 0 | 0 | 0 | 0 | 0 | 0 | 0 | 0 | 0 | 0 | 0 | 0 | 0 | 0 | 0 | 0 | 0 | 0 | 0 | 0 | 0 | 0 | 0 | 0 | 0 | 0 | 0 | 0 | 0 | 0 | 0 | 0 | 0 | 0 | 0 | 0 | 0 | 0 | 0 | 0 | 0 | 0 | 0 | 0 | 0 | 0 | 0 | 0 | 0 | 0 | 0 | 0 | 0 | 0 | 0 | 0
CS-14 | PV-03 | 0 | 0 | 1.45 | 5.4664 | 1 | 1.9227 | 0 | 0 | 0 | 0 | 0 | 0 | 0 | 0 | 0 | 0 | 0 | 0 | 0 | 0 | 0 | 0 | 0 | 0 | 0 | 0 | 0 | 0 | 0 | 0 | 0 | 0 | 0 | 0 | 0 | 0 | 0 | 0 | 0 | 0 | 0 | 0 | 0 | 0 | 0 | 0 | 0 | 0 | 0 | 0 | 0 | 0 | 0 | 0 | 0 | 0 | 0 | 0 | 0 | 0 | 0 | 0 | 0 | 0 | 0 | 0.2
PV-03 | 78745 | 0 | 0 | 1.515 | 5.7114 | 1 | 1.9962 | 0 | 0 | 0 | 0 | 0 | 0 | 0 | 0 | 0 | 0 | 0 | 0 | 0 | 0 | 0 | 0 | 0 | 0 | 0 | 0 | 0 | 0 | 0 | 0 | 0 | 0 | 0 | 0 | 0 | 0 | 0 | 0 | 0 | 0 | 0 | 0 | 0 | 0 | 0 | 0 | 0 | 0 | 0 | 0 | 0 | 0 | 0 | 0 | 0 | 0 | 0 | 0 | 0 | 0 | 0 | 0 | 0 | 0 | 0 | 5
PV-05 | 77990 | 0 | 0 | 1.915 | 7.2194 | 1 | 2.4486 | 0 | 0 | 0 | 0 | 0 | 0 | 0 | 0 | 0 | 0 | 0 | 0 | 0 | 0 | 0 | 0 | 0 | 0 | 0 | 0 | 0 | 0 | 0 | 0 | 0 | 0 | 0 | 0 | 0 | 0 | 0 | 0 | 0 | 0 | 0 | 0 | 0 | 0 | 0 | 0 | 0 | 0 | 0 | 0 | 0 | 0 | 0 | 0 | 0 | 0 | 0 | 0 | 0 | 0 | 0 | 0 | 0 | 0 | 0 | 1.98
CS-13 | 77724 | 0 | 0 | 1.92 | 7.2382 | 1 | 2.4542 | 0 | 0 | 0 | 0 | 0 | 0 | 0 | 0 | 0 | 0 | 0 | 0 | 0 | 0 | 0 | 0 | 0 | 0 | 0 | 0 | 0 | 0 | 0 | 0 | 0 | 0 | 0 | 0 | 0 | 0 | 0 | 0 | 0 | 0 | 0 | 0 | 0 | 0 | 0 | 0 | 0 | 0 | 0 | 0 | 0 | 0 | 0 | 0 | 0 | 0 | 0 | 0 | 0 | 0 | 0 | 0 | 0 | 0 | 0 | 0.52
CS-12 | PV-04 | 0 | 0 | 1.55 | 5.8434 | 1 | 2.0358 | 0 | 0 | 0 | 0 | 0 | 0 | 0 | 0 | 0 | 0 | 0 | 0 | 0 | 0 | 0 | 0 | 0 | 0 | 0 | 0 | 0 | 0 | 0 | 0 | 0 | 0 | 0 | 0 | 0 | 0 | 0 | 0 | 0 | 0 | 0 | 0 | 0 | 0 | 0 | 0 | 0 | 0 | 0 | 0 | 0 | 0 | 0 | 0 | 0 | 0 | 0 | 0 | 0 | 0 | 0 | 0 | 0 | 0 | 0 | 0.12
PV-04 | 77970 | 0 | 0 | #VALUE! | #VALUE! | 1 | #VALUE! | 0 | 0 | 0 | 0 | 0 | 0 | 0 | 0 | 0 | 0 | 0 | 0 | 0 | 0 | 0 | 0 | 0 | 0 | 0 | 0 | 0 | 0 | 0 | 0 | 0 | 0 | 0 | 0 | 0 | 0 | 0 | 0 | 0 | 0 | 0 | 0 | 0 | 0 | 0 | 0 | 0 | 0 | 0 | 0 | 0 | 0 | 0 | 0 | 0 | 0 | 0 | 0 | 0 | 0 | 0 | 0 | 0 | 0 | 0 | #VALUE!
CS-15 | 777724 | 0 | 0 | 1.29 | 4.8632 | 1 | 1.7417 | 0 | 0 | 0 | 0 | 0 | 0 | 0 | 0 | 0 | 0 | 0 | 0 | 0 | 0 | 0 | 0 | 0 | 0 | 0 | 0 | 0 | 0 | 0 | 0 | 0 | 0 | 0 | 0 | 0 | 0 | 0 | 0 | 0 | 0 | 0 | 0 | 0 | 0 | 0 | 0 | 0 | 0 | 0 | 0 | 0 | 0 | 0 | 0 | 0 | 0 | 0 | 0 | 0 | 0 | 0 | 0 | 0 | 0 | 0 | 0.4
PZ6 | PZ4 | 0 | 0 | 2.48 | 9.3494 | 1 | 3.0876 | 0 | 0 | 0 | 0 | 0 | 0 | 0 | 0 | 0 | 0 | 0 | 0 | 0 | 0 | 0 | 0 | 0 | 0 | 0 | 0 | 0 | 0 | 0 | 0 | 0 | 0 | 0 | 0 | 0 | 0 | 0 | 0 | 0 | 0 | 0 | 0 | 0 | 0 | 0 | 0 | 0 | 0 | 0 | 0 | 0 | 0 | 0 | 0 | 0 | 0 | 0 | 0 | 0 | 0 | 0 | 0 | 0 | 0 | 0 | 1.17
PZ4 | PZ11-6 | 0 | 0 | #VALUE! | #VALUE! | 1 | #VALUE! | 0 | 0 | 0 | 0 | 0 | 0 | 0 | 0 | 0 | 0 | 0 | 0 | 0 | 0 | 0 | 0 | 0 | 0 | 0 | 0 | 0 | 0 | 0 | 0 | 0 | 0 | 0 | 0 | 0 | 0 | 0 | 0 | 0 | 0 | 0 | 0 | 0 | 0 | 0 | 0 | 0 | 0 | 0 | 0 | 0 | 0 | 0 | 0 | 0 | 0 | 0 | 0 | 0 | 0 | 0 | 0 | 0 | 0 | 0 | #VALUE!
PZ11-6 | PZ7 | 0 | 0 | #VALUE! | #VALUE! | 1 | #VALUE! | 0 | 0 | 0 | 0 | 0 | 0 | 0 | 0 | 0 | 0 | 0 | 0 | 0 | 0 | 0 | 0 | 0 | 0 | 0 | 0 | 0 | 0 | 0 | 0 | 0 | 0 | 0 | 0 | 0 | 0 | 0 | 0 | 0 | 0 | 0 | 0 | 0 | 0 | 0 | 0 | 0 | 0 | 0 | 0 | 0 | 0 | 0 | 0 | 0 | 0 | 0 | 0 | 0 | 0 | 0 | 0 | 0 | 0 | 0 | #VALUE!
PZ7 | 117577 | 0 | 0 | #VALUE! | #VALUE! | 1 | #VALUE! | 0 | 0 | 0 | 0 | 0 | 0 | 0 | 0 | 0 | 0 | 0 | 0 | 0 | 0 | 0 | 0 | 0 | 0 | 0 | 0 | 0 | 0 | 0 | 0 | 0 | 0 | 0 | 0 | 0 | 0 | 0 | 0 | 0 | 0 | 0 | 0 | 0 | 0 | 0 | 0 | 0 | 0 | 0 | 0 | 0 | 0 | 0 | 0 | 0 | 0 | 0 | 0 | 0 | 0 | 0 | 0 | 0 | 0 | 0 | #VALUE!
117577 | 117576 | 0 | 0 | #VALUE! | #VALUE! | 1 | #VALUE! | 0 | 0 | 0 | 0 | 0 | 0 | 0 | 0 | 0 | 0 | 0 | 0 | 0 | 0 | 0 | 0 | 0 | 0 | 0 | 0 | 0 | 0 | 0 | 0 | 0 | 0 | 0 | 0 | 0 | 0 | 0 | 0 | 0 | 0 | 0 | 0 | 0 | 0 | 0 | 0 | 0 | 0 | 0 | 0 | 0 | 0 | 0 | 0 | 0 | 0 | 0 | 0 | 0 | 0 | 0 | 0 | 0 | 0 | 0 | #VALUE!
117576 | 134035 | 0 | 0 | #VALUE! | #VALUE! | 1 | #VALUE! | 0 | 0 | 0 | 0 | 0 | 0 | 0 | 0 | 0 | 0 | 0 | 0 | 0 | 0 | 0 | 0 | 0 | 0 | 0 | 0 | 0 | 0 | 0 | 0 | 0 | 0 | 0 | 0 | 0 | 0 | 0 | 0 | 0 | 0 | 0 | 0 | 0 | 0 | 0 | 0 | 0 | 0 | 0 | 0 | 0 | 0 | 0 | 0 | 0 | 0 | 0 | 0 | 0 | 0 | 0 | 0 | 0 | 0 | 0 | #VALUE!
PZ8 | PZ7 | 0 | 0 | 1.58 | 5.9565 | 1 | 2.0697 | 0 | 0 | 0 | 0 | 0 | 0 | 0 | 0 | 0 | 0 | 0 | 0 | 0 | 0 | 0 | 0 | 0 | 0 | 0 | 0 | 0 | 0 | 0 | 0 | 0 | 0 | 0 | 0 | 0 | 0 | 0 | 0 | 0 | 0 | 0 | 0 | 0 | 0 | 0 | 0 | 0 | 0 | 0 | 0 | 0 | 0 | 0 | 0 | 0 | 0 | 0 | 0 | 0 | 0 | 0 | 0 | 0 | 0 | 0 | 0.23
PZ9 | PZ10 | 0 | 0 | 1.35 | 5.0894 | 1 | 1.8096 | 0 | 0 | 0 | 0 | 0 | 0 | 0 | 0 | 0 | 0 | 0 | 0 | 0 | 0 | 0 | 0 | 0 | 0 | 0 | 0 | 0 | 0 | 0 | 0 | 0 | 0 | 0 | 0 | 0 | 0 | 0 | 0 | 0 | 0 | 0 | 0 | 0 | 0 | 0 | 0 | 0 | 0 | 0 | 0 | 0 | 0 | 0 | 0 | 0 | 0 | 0 | 0 | 0 | 0 | 0 | 0 | 0 | 0 | 0 | 0.99
PZ10 | 117576 | 0 | 0 | #VALUE! | #VALUE! | 1 | #VALUE! | 0 | 0 | 0 | 0 | 0 | 0 | 0 | 0 | 0 | 0 | 0 | 0 | 0 | 0 | 0 | 0 | 0 | 0 | 0 | 0 | 0 | 0 | 0 | 0 | 0 | 0 | 0 | 0 | 0 | 0 | 0 | 0 | 0 | 0 | 0 | 0 | 0 | 0 | 0 | 0 | 0 | 0 | 0 | 0 | 0 | 0 | 0 | 0 | 0 | 0 | 0 | 0 | 0 | 0 | 0 | 0 | 0 | 0 | 0 | #VALUE!
117576 | 0 | 0 | 0 | #VALUE! | #VALUE! |  | 0 | 0 | 0 | 0 | 0 | 0 | 0 | 0 | 0 | 0 | 0 | 0 | 0 | 0 | 0 | 0 | 0 | 0 | 0 | 0 | 0 | 0 | 0 | 0 | 0 | 0 | 0 | 0 | 0 | 0 | 0 | 0 | 0 | 0 | 0 | 0 | 0 | 0 | 0 | 0 | 0 | 0 | 0 | 0 | 0 | 0 | 0 | 0 | 0 | 0 | 0 | 0 | 0 | 0 | 0 | 0 | 0 | 0 | 0 | 0 | #N/A
0 | 0 | 0 | 0 | #VALUE! | #VALUE! |  | 0 | 0 | 0 | 0 | 0 | 0 | 0 | 0 | 0 | 0 | 0 | 0 | 0 | 0 | 0 | 0 | 0 | 0 | 0 | 0 | 0 | 0 | 0 | 0 | 0 | 0 | 0 | 0 | 0 | 0 | 0 | 0 | 0 | 0 | 0 | 0 | 0 | 0 | 0 | 0 | 0 | 0 | 0 | 0 | 0 | 0 | 0 | 0 | 0 | 0 | 0 | 0 | 0 | 0 | 0 | 0 | 0 | 0 | 0 | 0 | #N/A
0 | 0 | 0 | 0 | #VALUE! | #VALUE! |  | 0 | 0 | 0 | 0 | 0 | 0 | 0 | 0 | 0 | 0 | 0 | 0 | 0 | 0 | 0 | 0 | 0 | 0 | 0 | 0 | 0 | 0 | 0 | 0 | 0 | 0 | 0 | 0 | 0 | 0 | 0 | 0 | 0 | 0 | 0 | 0 | 0 | 0 | 0 | 0 | 0 | 0 | 0 | 0 | 0 | 0 | 0 | 0 | 0 | 0 | 0 | 0 | 0 | 0 | 0 | 0 | 0 | 0 | 0 | 0 | #N/A
0 | 0 | 0 | 0 | #VALUE! | #VALUE! |  | 0 | 0 | 0 | 0 | 0 | 0 | 0 | 0 | 0 | 0 | 0 | 0 | 0 | 0 | 0 | 0 | 0 | 0 | 0 | 0 | 0 | 0 | 0 | 0 | 0 | 0 | 0 | 0 | 0 | 0 | 0 | 0 | 0 | 0 | 0 | 0 | 0 | 0 | 0 | 0 | 0 | 0 | 0 | 0 | 0 | 0 | 0 | 0 | 0 | 0 | 0 | 0 | 0 | 0 | 0 | 0 | 0 | 0 | 0 | 0 | #N/A
0 | 0 | 0 | 0 | #VALUE! | #VALUE! |  | 0 | 0 | 0 | 0 | 0 | 0 | 0 | 0 | 0 | 0 | 0 | 0 | 0 | 0 | 0 | 0 | 0 | 0 | 0 | 0 | 0 | 0 | 0 | 0 | 0 | 0 | 0 | 0 | 0 | 0 | 0 | 0 | 0 | 0 | 0 | 0 | 0 | 0 | 0 | 0 | 0 | 0 | 0 | 0 | 0 | 0 | 0 | 0 | 0 | 0 | 0 | 0 | 0 | 0 | 0 | 0 | 0 | 0 | 0 | 0 | #N/A
0 | 0 | 0 | 0 | #VALUE! | #VALUE! |  | 0 | 0 | 0 | 0 | 0 | 0 | 0 | 0 | 0 | 0 | 0 | 0 | 0 | 0 | 0 | 0 | 0 | 0 | 0 | 0 | 0 | 0 | 0 | 0 | 0 | 0 | 0 | 0 | 0 | 0 | 0 | 0 | 0 | 0 | 0 | 0 | 0 | 0 | 0 | 0 | 0 | 0 | 0 | 0 | 0 | 0 | 0 | 0 | 0 | 0 | 0 | 0 | 0 | 0 | 0 | 0 | 0 | 0 | 0 | 0 | #N/A
0 | 0 | 0 | 0 | #VALUE! | #VALUE! |  | 0 | 0 | 0 | 0 | 0 | 0 | 0 | 0 | 0 | 0 | 0 | 0 | 0 | 0 | 0 | 0 | 0 | 0 | 0 | 0 | 0 | 0 | 0 | 0 | 0 | 0 | 0 | 0 | 0 | 0 | 0 | 0 | 0 | 0 | 0 | 0 | 0 | 0 | 0 | 0 | 0 | 0 | 0 | 0 | 0 | 0 | 0 | 0 | 0 | 0 | 0 | 0 | 0 | 0 | 0 | 0 | 0 | 0 | 0 | 0 | #N/A
0 | 0 | 0 | 0 | #VALUE! | #VALUE! |  | 0 | 0 | 0 | 0 | 0 | 0 | 0 | 0 | 0 | 0 | 0 | 0 | 0 | 0 | 0 | 0 | 0 | 0 | 0 | 0 | 0 | 0 | 0 | 0 | 0 | 0 | 0 | 0 | 0 | 0 | 0 | 0 | 0 | 0 | 0 | 0 | 0 | 0 | 0 | 0 | 0 | 0 | 0 | 0 | 0 | 0 | 0 | 0 | 0 | 0 | 0 | 0 | 0 | 0 | 0 | 0 | 0 | 0 | 0 | 0 | #N/A
0 | 0 | 0 | 0 | #VALUE! | #VALUE! |  | 0 | 0 | 0 | 0 | 0 | 0 | 0 | 0 | 0 | 0 | 0 | 0 | 0 | 0 | 0 | 0 | 0 | 0 | 0 | 0 | 0 | 0 | 0 | 0 | 0 | 0 | 0 | 0 | 0 | 0 | 0 | 0 | 0 | 0 | 0 | 0 | 0 | 0 | 0 | 0 | 0 | 0 | 0 | 0 | 0 | 0 | 0 | 0 | 0 | 0 | 0 | 0 | 0 | 0 | 0 | 0 | 0 | 0 | 0 | 0 | #N/A
0 | 0 | 0 | 0 | #VALUE! | #VALUE! |  | 0 | 0 | 0 | 0 | 0 | 0 | 0 | 0 | 0 | 0 | 0 | 0 | 0 | 0 | 0 | 0 | 0 | 0 | 0 | 0 | 0 | 0 | 0 | 0 | 0 | 0 | 0 | 0 | 0 | 0 | 0 | 0 | 0 | 0 | 0 | 0 | 0 | 0 | 0 | 0 | 0 | 0 | 0 | 0 | 0 | 0 | 0 | 0 | 0 | 0 | 0 | 0 | 0 | 0 | 0 | 0 | 0 | 0 | 0 | 0 | #N/A
0 | 0 | 0 | 0 | #VALUE! | #VALUE! |  | 0 | 0 | 0 | 0 | 0 | 0 | 0 | 0 | 0 | 0 | 0 | 0 | 0 | 0 | 0 | 0 | 0 | 0 | 0 | 0 | 0 | 0 | 0 | 0 | 0 | 0 | 0 | 0 | 0 | 0 | 0 | 0 | 0 | 0 | 0 | 0 | 0 | 0 | 0 | 0 | 0 | 0 | 0 | 0 | 0 | 0 | 0 | 0 | 0 | 0 | 0 | 0 | 0 | 0 | 0 | 0 | 0 | 0 | 0 | 0 | #N/A
0 | 0 | 0 | 0 | #VALUE! | #VALUE! |  | 0 | 0 | 0 | 0 | 0 | 0 | 0 | 0 | 0 | 0 | 0 | 0 | 0 | 0 | 0 | 0 | 0 | 0 | 0 | 0 | 0 | 0 | 0 | 0 | 0 | 0 | 0 | 0 | 0 | 0 | 0 | 0 | 0 | 0 | 0 | 0 | 0 | 0 | 0 | 0 | 0 | 0 | 0 | 0 | 0 | 0 | 0 | 0 | 0 | 0 | 0 | 0 | 0 | 0 | 0 | 0 | 0 | 0 | 0 | 0 | #N/A
0 | 0 | 0 | 0 | #VALUE! | #VALUE! |  | 0 | 0 | 0 | 0 | 0 | 0 | 0 | 0 | 0 | 0 | 0 | 0 | 0 | 0 | 0 | 0 | 0 | 0 | 0 | 0 | 0 | 0 | 0 | 0 | 0 | 0 | 0 | 0 | 0 | 0 | 0 | 0 | 0 | 0 | 0 | 0 | 0 | 0 | 0 | 0 | 0 | 0 | 0 | 0 | 0 | 0 | 0 | 0 | 0 | 0 | 0 | 0 | 0 | 0 | 0 | 0 | 0 | 0 | 0 | 0 | #N/A
0 | 0 | 0 | 0 | #VALUE! | #VALUE! |  | 0 | 0 | 0 | 0 | 0 | 0 | 0 | 0 | 0 | 0 | 0 | 0 | 0 | 0 | 0 | 0 | 0 | 0 | 0 | 0 | 0 | 0 | 0 | 0 | 0 | 0 | 0 | 0 | 0 | 0 | 0 | 0 | 0 | 0 | 0 | 0 | 0 | 0 | 0 | 0 | 0 | 0 | 0 | 0 | 0 | 0 | 0 | 0 | 0 | 0 | 0 | 0 | 0 | 0 | 0 | 0 | 0 | 0 | 0 | 0 | #N/A
0 | 0 | 0 | 0 | #VALUE! | #VALUE! |  | 0 | 0 | 0 | 0 | 0 | 0 | 0 | 0 | 0 | 0 | 0 | 0 | 0 | 0 | 0 | 0 | 0 | 0 | 0 | 0 | 0 | 0 | 0 | 0 | 0 | 0 | 0 | 0 | 0 | 0 | 0 | 0 | 0 | 0 | 0 | 0 | 0 | 0 | 0 | 0 | 0 | 0 | 0 | 0 | 0 | 0 | 0 | 0 | 0 | 0 | 0 | 0 | 0 | 0 | 0 | 0 | 0 | 0 | 0 | 0 | #N/A
0 | 0 | 0 | 0 | #VALUE! | #VALUE! |  | 0 | 0 | 0 | 0 | 0 | 0 | 0 | 0 | 0 | 0 | 0 | 0 | 0 | 0 | 0 | 0 | 0 | 0 | 0 | 0 | 0 | 0 | 0 | 0 | 0 | 0 | 0 | 0 | 0 | 0 | 0 | 0 | 0 | 0 | 0 | 0 | 0 | 0 | 0 | 0 | 0 | 0 | 0 | 0 | 0 | 0 | 0 | 0 | 0 | 0 | 0 | 0 | 0 | 0 | 0 | 0 | 0 | 0 | 0 | 0 | #N/A
0 | 0 | 0 | 0 | #VALUE! | #VALUE! |  | 0 | 0 | 0 | 0 | 0 | 0 | 0 | 0 | 0 | 0 | 0 | 0 | 0 | 0 | 0 | 0 | 0 | 0 | 0 | 0 | 0 | 0 | 0 | 0 | 0 | 0 | 0 | 0 | 0 | 0 | 0 | 0 | 0 | 0 | 0 | 0 | 0 | 0 | 0 | 0 | 0 | 0 | 0 | 0 | 0 | 0 | 0 | 0 | 0 | 0 | 0 | 0 | 0 | 0 | 0 | 0 | 0 | 0 | 0 | 0 | #N/A
0 | 0 | 0 | 0 | #VALUE! | #VALUE! |  | 0 | 0 | 0 | 0 | 0 | 0 | 0 | 0 | 0 | 0 | 0 | 0 | 0 | 0 | 0 | 0 | 0 | 0 | 0 | 0 | 0 | 0 | 0 | 0 | 0 | 0 | 0 | 0 | 0 | 0 | 0 | 0 | 0 | 0 | 0 | 0 | 0 | 0 | 0 | 0 | 0 | 0 | 0 | 0 | 0 | 0 | 0 | 0 | 0 | 0 | 0 | 0 | 0 | 0 | 0 | 0 | 0 | 0 | 0 | 0 | #N/A
0 | 0 | 0 | 0 | #VALUE! | #VALUE! |  | 0 | 0 | 0 | 0 | 0 | 0 | 0 | 0 | 0 | 0 | 0 | 0 | 0 | 0 | 0 | 0 | 0 | 0 | 0 | 0 | 0 | 0 | 0 | 0 | 0 | 0 | 0 | 0 | 0 | 0 | 0 | 0 | 0 | 0 | 0 | 0 | 0 | 0 | 0 | 0 | 0 | 0 | 0 | 0 | 0 | 0 | 0 | 0 | 0 | 0 | 0 | 0 | 0 | 0 | 0 | 0 | 0 | 0 | 0 | 0 | #N/A
0 | 0 | 0 | 0 | #VALUE! | #VALUE! |  | 0 | 0 | 0 | 0 | 0 | 0 | 0 | 0 | 0 | 0 | 0 | 0 | 0 | 0 | 0 | 0 | 0 | 0 | 0 | 0 | 0 | 0 | 0 | 0 | 0 | 0 | 0 | 0 | 0 | 0 | 0 | 0 | 0 | 0 | 0 | 0 | 0 | 0 | 0 | 0 | 0 | 0 | 0 | 0 | 0 | 0 | 0 | 0 | 0 | 0 | 0 | 0 | 0 | 0 | 0 | 0 | 0 | 0 | 0 | 0 | #N/A
0 | 0 | 0 | 0 | #VALUE! | #VALUE! |  | 0 | 0 | 0 | 0 | 0 | 0 | 0 | 0 | 0 | 0 | 0 | 0 | 0 | 0 | 0 | 0 | 0 | 0 | 0 | 0 | 0 | 0 | 0 | 0 | 0 | 0 | 0 | 0 | 0 | 0 | 0 | 0 | 0 | 0 | 0 | 0 | 0 | 0 | 0 | 0 | 0 | 0 | 0 | 0 | 0 | 0 | 0 | 0 | 0 | 0 | 0 | 0 | 0 | 0 | 0 | 0 | 0 | 0 | 0 | 0 | #N/A
0 | 0 | 0 | 0 | #VALUE! | #VALUE! |  | 0 | 0 | 0 | 0 | 0 | 0 | 0 | 0 | 0 | 0 | 0 | 0 | 0 | 0 | 0 | 0 | 0 | 0 | 0 | 0 | 0 | 0 | 0 | 0 | 0 | 0 | 0 | 0 | 0 | 0 | 0 | 0 | 0 | 0 | 0 | 0 | 0 | 0 | 0 | 0 | 0 | 0 | 0 | 0 | 0 | 0 | 0 | 0 | 0 | 0 | 0 | 0 | 0 | 0 | 0 | 0 | 0 | 0 | 0 | 0 | #N/A
0 | 0 | 0 | 0 | #VALUE! | #VALUE! |  | 0 | 0 | 0 | 0 | 0 | 0 | 0 | 0 | 0 | 0 | 0 | 0 | 0 | 0 | 0 | 0 | 0 | 0 | 0 | 0 | 0 | 0 | 0 | 0 | 0 | 0 | 0 | 0 | 0 | 0 | 0 | 0 | 0 | 0 | 0 | 0 | 0 | 0 | 0 | 0 | 0 | 0 | 0 | 0 | 0 | 0 | 0 | 0 | 0 | 0 | 0 | 0 | 0 | 0 | 0 | 0 | 0 | 0 | 0 | 0 | #N/A
0 | 0 | 0 | 0 | #VALUE! | #VALUE! |  | 0 | 0 | 0 | 0 | 0 | 0 | 0 | 0 | 0 | 0 | 0 | 0 | 0 | 0 | 0 | 0 | 0 | 0 | 0 | 0 | 0 | 0 | 0 | 0 | 0 | 0 | 0 | 0 | 0 | 0 | 0 | 0 | 0 | 0 | 0 | 0 | 0 | 0 | 0 | 0 | 0 | 0 | 0 | 0 | 0 | 0 | 0 | 0 | 0 | 0 | 0 | 0 | 0 | 0 | 0 | 0 | 0 | 0 | 0 | 0 | #N/A
0 | 0 | 0 | 0 | #VALUE! | #VALUE! |  | 0 | 0 | 0 | 0 | 0 | 0 | 0 | 0 | 0 | 0 | 0 | 0 | 0 | 0 | 0 | 0 | 0 | 0 | 0 | 0 | 0 | 0 | 0 | 0 | 0 | 0 | 0 | 0 | 0 | 0 | 0 | 0 | 0 | 0 | 0 | 0 | 0 | 0 | 0 | 0 | 0 | 0 | 0 | 0 | 0 | 0 | 0 | 0 | 0 | 0 | 0 | 0 | 0 | 0 | 0 | 0 | 0 | 0 | 0 | 0 | #N/A
0 | 0 | 0 | 0 | #VALUE! | #VALUE! |  | 0 | 0 | 0 | 0 | 0 | 0 | 0 | 0 | 0 | 0 | 0 | 0 | 0 | 0 | 0 | 0 | 0 | 0 | 0 | 0 | 0 | 0 | 0 | 0 | 0 | 0 | 0 | 0 | 0 | 0 | 0 | 0 | 0 | 0 | 0 | 0 | 0 | 0 | 0 | 0 | 0 | 0 | 0 | 0 | 0 | 0 | 0 | 0 | 0 | 0 | 0 | 0 | 0 | 0 | 0 | 0 | 0 | 0 | 0 | 0 | #N/A
0 | 0 | 0 | 0 | #VALUE! | #VALUE! |  | 0 | 0 | 0 | 0 | 0 | 0 | 0 | 0 | 0 | 0 | 0 | 0 | 0 | 0 | 0 | 0 | 0 | 0 | 0 | 0 | 0 | 0 | 0 | 0 | 0 | 0 | 0 | 0 | 0 | 0 | 0 | 0 | 0 | 0 | 0 | 0 | 0 | 0 | 0 | 0 | 0 | 0 | 0 | 0 | 0 | 0 | 0 | 0 | 0 | 0 | 0 | 0 | 0 | 0 | 0 | 0 | 0 | 0 | 0 | 0 | #N/A
0 | 0 | 0 | 0 | #VALUE! | #VALUE! |  | 0 | 0 | 0 | 0 | 0 | 0 | 0 | 0 | 0 | 0 | 0 | 0 | 0 | 0 | 0 | 0 | 0 | 0 | 0 | 0 | 0 | 0 | 0 | 0 | 0 | 0 | 0 | 0 | 0 | 0 | 0 | 0 | 0 | 0 | 0 | 0 | 0 | 0 | 0 | 0 | 0 | 0 | 0 | 0 | 0 | 0 | 0 | 0 | 0 | 0 | 0 | 0 | 0 | 0 | 0 | 0 | 0 | 0 | 0 | 0 | #N/A
0 | 0 | 0 | 0 | #VALUE! | #VALUE! |  | 0 | 0 | 0 | 0 | 0 | 0 | 0 | 0 | 0 | 0 | 0 | 0 | 0 | 0 | 0 | 0 | 0 | 0 | 0 | 0 | 0 | 0 | 0 | 0 | 0 | 0 | 0 | 0 | 0 | 0 | 0 | 0 | 0 | 0 | 0 | 0 | 0 | 0 | 0 | 0 | 0 | 0 | 0 | 0 | 0 | 0 | 0 | 0 | 0 | 0 | 0 | 0 | 0 | 0 | 0 | 0 | 0 | 0 | 0 | 0 | #N/A
0 | 0 | 0 | 0 | #VALUE! | #VALUE! |  | 0 | 0 | 0 | 0 | 0 | 0 | 0 | 0 | 0 | 0 | 0 | 0 | 0 | 0 | 0 | 0 | 0 | 0 | 0 | 0 | 0 | 0 | 0 | 0 | 0 | 0 | 0 | 0 | 0 | 0 | 0 | 0 | 0 | 0 | 0 | 0 | 0 | 0 | 0 | 0 | 0 | 0 | 0 | 0 | 0 | 0 | 0 | 0 | 0 | 0 | 0 | 0 | 0 | 0 | 0 | 0 | 0 | 0 | 0 | 0 | #N/A
0 | 0 | 0 | 0 | #VALUE! | #VALUE! |  | 0 | 0 | 0 | 0 | 0 | 0 | 0 | 0 | 0 | 0 | 0 | 0 | 0 | 0 | 0 | 0 | 0 | 0 | 0 | 0 | 0 | 0 | 0 | 0 | 0 | 0 | 0 | 0 | 0 | 0 | 0 | 0 | 0 | 0 | 0 | 0 | 0 | 0 | 0 | 0 | 0 | 0 | 0 | 0 | 0 | 0 | 0 | 0 | 0 | 0 | 0 | 0 | 0 | 0 | 0 | 0 | 0 | 0 | 0 | 0 | #N/A
0 | 0 | 0 | 0 | #VALUE! | #VALUE! |  | 0 | 0 | 0 | 0 | 0 | 0 | 0 | 0 | 0 | 0 | 0 | 0 | 0 | 0 | 0 | 0 | 0 | 0 | 0 | 0 | 0 | 0 | 0 | 0 | 0 | 0 | 0 | 0 | 0 | 0 | 0 | 0 | 0 | 0 | 0 | 0 | 0 | 0 | 0 | 0 | 0 | 0 | 0 | 0 | 0 | 0 | 0 | 0 | 0 | 0 | 0 | 0 | 0 | 0 | 0 | 0 | 0 | 0 | 0 | 0 | #N/A
0 | 0 | 0 | 0 | #VALUE! | #VALUE! |  | 0 | 0 | 0 | 0 | 0 | 0 | 0 | 0 | 0 | 0 | 0 | 0 | 0 | 0 | 0 | 0 | 0 | 0 | 0 | 0 | 0 | 0 | 0 | 0 | 0 | 0 | 0 | 0 | 0 | 0 | 0 | 0 | 0 | 0 | 0 | 0 | 0 | 0 | 0 | 0 | 0 | 0 | 0 | 0 | 0 | 0 | 0 | 0 | 0 | 0 | 0 | 0 | 0 | 0 | 0 | 0 | 0 | 0 | 0 | 0 | #N/A
0 | 0 | 0 | 0 | #VALUE! | #VALUE! |  | 0 | 0 | 0 | 0 | 0 | 0 | 0 | 0 | 0 | 0 | 0 | 0 | 0 | 0 | 0 | 0 | 0 | 0 | 0 | 0 | 0 | 0 | 0 | 0 | 0 | 0 | 0 | 0 | 0 | 0 | 0 | 0 | 0 | 0 | 0 | 0 | 0 | 0 | 0 | 0 | 0 | 0 | 0 | 0 | 0 | 0 | 0 | 0 | 0 | 0 | 0 | 0 | 0 | 0 | 0 | 0 | 0 | 0 | 0 | 0 | #N/A
0 | 0 | 0 | 0 | #VALUE! | #VALUE! |  | 0 | 0 | 0 | 0 | 0 | 0 | 0 | 0 | 0 | 0 | 0 | 0 | 0 | 0 | 0 | 0 | 0 | 0 | 0 | 0 | 0 | 0 | 0 | 0 | 0 | 0 | 0 | 0 | 0 | 0 | 0 | 0 | 0 | 0 | 0 | 0 | 0 | 0 | 0 | 0 | 0 | 0 | 0 | 0 | 0 | 0 | 0 | 0 | 0 | 0 | 0 | 0 | 0 | 0 | 0 | 0 | 0 | 0 | 0 | 0 | #N/A
0 | 0 | 0 | 0 | #VALUE! | #VALUE! |  | 0 | 0 | 0 | 0 | 0 | 0 | 0 | 0 | 0 | 0 | 0 | 0 | 0 | 0 | 0 | 0 | 0 | 0 | 0 | 0 | 0 | 0 | 0 | 0 | 0 | 0 | 0 | 0 | 0 | 0 | 0 | 0 | 0 | 0 | 0 | 0 | 0 | 0 | 0 | 0 | 0 | 0 | 0 | 0 | 0 | 0 | 0 | 0 | 0 | 0 | 0 | 0 | 0 | 0 | 0 | 0 | 0 | 0 | 0 | 0 | #N/A
0 | 0 | 0 | 0 | #VALUE! | #VALUE! |  | 0 | 0 | 0 | 0 | 0 | 0 | 0 | 0 | 0 | 0 | 0 | 0 | 0 | 0 | 0 | 0 | 0 | 0 | 0 | 0 | 0 | 0 | 0 | 0 | 0 | 0 | 0 | 0 | 0 | 0 | 0 | 0 | 0 | 0 | 0 | 0 | 0 | 0 | 0 | 0 | 0 | 0 | 0 | 0 | 0 | 0 | 0 | 0 | 0 | 0 | 0 | 0 | 0 | 0 | 0 | 0 | 0 | 0 | 0 | 0 | #N/A
0 | 0 | 0 | 0 | #VALUE! | #VALUE! |  | 0 | 0 | 0 | 0 | 0 | 0 | 0 | 0 | 0 | 0 | 0 | 0 | 0 | 0 | 0 | 0 | 0 | 0 | 0 | 0 | 0 | 0 | 0 | 0 | 0 | 0 | 0 | 0 | 0 | 0 | 0 | 0 | 0 | 0 | 0 | 0 | 0 | 0 | 0 | 0 | 0 | 0 | 0 | 0 | 0 | 0 | 0 | 0 | 0 | 0 | 0 | 0 | 0 | 0 | 0 | 0 | 0 | 0 | 0 | 0 | #N/A
0 | 0 | 0 | 0 | #VALUE! | #VALUE! |  | 0 | 0 | 0 | 0 | 0 | 0 | 0 | 0 | 0 | 0 | 0 | 0 | 0 | 0 | 0 | 0 | 0 | 0 | 0 | 0 | 0 | 0 | 0 | 0 | 0 | 0 | 0 | 0 | 0 | 0 | 0 | 0 | 0 | 0 | 0 | 0 | 0 | 0 | 0 | 0 | 0 | 0 | 0 | 0 | 0 | 0 | 0 | 0 | 0 | 0 | 0 | 0 | 0 | 0 | 0 | 0 | 0 | 0 | 0 | 0 | #N/A
0 | 0 | 0 | 0 | #VALUE! | #VALUE! |  | 0 | 0 | 0 | 0 | 0 | 0 | 0 | 0 | 0 | 0 | 0 | 0 | 0 | 0 | 0 | 0 | 0 | 0 | 0 | 0 | 0 | 0 | 0 | 0 | 0 | 0 | 0 | 0 | 0 | 0 | 0 | 0 | 0 | 0 | 0 | 0 | 0 | 0 | 0 | 0 | 0 | 0 | 0 | 0 | 0 | 0 | 0 | 0 | 0 | 0 | 0 | 0 | 0 | 0 | 0 | 0 | 0 | 0 | 0 | 0 | #N/A
0 | 0 | 0 | 0 | #VALUE! | #VALUE! |  | 0 | 0 | 0 | 0 | 0 | 0 | 0 | 0 | 0 | 0 | 0 | 0 | 0 | 0 | 0 | 0 | 0 | 0 | 0 | 0 | 0 | 0 | 0 | 0 | 0 | 0 | 0 | 0 | 0 | 0 | 0 | 0 | 0 | 0 | 0 | 0 | 0 | 0 | 0 | 0 | 0 | 0 | 0 | 0 | 0 | 0 | 0 | 0 | 0 | 0 | 0 | 0 | 0 | 0 | 0 | 0 | 0 | 0 | 0 | 0 | #N/A
0 | 0 | 0 | 0 | #VALUE! | #VALUE! |  | 0 | 0 | 0 | 0 | 0 | 0 | 0 | 0 | 0 | 0 | 0 | 0 | 0 | 0 | 0 | 0 | 0 | 0 | 0 | 0 | 0 | 0 | 0 | 0 | 0 | 0 | 0 | 0 | 0 | 0 | 0 | 0 | 0 | 0 | 0 | 0 | 0 | 0 | 0 | 0 | 0 | 0 | 0 | 0 | 0 | 0 | 0 | 0 | 0 | 0 | 0 | 0 | 0 | 0 | 0 | 0 | 0 | 0 | 0 | 0 | #N/A
0 | 0 | 0 | 0 | #VALUE! | #VALUE! |  | 0 | 0 | 0 | 0 | 0 | 0 | 0 | 0 | 0 | 0 | 0 | 0 | 0 | 0 | 0 | 0 | 0 | 0 | 0 | 0 | 0 | 0 | 0 | 0 | 0 | 0 | 0 | 0 | 0 | 0 | 0 | 0 | 0 | 0 | 0 | 0 | 0 | 0 | 0 | 0 | 0 | 0 | 0 | 0 | 0 | 0 | 0 | 0 | 0 | 0 | 0 | 0 | 0 | 0 | 0 | 0 | 0 | 0 | 0 | 0 | #N/A
0 | 0 | 0 | 0 | #VALUE! | #VALUE! |  | 0 | 0 | 0 | 0 | 0 | 0 | 0 | 0 | 0 | 0 | 0 | 0 | 0 | 0 | 0 | 0 | 0 | 0 | 0 | 0 | 0 | 0 | 0 | 0 | 0 | 0 | 0 | 0 | 0 | 0 | 0 | 0 | 0 | 0 | 0 | 0 | 0 | 0 | 0 | 0 | 0 | 0 | 0 | 0 | 0 | 0 | 0 | 0 | 0 | 0 | 0 | 0 | 0 | 0 | 0 | 0 | 0 | 0 | 0 | 0 | #N/A
0 | 0 | 0 | 0 | #VALUE! | #VALUE! |  | 0 | 0 | 0 | 0 | 0 | 0 | 0 | 0 | 0 | 0 | 0 | 0 | 0 | 0 | 0 | 0 | 0 | 0 | 0 | 0 | 0 | 0 | 0 | 0 | 0 | 0 | 0 | 0 | 0 | 0 | 0 | 0 | 0 | 0 | 0 | 0 | 0 | 0 | 0 | 0 | 0 | 0 | 0 | 0 | 0 | 0 | 0 | 0 | 0 | 0 | 0 | 0 | 0 | 0 | 0 | 0 | 0 | 0 | 0 | 0 | #N/A
0 | 0 | 0 | 0 | #VALUE! | #VALUE! |  | 0 | 0 | 0 | 0 | 0 | 0 | 0 | 0 | 0 | 0 | 0 | 0 | 0 | 0 | 0 | 0 | 0 | 0 | 0 | 0 | 0 | 0 | 0 | 0 | 0 | 0 | 0 | 0 | 0 | 0 | 0 | 0 | 0 | 0 | 0 | 0 | 0 | 0 | 0 | 0 | 0 | 0 | 0 | 0 | 0 | 0 | 0 | 0 | 0 | 0 | 0 | 0 | 0 | 0 | 0 | 0 | 0 | 0 | 0 | 0 | #N/A
0 | 0 | 0 | 0 | #VALUE! | #VALUE! |  | 0 | 0 | 0 | 0 | 0 | 0 | 0 | 0 | 0 | 0 | 0 | 0 | 0 | 0 | 0 | 0 | 0 | 0 | 0 | 0 | 0 | 0 | 0 | 0 | 0 | 0 | 0 | 0 | 0 | 0 | 0 | 0 | 0 | 0 | 0 | 0 | 0 | 0 | 0 | 0 | 0 | 0 | 0 | 0 | 0 | 0 | 0 | 0 | 0 | 0 | 0 | 0 | 0 | 0 | 0 | 0 | 0 | 0 | 0 | 0 | #N/A
0 | 0 | 0 | 0 | #VALUE! | #VALUE! |  | 0 | 0 | 0 | 0 | 0 | 0 | 0 | 0 | 0 | 0 | 0 | 0 | 0 | 0 | 0 | 0 | 0 | 0 | 0 | 0 | 0 | 0 | 0 | 0 | 0 | 0 | 0 | 0 | 0 | 0 | 0 | 0 | 0 | 0 | 0 | 0 | 0 | 0 | 0 | 0 | 0 | 0 | 0 | 0 | 0 | 0 | 0 | 0 | 0 | 0 | 0 | 0 | 0 | 0 | 0 | 0 | 0 | 0 | 0 | 0 | #N/A
0 | 0 | 0 | 0 | #VALUE! | #VALUE! |  | 0 | 0 | 0 | 0 | 0 | 0 | 0 | 0 | 0 | 0 | 0 | 0 | 0 | 0 | 0 | 0 | 0 | 0 | 0 | 0 | 0 | 0 | 0 | 0 | 0 | 0 | 0 | 0 | 0 | 0 | 0 | 0 | 0 | 0 | 0 | 0 | 0 | 0 | 0 | 0 | 0 | 0 | 0 | 0 | 0 | 0 | 0 | 0 | 0 | 0 | 0 | 0 | 0 | 0 | 0 | 0 | 0 | 0 | 0 | 0 | #N/A
0 | 0 | 0 | 0 | #VALUE! | #VALUE! |  | 0 | 0 | 0 | 0 | 0 | 0 | 0 | 0 | 0 | 0 | 0 | 0 | 0 | 0 | 0 | 0 | 0 | 0 | 0 | 0 | 0 | 0 | 0 | 0 | 0 | 0 | 0 | 0 | 0 | 0 | 0 | 0 | 0 | 0 | 0 | 0 | 0 | 0 | 0 | 0 | 0 | 0 | 0 | 0 | 0 | 0 | 0 | 0 | 0 | 0 | 0 | 0 | 0 | 0 | 0 | 0 | 0 | 0 | 0 | 0 | #N/A
0 | 0 | 0 | 0 | #VALUE! | #VALUE! |  | 0 | 0 | 0 | 0 | 0 | 0 | 0 | 0 | 0 | 0 | 0 | 0 | 0 | 0 | 0 | 0 | 0 | 0 | 0 | 0 | 0 | 0 | 0 | 0 | 0 | 0 | 0 | 0 | 0 | 0 | 0 | 0 | 0 | 0 | 0 | 0 | 0 | 0 | 0 | 0 | 0 | 0 | 0 | 0 | 0 | 0 | 0 | 0 | 0 | 0 | 0 | 0 | 0 | 0 | 0 | 0 | 0 | 0 | 0 | 0 | #N/A
0 | 0 | 0 | 0 | #VALUE! | #VALUE! |  | 0 | 0 | 0 | 0 | 0 | 0 | 0 | 0 | 0 | 0 | 0 | 0 | 0 | 0 | 0 | 0 | 0 | 0 | 0 | 0 | 0 | 0 | 0 | 0 | 0 | 0 | 0 | 0 | 0 | 0 | 0 | 0 | 0 | 0 | 0 | 0 | 0 | 0 | 0 | 0 | 0 | 0 | 0 | 0 | 0 | 0 | 0 | 0 | 0 | 0 | 0 | 0 | 0 | 0 | 0 | 0 | 0 | 0 | 0 | 0 | #N/A
0 | 0 | 0 | 0 | #VALUE! | #VALUE! |  | 0 | 0 | 0 | 0 | 0 | 0 | 0 | 0 | 0 | 0 | 0 | 0 | 0 | 0 | 0 | 0 | 0 | 0 | 0 | 0 | 0 | 0 | 0 | 0 | 0 | 0 | 0 | 0 | 0 | 0 | 0 | 0 | 0 | 0 | 0 | 0 | 0 | 0 | 0 | 0 | 0 | 0 | 0 | 0 | 0 | 0 | 0 | 0 | 0 | 0 | 0 | 0 | 0 | 0 | 0 | 0 | 0 | 0 | 0 | 0 | #N/A
0 | 0 | 0 | 0 | #VALUE! | #VALUE! |  | 0 | 0 | 0 | 0 | 0 | 0 | 0 | 0 | 0 | 0 | 0 | 0 | 0 | 0 | 0 | 0 | 0 | 0 | 0 | 0 | 0 | 0 | 0 | 0 | 0 | 0 | 0 | 0 | 0 | 0 | 0 | 0 | 0 | 0 | 0 | 0 | 0 | 0 | 0 | 0 | 0 | 0 | 0 | 0 | 0 | 0 | 0 | 0 | 0 | 0 | 0 | 0 | 0 | 0 | 0 | 0 | 0 | 0 | 0 | 0 | #N/A
0 | 0 | 0 | 0 | #VALUE! | #VALUE! |  | 0 | 0 | 0 | 0 | 0 | 0 | 0 | 0 | 0 | 0 | 0 | 0 | 0 | 0 | 0 | 0 | 0 | 0 | 0 | 0 | 0 | 0 | 0 | 0 | 0 | 0 | 0 | 0 | 0 | 0 | 0 | 0 | 0 | 0 | 0 | 0 | 0 | 0 | 0 | 0 | 0 | 0 | 0 | 0 | 0 | 0 | 0 | 0 | 0 | 0 | 0 | 0 | 0 | 0 | 0 | 0 | 0 | 0 | 0 | 0 | #N/A
0 | 0 | 0 | 0 | #VALUE! | #VALUE! |  | 0 | 0 | 0 | 0 | 0 | 0 | 0 | 0 | 0 | 0 | 0 | 0 | 0 | 0 | 0 | 0 | 0 | 0 | 0 | 0 | 0 | 0 | 0 | 0 | 0 | 0 | 0 | 0 | 0 | 0 | 0 | 0 | 0 | 0 | 0 | 0 | 0 | 0 | 0 | 0 | 0 | 0 | 0 | 0 | 0 | 0 | 0 | 0 | 0 | 0 | 0 | 0 | 0 | 0 | 0 | 0 | 0 | 0 | 0 | 0 | #N/A
0 | 0 | 0 | 0 | #VALUE! | #VALUE! |  | 0 | 0 | 0 | 0 | 0 | 0 | 0 | 0 | 0 | 0 | 0 | 0 | 0 | 0 | 0 | 0 | 0 | 0 | 0 | 0 | 0 | 0 | 0 | 0 | 0 | 0 | 0 | 0 | 0 | 0 | 0 | 0 | 0 | 0 | 0 | 0 | 0 | 0 | 0 | 0 | 0 | 0 | 0 | 0 | 0 | 0 | 0 | 0 | 0 | 0 | 0 | 0 | 0 | 0 | 0 | 0 | 0 | 0 | 0 | 0 | #N/A
0 | 0 | 0 | 0 | #VALUE! | #VALUE! |  | 0 | 0 | 0 | 0 | 0 | 0 | 0 | 0 | 0 | 0 | 0 | 0 | 0 | 0 | 0 | 0 | 0 | 0 | 0 | 0 | 0 | 0 | 0 | 0 | 0 | 0 | 0 | 0 | 0 | 0 | 0 | 0 | 0 | 0 | 0 | 0 | 0 | 0 | 0 | 0 | 0 | 0 | 0 | 0 | 0 | 0 | 0 | 0 | 0 | 0 | 0 | 0 | 0 | 0 | 0 | 0 | 0 | 0 | 0 | 0 | #N/A
0 | 0 | 0 | 0 | #VALUE! | #VALUE! |  | 0 | 0 | 0 | 0 | 0 | 0 | 0 | 0 | 0 | 0 | 0 | 0 | 0 | 0 | 0 | 0 | 0 | 0 | 0 | 0 | 0 | 0 | 0 | 0 | 0 | 0 | 0 | 0 | 0 | 0 | 0 | 0 | 0 | 0 | 0 | 0 | 0 | 0 | 0 | 0 | 0 | 0 | 0 | 0 | 0 | 0 | 0 | 0 | 0 | 0 | 0 | 0 | 0 | 0 | 0 | 0 | 0 | 0 | 0 | 0 | #N/A
0 | 0 | 0 | 0 | #VALUE! | #VALUE! |  | 0 | 0 | 0 | 0 | 0 | 0 | 0 | 0 | 0 | 0 | 0 | 0 | 0 | 0 | 0 | 0 | 0 | 0 | 0 | 0 | 0 | 0 | 0 | 0 | 0 | 0 | 0 | 0 | 0 | 0 | 0 | 0 | 0 | 0 | 0 | 0 | 0 | 0 | 0 | 0 | 0 | 0 | 0 | 0 | 0 | 0 | 0 | 0 | 0 | 0 | 0 | 0 | 0 | 0 | 0 | 0 | 0 | 0 | 0 | 0 | #N/A
0 | 0 | 0 | 0 | #VALUE! | #VALUE! |  | 0 | 0 | 0 | 0 | 0 | 0 | 0 | 0 | 0 | 0 | 0 | 0 | 0 | 0 | 0 | 0 | 0 | 0 | 0 | 0 | 0 | 0 | 0 | 0 | 0 | 0 | 0 | 0 | 0 | 0 | 0 | 0 | 0 | 0 | 0 | 0 | 0 | 0 | 0 | 0 | 0 | 0 | 0 | 0 | 0 | 0 | 0 | 0 | 0 | 0 | 0 | 0 | 0 | 0 | 0 | 0 | 0 | 0 | 0 | 0 | #N/A
0 | 0 | 0 | 0 | #VALUE! | #VALUE! |  | 0 | 0 | 0 | 0 | 0 | 0 | 0 | 0 | 0 | 0 | 0 | 0 | 0 | 0 | 0 | 0 | 0 | 0 | 0 | 0 | 0 | 0 | 0 | 0 | 0 | 0 | 0 | 0 | 0 | 0 | 0 | 0 | 0 | 0 | 0 | 0 | 0 | 0 | 0 | 0 | 0 | 0 | 0 | 0 | 0 | 0 | 0 | 0 | 0 | 0 | 0 | 0 | 0 | 0 | 0 | 0 | 0 | 0 | 0 | 0 | #N/A
0 | 0 | 0 | 0 | #VALUE! | #VALUE! |  | 0 | 0 | 0 | 0 | 0 | 0 | 0 | 0 | 0 | 0 | 0 | 0 | 0 | 0 | 0 | 0 | 0 | 0 | 0 | 0 | 0 | 0 | 0 | 0 | 0 | 0 | 0 | 0 | 0 | 0 | 0 | 0 | 0 | 0 | 0 | 0 | 0 | 0 | 0 | 0 | 0 | 0 | 0 | 0 | 0 | 0 | 0 | 0 | 0 | 0 | 0 | 0 | 0 | 0 | 0 | 0 | 0 | 0 | 0 | 0 | #N/A
Note on C16: tenga encuenta que al escoger el Tipo de rasante hay que colocar su repectivas dimenciones en las columnas BN 11 y BR 11
Note on AE20: CUANDO ES 0 (CERO) ES PORQUE EL ACABADO ES MATERIAL DE RELLENO
Note on AI20: CUANDO ES 0 (CERO) ES PORQUE EL ACABADO ES MATERIAL DE RELLENO
Note on AM20: CUANDO ES 0 (CERO) ES PORQUE EL ACABADO ES MATERIAL DE RELLENO
Note on AQ20: CUANDO ES 0 (CERO) ES PORQUE EL ACABADO ES MATERIAL DE RELLENO
Note on BK12: SE DEBEN INDICAR LOS ESPESORES DEL ANDEN
Note on BK13: SE DEBEN INDICAR EL ESPESORES DE LA ZONA VERDE
Volver al menú

## cant obra-Total
CALCULO ALCANTARILLADO PLUVIAL- NS085 - V3.0
| PROYECTO: |  | 0 |  | Tipo de Relleno a utilizar: | [6 empty] | Tipo de rasante
[5 empty] | Relleno mezcla de gravilla y arena lavada de rìo |  |  |  |  | 1 |  | 1 | Pavimento
| DISEÑO: |  | CONSORCIO CS |  | Recebo |  |  |  |  | 2 |  | 2 | Afirmado
[5 empty] | Piedra partida |  |  |  |  | 4 |  | 3 | Relleno
[5 empty] | Relleno fluido |  |  |  |  | 5 |  | 4 | Andén
[5 empty] | Suelos estabilizados |  |  |  |  | 6 |  | 5 | Zona Verde
[5 empty] | Materiales provenientes de la excavaciòn |  |  |  |  | 7
[5 empty] | Subbase granular |  |  |  |  | 8
[5 empty] | Base granular |  |  |  |  | 9
[5 empty] | Arena de peña |  |  |  |  | 10
|  | Modelos de Cimentaciòn |  | Und. | Mate.10 | Mate.9 | Mate.8 | Mate.7 | Mate.6 | Mate.5 | Mate.4 | Mate.2 | Mate.1
|  | Volumen Modelo de Cimentaciòn 4 |  | m2 | 0 | 0 | 0 | 0 | 0 | 0 |  | 0
|  | Volumen Modelo de Cimentaciòn 3 |  | m3 | 0 | 0 | 0 | 0 | 0 | 0 |  | 0
|  | 'Volumen Modelo de Cimentaciòn 2 |  | m3 | 0 | 0 | 0 | 0 | 0 | 0 | 0 | 0 | 0
|  | 'Volumen Modelo de Cimentaciòn 1 |  | m3 | 0 | 0 | 0 | 0 | 0 | 0 | 0 | 0 | 0
|  | TOTAL |  | m3 | 0 | 0 | 0 | 0 | 0 | 0 | 0 | 0 | 0
CANTIDADES DE OBRA - TOTALES
Totales Cantidades de obra
[5 empty] | Actividad |  |  |  |  | Unidad | Cantidad
[5 empty] | Volumen de excavación tubería |  |  |  |  | m3 | 0
[5 empty] | Volumen de excavación estructuras |  |  |  |  | m3 | #VALUE!
[5 empty] | Volumen relleno subbase |  |  |  |  | m3 | 0
[5 empty] | Volumen relleno base |  |  |  |  | m3 | 0
[5 empty] | Volumen relleno pavimento |  |  |  |  | m3 | 0
[5 empty] | Volumen material retiro |  |  |  |  | m3 | #VALUE!
[5 empty] | Longitud cilindro e= |  |  |  |  | m3 | #VALUE!
[5 empty] | Area interior cámaras |  |  |  |  | m | #VALUE!
No de Cámaras
[5 empty] | 1.2 |  |  |  |  | un | 37
Entibado
[5 empty] | Volumen de excavación |  |  |  |  | m3 | #VALUE!
[5 empty] | Area entibado continuo |  |  |  |  | m3 | #VALUE!
[5 empty] | Area entibado alternado |  |  |  |  | m2 | #VALUE!
#VALUE!
Volver al menú

## cant tuberia Total
CALCULO ALCANTARILLADO PLUVIAL- NS085 - V3.0
| PROYECTO: | CABLE SAN CRISTOBAL
| DISEÑO: | CONSORCIO CS | [10 empty] | 2001-08-04
CANTIDADES DE TUBERIA
CANTIDADES TRAMOS
|  | De | A | Diam Nom | Long | Material | Tubería | # Tubos | #VALUE!
|  |  |  | mm," | real
|  | PA-00 | PA-01 | 315-S8 | 17.0766 | PVC | NOVAFORT | 2 tubos y 5.48 m | 2.9448 | 5.4786
|  | PA-02 | 78059 | 315-S8 | #VALUE! | PVC | NOVAFORT | #VALUE! | #VALUE! | #VALUE! | Tubería | (Todas)
|  | PA-03 | 78315 | 315-S8 | 24.4391 | PVC | NOVAFORT | 4 tubos y 1.24 m | 4.2144 | 1.2431 | CANTIDAD TOTAL
|  | 78315 | 79320 | 315-S8 | 57.9094 | PVC | NOVAFORT | 9 tubos y 5.72 m | 9.9861 | 5.7184 | Suma de Long | Material
|  | PA-04 | 78059 | 315-S8 | 8.0517 | PVC | NOVAFORT | 1 tubos y 2.25 m | 1.3885 | 2.2527 | Diam Nom
|  | PA-05 | 78819 | 315-S8 | 10.4422 | PVC | NOVAFORT | 1 tubos y 4.64 m | 1.8007 | 4.6432
|  | PA-06 | 78812 | 315-S8 | 7.9328 | PVC | NOVAFORT | 1 tubos y 2.13 m | 1.368 | 2.1338
|  | CS-08 | PA-01 | 250-S8 | 5.8013 | PVC | NOVAFORT | 0 tubos y 5.80 m | 0.99184 | 5.8013
|  | CS-10 | 79319 | 250-S8 | 5.8003 | PVC | NOVAFORT | 0 tubos y 5.80 m | 0.99168 | 5.8003
|  | CS-11 | 78819A | 250-S8 | 5.5012 | PVC | NOVAFORT | 0 tubos y 5.50 m | 0.94054 | 5.5012
|  | PV-01 | PV-02 | 315-S8 | 10.9313 | PVC | NOVAFORT | 1 tubos y 5.13 m | 1.885 | 5.1323
|  | PV-02 | 125889 | 315-S8 | #VALUE! | PVC | NOVAFORT | #VALUE! | #VALUE! | #VALUE!
|  | 125889 | 125890 | 315-S8 | #VALUE! | PVC | NOVAFORT | #VALUE! | #VALUE! | #VALUE!
|  | 125890 | 125891 | 315-S8 | 63.739 | PVC | NOVAFORT | 10 tubos y 5.75 m | 10.9914 | 5.749
|  | 79248 | 78120 | 33-S4 | 51.0093 | PVC | NOVAFORT | 8 tubos y 4.62 m | 8.7962 | 4.6173
|  | 78120 | 77975 | 36-S4 | 49.373 | PVC | NOVAFORT | 8 tubos y 2.87 m | 8.4936 | 2.869
|  | 77975 | 77724 | 36-S4 | #VALUE! | PVC | NOVAFORT | #VALUE! | #VALUE! | #VALUE!
|  | 77724 | 78895 | 36-S4 | 60.9335 | PVC | NOVAFORT | 10 tubos y 2.80 m | 10.4823 | 2.8035
|  | 77290 | 78745 | 315-S8 | 44.5452 | PVC | NOVAFORT | 7 tubos y 3.95 m | 7.6815 | 3.9522
|  | 78745 | 77970 | 355-S8 | #VALUE! | PVC | NOVAFORT | #VALUE! | #VALUE! | #VALUE!
|  | 77970 | VCP-163 | 355-S8 | #VALUE! | PVC | NOVAFORT | #VALUE! | #VALUE! | #VALUE!
|  | 0 | 0 | 0 | 0 | 0 | 0 | #N/A | 0 | #N/A
|  | CS-14 | PV-03 | 250-S8 | 4.6011 | PVC | NOVAFORT | 0 tubos y 4.60 m | 0.78664 | 4.6011
|  | PV-03 | 78745 | 315-S8 | 64.7749 | PVC | NOVAFORT | 11 tubos y 0.99 m | 11.17 | 0.98594
|  | PV-05 | 77990 | 315-S8 | 25.9683 | PVC | NOVAFORT | 4 tubos y 2.77 m | 4.4781 | 2.7723
|  | CS-13 | 77724 | 250-S8 | 11.2024 | PVC | NOVAFORT | 1 tubos y 5.35 m | 1.9153 | 5.3534
|  | CS-12 | PV-04 | 250-S8 | 3.1012 | PVC | NOVAFORT | 0 tubos y 3.10 m | 0.53021 | 3.1012
|  | PV-04 | 77970 | 250-S8 | #VALUE! | PVC | NOVAFORT | #VALUE! | #VALUE! | #VALUE!
|  | CS-15 | 777724 | 250-S8 | 8.7019 | PVC | NOVAFORT | 1 tubos y 2.85 m | 1.4878 | 2.8529
|  | PZ6 | PZ4 | 24-S4 | 38.0477 | PVC | NOVAFORT | 6 tubos y 2.77 m | 6.4718 | 2.7737
|  | PZ4 | PZ11-6 | 24-S4 | #VALUE! | PVC | NOVAFORT | #VALUE! | #VALUE! | #VALUE!
|  | PZ11-6 | PZ7 | 24-S4 | #VALUE! | PVC | NOVAFORT | #VALUE! | #VALUE! | #VALUE!
|  | PZ7 | 117577 | 24-S4 | #VALUE! | PVC | NOVAFORT | #VALUE! | #VALUE! | #VALUE!
|  | 117577 | 117576 | 24-S4 | #VALUE! | PVC | NOVAFORT | #VALUE! | #VALUE! | #VALUE!
|  | 117576 | 134035 | 24-S4 | #VALUE! | PVC | NOVAFORT | #VALUE! | #VALUE! | #VALUE!
|  | PZ8 | PZ7 | 250-S8 | 5.3204 | PVC | NOVAFORT | 0 tubos y 5.32 m | 0.90962 | 5.3204
|  | PZ9 | PZ10 | 250-S8 | 20.6915 | PVC | NOVAFORT | 3 tubos y 3.14 m | 3.5376 | 3.1445
|  | PZ10 | 117576 | 250-S8 | #VALUE! | PVC | NOVAFORT | #VALUE! | #VALUE! | #VALUE!
|  | 117576 | 0 | 0 | #VALUE! | PVC | #N/A | #N/A | 0 | #N/A
|  | 0 | 0 | 0 | #VALUE! | PVC | #N/A | #N/A | 0 | #N/A
|  | 0 | 0 | 0 | #VALUE! | PVC | #N/A | #N/A | 0 | #N/A
|  | 0 | 0 | 0 | #VALUE! | PVC | #N/A | #N/A | 0 | #N/A
|  | 0 | 0 | 0 | #VALUE! | PVC | #N/A | #N/A | 0 | #N/A
|  | 0 | 0 | 0 | #VALUE! | PVC | #N/A | #N/A | 0 | #N/A
|  | 0 | 0 | 0 | #VALUE! | PVC | #N/A | #N/A | 0 | #N/A
|  | 0 | 0 | 0 | #VALUE! | PVC | #N/A | #N/A | 0 | #N/A
|  | 0 | 0 | 0 | #VALUE! | PVC | #N/A | #N/A | 0 | #N/A
|  | 0 | 0 | 0 | #VALUE! | PVC | #N/A | #N/A | 0 | #N/A
|  | 0 | 0 | 0 | #VALUE! | PVC | #N/A | #N/A | 0 | #N/A
|  | 0 | 0 | 0 | #VALUE! | PVC | #N/A | #N/A | 0 | #N/A
|  | 0 | 0 | 0 | #VALUE! | PVC | #N/A | #N/A | 0 | #N/A
|  | 0 | 0 | 0 | #VALUE! | PVC | #N/A | #N/A | 0 | #N/A
|  | 0 | 0 | 0 | #VALUE! | PVC | #N/A | #N/A | 0 | #N/A
|  | 0 | 0 | 0 | #VALUE! | PVC | #N/A | #N/A | 0 | #N/A
|  | 0 | 0 | 0 | #VALUE! | PVC | #N/A | #N/A | 0 | #N/A
|  | 0 | 0 | 0 | #VALUE! | PVC | #N/A | #N/A | 0 | #N/A
|  | 0 | 0 | 0 | #VALUE! | PVC | #N/A | #N/A | 0 | #N/A
|  | 0 | 0 | 0 | #VALUE! | PVC | #N/A | #N/A | 0 | #N/A
|  | 0 | 0 | 0 | #VALUE! | PVC | #N/A | #N/A | 0 | #N/A
|  | 0 | 0 | 0 | #VALUE! | PVC | #N/A | #N/A | 0 | #N/A
|  | 0 | 0 | 0 | #VALUE! | PVC | #N/A | #N/A | 0 | #N/A
|  | 0 | 0 | 0 | #VALUE! | PVC | #N/A | #N/A | 0 | #N/A
|  | 0 | 0 | 0 | #VALUE! | PVC | #N/A | #N/A | 0 | #N/A
|  | 0 | 0 | 0 | #VALUE! | PVC | #N/A | #N/A | 0 | #N/A
|  | 0 | 0 | 0 | #VALUE! | PVC | #N/A | #N/A | 0 | #N/A
|  | 0 | 0 | 0 | #VALUE! | PVC | #N/A | #N/A | 0 | #N/A
|  | 0 | 0 | 0 | #VALUE! | PVC | #N/A | #N/A | 0 | #N/A
|  | 0 | 0 | 0 | #VALUE! | PVC | #N/A | #N/A | 0 | #N/A
|  | 0 | 0 | 0 | #VALUE! | PVC | #N/A | #N/A | 0 | #N/A
|  | 0 | 0 | 0 | #VALUE! | PVC | #N/A | #N/A | 0 | #N/A
|  | 0 | 0 | 0 | #VALUE! | PVC | #N/A | #N/A | 0 | #N/A
|  | 0 | 0 | 0 | #VALUE! | PVC | #N/A | #N/A | 0 | #N/A
|  | 0 | 0 | 0 | #VALUE! | PVC | #N/A | #N/A | 0 | #N/A
|  | 0 | 0 | 0 | #VALUE! | PVC | #N/A | #N/A | 0 | #N/A
|  | 0 | 0 | 0 | #VALUE! | PVC | #N/A | #N/A | 0 | #N/A
|  | 0 | 0 | 0 | #VALUE! | PVC | #N/A | #N/A | 0 | #N/A
|  | 0 | 0 | 0 | #VALUE! | PVC | #N/A | #N/A | 0 | #N/A
|  | 0 | 0 | 0 | #VALUE! | PVC | #N/A | #N/A | 0 | #N/A
|  | 0 | 0 | 0 | #VALUE! | PVC | #N/A | #N/A | 0 | #N/A
|  | 0 | 0 | 0 | #VALUE! | PVC | #N/A | #N/A | 0 | #N/A
|  | 0 | 0 | 0 | #VALUE! | PVC | #N/A | #N/A | 0 | #N/A
|  | 0 | 0 | 0 | #VALUE! | PVC | #N/A | #N/A | 0 | #N/A
|  | 0 | 0 | 0 | #VALUE! | PVC | #N/A | #N/A | 0 | #N/A
|  | 0 | 0 | 0 | #VALUE! | PVC | #N/A | #N/A | 0 | #N/A
|  | 0 | 0 | 0 | #VALUE! | PVC | #N/A | #N/A | 0 | #N/A
|  | 0 | 0 | 0 | #VALUE! | PVC | #N/A | #N/A | 0 | #N/A
|  | 0 | 0 | 0 | #VALUE! | PVC | #N/A | #N/A | 0 | #N/A
|  | 0 | 0 | 0 | #VALUE! | PVC | #N/A | #N/A | 0 | #N/A
|  | 0 | 0 | 0 | #VALUE! | PVC | #N/A | #N/A | 0 | #N/A
|  | 0 | 0 | 0 | #VALUE! | PVC | #N/A | #N/A | 0 | #N/A
|  | 0 | 0 | 0 | #VALUE! | PVC | #N/A | #N/A | 0 | #N/A
|  | 0 | 0 | 0 | #VALUE! | PVC | #N/A | #N/A | 0 | #N/A
|  | 0 | 0 | 0 | #VALUE! | PVC | #N/A | #N/A | 0 | #N/A
|  | 0 | 0 | 0 | #VALUE! | PVC | #N/A | #N/A | 0 | #N/A
|  | 0 | 0 | 0 | #VALUE! | PVC | #N/A | #N/A | 0 | #N/A
|  | 0 | 0 | 0 | #VALUE! | PVC | #N/A | #N/A | 0 | #N/A
|  | 0 | 0 | 0 | #VALUE! | PVC | #N/A | #N/A | 0 | #N/A
|  | 0 | 0 | 0 | #VALUE! | PVC | #N/A | #N/A | 0 | #N/A
|  | 0 | 0 | 0 | #VALUE! | PVC | #N/A | #N/A | 0 | #N/A
|  | 0 | 0 | 0 | #VALUE! | PVC | #N/A | #N/A | 0 | #N/A
|  | 0 | 0 | 0 | #VALUE! | PVC | #N/A | #N/A | 0 | #N/A
Actualizar Tabla
Volver al menú

## Formulas PVC
DATOS DE TUBERIA W-Reten, NOVALOC, NOVAFORT | [10 empty] | COEFICIENTE DE ESCORRENTÍA NS 085 | [7 empty] | DATOS DE TUBERIA W-Reten, NOVALOC, NOVAFORT |  |  |  | DOTACION NETA MAXIMA
Diámetro Nominal |  | Diámetro | Diámetro | Rigidez |  | Bd | n | Long efec (m) | Norma | Nombre |  | Descripción |  |  | C |  |  |  | Area [mm2/mm] | Diámetro Nominal |  |  | ALTURA PROMEDIO SOBRE EL NIVEL DEL MAR | L/Hab*dia
|  | Interno mm | Externo m | psi | Kg/m2 | m |  |  |  |  | 1 | Cubiertas |  |  | 0.85 | [7 empty] | >2000 m.s.n.m | 120
110-S8 | mm | 99 | 0.11 | 57 | 40084.3882 | 0.51 | 0.01 | 5.91 | NTC-3722-1 | NOVAFORT | 2 | Superficies en asfalto |  |  | 0.8 |  |  |  | 2.05 | 110-S8 | mm |  | 1000 - 2000 m.s.n.m | 130
160-S8 | mm | 145 | 0.16 | 57 | 40084.3882 | 0.56 | 0.01 | 5.899 | NTC-3722-1 | NOVAFORT | 3 | Superficies en concreto |  |  | 0.85 |  |  |  | 2.93 | 160-S8 | mm |  | <1000 m.s.n.m | 140
200-S8 | mm | 182 | 0.2 | 57 | 40084.3882 | 0.6 | 0.01 | 5.879 | NTC-3722-1 | NOVAFORT | 4 | Superficies adoquinadas |  |  | 0.75 |  |  |  | 3.51 | 200-S8 | mm
250-S8 | mm | 227 | 0.25 | 57 | 40084.3882 | 0.65 | 0.01 | 5.849 | NTC-3722-1 | NOVAFORT | 5 | Vias no pavimentadas y superficies con suelos compactados |  |  | 0.6 |  |  |  | 3.58 | 250-S8 | mm |  | Coeficiente de retorno de aguas servidas domésticas
315-S8 | mm | 284 | 0.315 | 57 | 40084.3882 | 0.715 | 0.01 | 5.799 | NTC-3722-1 | NOVAFORT | 6 | Zonas verdes, terreno plano pendiente menor al 2% |  |  | 0.25 |  |  |  | 4.19 | 315-S8 | mm |  | El caudal que efectivamente retorna al sistema de alcantarillado es una fracción del consumido por los usuarios. El coeficiente utilizado se denomina coeficiente de retorno y para zonas residenciales se debe utilizar un valor de 0.85. | Coeficiente de retorno
355-S8 | mm | 327 | 0.355 | 57 | 40084.3882 | 0.755 | 0.01 | 5.813 | NTC-3722-1 | NOVAFORT | 7 | Zonas verdes, terreno promedio pendiente entre 2% y 7% |  |  | 0.35 |  |  |  | 4.21 | 355-S8 | mm |  |  | 0.85
400-S8 | mm | 362 | 0.4 | 57 | 40084.3882 | 0.8 | 0.01 | 5.758 | NTC-3722-1 | NOVAFORT | 8 | Zonas verdes, terreno alta pendiente superior al 7% |  |  | 0.4 |  |  |  | 4.25 | 400-S8 | mm
450-S8 | mm | 407 | 0.45 | 57 | 40084.3882 | 0.85 | 0.01 | 5.728 | NTC-3722-1 | NOVAFORT | [8 empty] | 5.45 | 450-S8 | mm
500-S8 | mm | 452 | 0.5 | 57 | 40084.3882 | 0.9 | 0.01 | 5.698 | NTC-3722-1 | NOVAFORT | [8 empty] | 5.98 | 500-S8 | mm
200-S4 | mm | 185 | 0.2 | 28 | 19690.5767 | 0.6 | 0.01 | 5.883 | NTC-3722-1 | NOVAFORT | [8 empty] | 3.51 | 200-S4 | mm |  | Contribución institucional
250-S4 | mm | 231 | 0.25 | 28 | 19690.5767 | 0.65 | 0.01 | 5.866 | NTC-3722-1 | NOVAFORT | [8 empty] | 3.58 | 250-S4 | mm |  | Nivel de complejidad del sistema | Contribución institucional (L/s.ha inst)
315-S4 | mm | 291 | 0.315 | 28 | 19690.5767 | 0.715 | 0.01 | 5.813 | NTC-3722-1 | NOVAFORT | [8 empty] | 4.19 | 315-S4 | mm |  | Cualquiera | 0.5
355-S4 | mm | 328 | 0.355 | 28 | 19690.5767 | 0.755 | 0.01 | 5.813 | NTC-3722-1 | NOVAFORT |  | Aportes máximos por conexiones erradas | [6 empty] | 4.21 | 355-S4 | mm
400-S4 | mm | 370 | 0.4 | 28 | 19690.5767 | 0.8 | 0.01 | 5.766 | NTC-3722-1 | NOVAFORT |  | Los aportes por conexiones erradas deben estimarse a partir de la información existente en la localidad. En ausencia de esta información deberá utilizar un valor máximo de 0,2 L/s.ha. | Aporte (l/s/Ha) | [5 empty] | 4.25 | 400-S4 | mm |  | Contribución comercial
24-S4 | pulgadas | 595 | 0.656 | 28 | 19690.5767 | 1.056 | 0.01 | 5.65 | NTC-5055 | NOVAFORT |  |  | 0.2 - 2.0 | [5 empty] | 4.69 | 24-S4 | pulgadas |  | Nivel de complejidad del sistema | Contribución comercial (L/s.ha com)
27-S4 | pulgadas | 670 | 0.73 | 28 | 19690.5767 | 1.13 | 0.01 | 5.606 | NTC-5055 | NOVAFORT | [8 empty] | 5.68 | 27-S4 | pulgadas |  | Cualquiera | 0.5
30-S4 | pulgadas | 747 | 0.813 | 28 | 19690.5767 | 1.213 | 0.01 | 5.55 | NTC-5055 | NOVAFORT | [8 empty] | 6.58 | 30-S4 | pulgadas
33-S4 | pulgadas | 824 | 0.898 | 28 | 19690.5767 | 1.298 | 0.01 | 5.475 | NTC-5055 | NOVAFORT | [8 empty] | 6.58 | 33-S4 | pulgadas |  | Contribución industrial (TITULO B RAS 2016)
36-S4 | pulgadas | 900 | 0.98 | 28 | 19690.5767 | 1.38 | 0.01 | 5.475 | NTC-5055 | NOVAFORT | [8 empty] | 8.46 | 36-S4 | pulgadas |  | Tipo de instalación | Contribución industrial (Lt/trabajador/jornada)
39-S4 | pulgadas | 977.6 | 1.065 | 28 | 19690.5767 | 1.465 | 0.01 | 6.099 | NTC-5055 | NOVAFORT | [8 empty] | 6.58 | 39-S4 | pulgadas |  | Industrias donde se manipulen materiales y sustancias que ocasionen desaseo. | 100
42-S4 | pulgadas | 1054 | 1.149 | 28 | 19690.5767 | 1.549 | 0.01 | 6.099 | NTC-5055 | NOVAFORT | [8 empty] | 8.46 | 42-S4 | pulgadas |  | Otras industrias | 30
45 | pulgadas | 1127 | 1.18 | 10 | 7032.3488 | 1.78 | 0.01 | 6 | NTC-5070 | NOVALOC | [8 empty] | 8.46 | 45 | pulgadas
48 | pulgadas | 1202.94 | 1.271 | 10 | 7032.3488 | 1.871 | 0.01 | 6 | NTC-5070 | NOVALOC |  | Aportes por infiltración en redes de sistemas de recolección y evacuación de aguas residuales |  |  | Infiltración (l/s/Ha) |  |  |  | 10.98 | 48 | pulgadas |  | Contribución industrial (TITULO B RAS 2016)
51 | pulgadas | 1295 | 1.363 | 10 | 7032.3488 | 1.963 | 0.01 | 6 | NTC-5070 | NOVALOC | [8 empty] | 10.98 | 51 | pulgadas |  | Industria | Rango de consumo (m3/dia)
54 | pulgadas | 1355.09 | 1.423 | 10 | 7032.3488 | 2.023 | 0.01 | 6 | NTC-5070 | NOVALOC |  | Infiltración alta |  |  | 0.2 |  |  |  | 14.2 | 54 | pulgadas |  | Azucarera | 4.5-6.5
60 | pulgadas | 1507.24 | 1.586 | 10 | 7032.3488 | 2.186 | 0.01 | 6 | NTC-5070 | NOVALOC |  | Infiltración Baja |  |  | 0.1 |  |  |  | 14.2 | 60 | pulgadas |  | Quimica | 5.0-25.0
[19 empty] | 14.2 | 0 | 0 |  | Papel y Celulosa | 40.0-70..0
[19 empty] | 15.86 | 0 | 0 |  | Bebidas | 6.0-17.0
[20 empty] | 0 | 0 |  | Textil | 62.0-97.0
[20 empty] | 0 | 0 |  | Siderurgica | 5.0-9.0
[20 empty] | 0 | 0 |  | Alimentos | 4.5-5.0
[20 empty] | 0 | 0
[20 empty] | 0 | 0
[20 empty] | 0 | 0
TIPO DE RELLENO
1 | 2 | 3 | 4 | 5 | 6 | 7 | 8 | 9 | 10
0.1924 | 0.165 | 0.15 | 0.11 | 0.13 | 0.165 | 0.165 | 0.165 | 0 | 0 | ku | [11 empty] | Modulo de Reacción del suelo nativo
1800 | 1800 | 2100 | 1950 | 2100 | 1950 | 1600 | 1950 | 1950 | 1800 | kg/m3 | [11 empty] | suelos nativos |  |  |  | E`n ( psi )
[22 empty] | Granular |  | Cohesivo
Valores del coeficiente Kc | [21 empty] | ensayo de penetración por ASTM / ft | Descripciòn | Fuerza de Compresiòn no confinado qu (ton/sf) | Descripciòn
Régimen de flujo |  | Radio curvatura / Diámetro |  | Kc | [17 empty] | >0-1 | extremadamente suelto | >0-0.125 | extremadamente blando | 50
Subcrítico |  | 1.0 - 1.5 |  | 0.4 | [5 empty] | MODULO DE REACCION DEL SUELO E'b PSI | [11 empty] | 1-2 | muy suelto | 0.125-0.25 | muy blando | 200
|  | 1.5 - 3.0 |  | 0.2 | [9 empty] | Mòdulo de reacciòn del relleno E`b (PSI)
[14 empty] | Grado de compactación (Proctor) | [7 empty] | 2-4 |  | 0.25-0.50 | blando | 700
|  | > 3.0 |  | 0.05 | [5 empty] | Tipo de Suelo Utilizado Para el Relleno |  |  |  | SIN COMPACTAR | LIGERAMENTE COMPACTADO <85% | Moderadamente compactado 85%-95% | Fuertemente compactado >95% |  |  |  |  | 4-8 | suelto | 0.50-1.0 | medio | 1500
Supercrítico |  | 6.0 - 8.0 |  | 0.4 | [5 empty] | Descripción |  | Clasificación | Numeración | 1 | 2 | 3 | 4 |  |  |  |  | 8-15 | levemente compacto | 1.0-2.0 | rigido | 3000
|  | 8.0 - 10.0 |  | 0.2 | [5 empty] | Suelos finos (LL>50%) Plasticidad de media a alta |  | CH | 1 | Suelos que requieren estudios y medidas especiales
|  | > 10.0 |  | 0.05 | [7 empty] | MH | 2 | [8 empty] | 15-30 | compacto | 2.0-4.0 | muy rigido | 5000
[12 empty] | CH-MH | 3 | [8 empty] | 30-50 | denso | 4.0-6.0 | duro | 10000
[10 empty] | Suelos Finos (LL<50%) Plasticidad nula a media con gravas o arenas <25% |  | CL | 4 | 58.0151 | 203.0528 | 435.1132 | 1015.264 |  |  |  |  | >50 | muy denso | >6.0 | muy duro | 20000
[12 empty] | ML | 5
[12 empty] | ML-CL | 6
[12 empty] | CL-CH | 7
[12 empty] | ML-MH | 8
[10 empty] | Suelos finos (LL<50%) Plasticidad nula a media gravas o arenas >25% |  | CL | 9 | 101.5264 | 435.1132 | 1015.264 | 2030.528
[12 empty] | ML | 10
[12 empty] | ML-CL | 11
[12 empty] | CL-CH | 12
[12 empty] | ML-MH | 13
[10 empty] | Suelos Granulares con finos >12% |  | GM | 14
[12 empty] | GC | 15
[12 empty] | SM | 16
[12 empty] | SC | 17
[10 empty] | Suelosgranulares sin finos o con finos <12% |  | GW | 18 | 203.0528 | 1015.264 | 2030.528 | 2900.755
[12 empty] | GP | 19
[12 empty] | SW | 20
[12 empty] | SP | 21 | [8 empty] | MODULO DE REACCION DEL SUELO E' PSI
[10 empty] | Roca Triturada |  |  | 22 | 1015.264 | 2900.755 | [6 empty] | Tipo de suelo |  | Grado de compactación
[24 empty] | Lanzado | Baja<85% proctor,<40% densidad rel. | Moderada 85%-95% proctor,40-70% densidad rel | Alta>95%,70% densidad rel.
[12 empty] | Factor de combinacion soporte suelo | [11 empty] | 1 | 2 | 3 | 4
[12 empty] | Sc | [9 empty] | Roca Partida | 1 | 1000 | 3000 | 3000 | 3000
[12 empty] | E`n / E`b | Bd / D | [8 empty] | GW, GP, SW, SP suelos gruesos con menos del 12% finos | 2 | 200 | 1000 | 2000 | 3000
[13 empty] | 1.5 | 2 | 2.5 | 3 | 4 | 5 |  |  |  | CL,ML-CL,ML, LL <50%, suelos finos de mediana a cero plasticidad, más del 25% partículas gruesas. GM, GC, SM, SC suelos gruesos con más del 12% de finos | 3 | 100 | 400 | 1000 | 2000
[12 empty] | 0.1 | 0.15 | 0.3 | 0.6 | 0.8 | 0.9 | 1 |  |  |  | CL,ML-CL,ML, LL <50%, suelos finos de mediana a cero plasticidad, menos del 25% partículas gruesas | 4 | 50 | 200 | 400 | 1000
[12 empty] | 0.11 | 0.165 | 0.315 | 0.61 | 0.805 | 0.902 | 1 |  |  |  | Exactitud |  | +-2 | +-2 | +-1 | +-0.5
[12 empty] | 0.12 | 0.18 | 0.33 | 0.62 | 0.81 | 0.904 | 1
[12 empty] | 0.13 | 0.195 | 0.345 | 0.63 | 0.815 | 0.906 | 1
[12 empty] | 0.14 | 0.21 | 0.36 | 0.64 | 0.82 | 0.908 | 1 |  |  |  | Factor de Mayoración, Caudal Maximo Horario
[12 empty] | 0.15 | 0.225 | 0.375 | 0.65 | 0.825 | 0.91 | 1
[12 empty] | 0.16 | 0.24 | 0.39 | 0.66 | 0.83 | 0.912 | 1
[12 empty] | 0.17 | 0.255 | 0.405 | 0.67 | 0.835 | 0.914 | 1
[12 empty] | 0.18 | 0.27 | 0.42 | 0.68 | 0.84 | 0.916 | 1
[12 empty] | 0.19 | 0.285 | 0.435 | 0.69 | 0.845 | 0.918 | 1
[12 empty] | 0.2 | 0.3 | 0.45 | 0.7 | 0.85 | 0.92 | 1
[12 empty] | 0.21 | 0.31 | 0.4575 | 0.705 | 0.8525 | 0.9215 | 1
[12 empty] | 0.22 | 0.32 | 0.465 | 0.71 | 0.855 | 0.923 | 1
[12 empty] | 0.23 | 0.33 | 0.4725 | 0.715 | 0.8575 | 0.9245 | 1
[12 empty] | 0.24 | 0.34 | 0.48 | 0.72 | 0.86 | 0.926 | 1
[12 empty] | 0.25 | 0.35 | 0.4875 | 0.725 | 0.8625 | 0.9275 | 1
[12 empty] | 0.26 | 0.36 | 0.495 | 0.73 | 0.865 | 0.929 | 1
[12 empty] | 0.27 | 0.37 | 0.5025 | 0.735 | 0.8675 | 0.9305 | 1
[12 empty] | 0.28 | 0.38 | 0.51 | 0.74 | 0.87 | 0.932 | 1
[12 empty] | 0.29 | 0.39 | 0.5175 | 0.745 | 0.8725 | 0.9335 | 1
[12 empty] | 0.3 | 0.4 | 0.525 | 0.75 | 0.875 | 0.935 | 1
[12 empty] | 0.31 | 0.41 | 0.5325 | 0.755 | 0.8775 | 0.9365 | 1
[12 empty] | 0.32 | 0.42 | 0.54 | 0.76 | 0.88 | 0.938 | 1
[12 empty] | 0.33 | 0.43 | 0.5475 | 0.765 | 0.8825 | 0.9395 | 1
[12 empty] | 0.34 | 0.44 | 0.555 | 0.77 | 0.885 | 0.941 | 1
[12 empty] | 0.35 | 0.45 | 0.5625 | 0.775 | 0.8875 | 0.9425 | 1
[12 empty] | 0.36 | 0.46 | 0.57 | 0.78 | 0.89 | 0.944 | 1
[12 empty] | 0.37 | 0.47 | 0.5775 | 0.785 | 0.8925 | 0.9455 | 1
[12 empty] | 0.38 | 0.48 | 0.585 | 0.79 | 0.895 | 0.947 | 1
[12 empty] | 0.39 | 0.49 | 0.5925 | 0.795 | 0.8975 | 0.9485 | 1
[12 empty] | 0.4 | 0.5 | 0.6 | 0.8 | 0.9 | 0.95 | 1
[12 empty] | 0.41 | 0.51 | 0.61 | 0.805 | 0.9025 | 0.9525 | 1
[12 empty] | 0.42 | 0.52 | 0.62 | 0.81 | 0.905 | 0.955 | 1
[12 empty] | 0.43 | 0.53 | 0.63 | 0.815 | 0.9075 | 0.9575 | 1
[12 empty] | 0.44 | 0.54 | 0.64 | 0.82 | 0.91 | 0.96 | 1
[12 empty] | 0.45 | 0.55 | 0.65 | 0.825 | 0.9125 | 0.9625 | 1
[12 empty] | 0.46 | 0.56 | 0.66 | 0.83 | 0.915 | 0.965 | 1
[12 empty] | 0.47 | 0.57 | 0.67 | 0.835 | 0.9175 | 0.9675 | 1
[12 empty] | 0.48 | 0.58 | 0.68 | 0.84 | 0.92 | 0.97 | 1
[12 empty] | 0.49 | 0.59 | 0.69 | 0.845 | 0.9225 | 0.9725 | 1
[12 empty] | 0.5 | 0.6 | 0.7 | 0.85 | 0.925 | 0.975 | 1
[12 empty] | 0.51 | 0.61 | 0.71 | 0.855 | 0.9275 | 0.9775 | 1
[12 empty] | 0.52 | 0.62 | 0.72 | 0.86 | 0.93 | 0.98 | 1
[12 empty] | 0.53 | 0.63 | 0.73 | 0.865 | 0.9325 | 0.9825 | 1
[12 empty] | 0.54 | 0.64 | 0.74 | 0.87 | 0.935 | 0.985 | 1
[12 empty] | 0.55 | 0.65 | 0.75 | 0.875 | 0.9375 | 0.9875 | 1
[12 empty] | 0.56 | 0.66 | 0.76 | 0.88 | 0.94 | 0.99 | 1
[12 empty] | 0.57 | 0.67 | 0.77 | 0.885 | 0.9425 | 0.9925 | 1
[12 empty] | 0.58 | 0.68 | 0.78 | 0.89 | 0.945 | 0.995 | 1
[12 empty] | 0.59 | 0.69 | 0.79 | 0.895 | 0.9475 | 0.9975 | 1
[12 empty] | 0.6 | 0.7 | 0.8 | 0.9 | 0.95 | 1 | 1
[12 empty] | 0.61 | 0.7075 | 0.805 | 0.9025 | 0.9515 | 1 | 1
[12 empty] | 0.62 | 0.715 | 0.81 | 0.905 | 0.953 | 1 | 1
[12 empty] | 0.63 | 0.7225 | 0.815 | 0.9075 | 0.9545 | 1 | 1
[12 empty] | 0.64 | 0.73 | 0.82 | 0.91 | 0.956 | 1 | 1
[12 empty] | 0.65 | 0.7375 | 0.825 | 0.9125 | 0.9575 | 1 | 1
[12 empty] | 0.66 | 0.745 | 0.83 | 0.915 | 0.959 | 1 | 1
[12 empty] | 0.67 | 0.7525 | 0.835 | 0.9175 | 0.9605 | 1 | 1
[12 empty] | 0.68 | 0.76 | 0.84 | 0.92 | 0.962 | 1 | 1
[12 empty] | 0.69 | 0.7675 | 0.845 | 0.9225 | 0.9635 | 1 | 1
[12 empty] | 0.7 | 0.775 | 0.85 | 0.925 | 0.965 | 1 | 1
[12 empty] | 0.71 | 0.7825 | 0.855 | 0.9275 | 0.9665 | 1 | 1
[12 empty] | 0.72 | 0.79 | 0.86 | 0.93 | 0.968 | 1 | 1
[12 empty] | 0.73 | 0.7975 | 0.865 | 0.9325 | 0.9695 | 1 | 1
[12 empty] | 0.74 | 0.805 | 0.87 | 0.935 | 0.971 | 1 | 1
[12 empty] | 0.75 | 0.8125 | 0.875 | 0.9375 | 0.9725 | 1 | 1
[12 empty] | 0.76 | 0.82 | 0.88 | 0.94 | 0.974 | 1 | 1
[12 empty] | 0.77 | 0.8275 | 0.885 | 0.9425 | 0.9755 | 1 | 1
[12 empty] | 0.78 | 0.835 | 0.89 | 0.945 | 0.977 | 1 | 1
[12 empty] | 0.79 | 0.8425 | 0.895 | 0.9475 | 0.9785 | 1 | 1
[12 empty] | 0.8 | 0.85 | 0.9 | 0.95 | 0.98 | 1 | 1
[12 empty] | 0.81 | 0.8575 | 0.905 | 0.9525 | 0.981 | 1 | 1
[12 empty] | 0.82 | 0.865 | 0.91 | 0.955 | 0.982 | 1 | 1
[12 empty] | 0.83 | 0.8725 | 0.915 | 0.9575 | 0.983 | 1 | 1
[12 empty] | 0.84 | 0.88 | 0.92 | 0.96 | 0.984 | 1 | 1
[12 empty] | 0.85 | 0.8875 | 0.925 | 0.9625 | 0.985 | 1 | 1
[12 empty] | 0.86 | 0.895 | 0.93 | 0.965 | 0.986 | 1 | 1
[12 empty] | 0.87 | 0.9025 | 0.935 | 0.9675 | 0.987 | 1 | 1
[12 empty] | 0.88 | 0.91 | 0.94 | 0.97 | 0.988 | 1 | 1
[12 empty] | 0.89 | 0.9175 | 0.945 | 0.9725 | 0.989 | 1 | 1
[12 empty] | 0.9 | 0.925 | 0.95 | 0.975 | 0.99 | 1 | 1
[12 empty] | 0.91 | 0.9325 | 0.955 | 0.9775 | 0.991 | 1 | 1
[12 empty] | 0.92 | 0.94 | 0.96 | 0.98 | 0.992 | 1 | 1
[12 empty] | 0.93 | 0.9475 | 0.965 | 0.9825 | 0.993 | 1 | 1
[12 empty] | 0.94 | 0.955 | 0.97 | 0.985 | 0.994 | 1 | 1
[12 empty] | 0.95 | 0.9625 | 0.975 | 0.9875 | 0.995 | 1 | 1
[12 empty] | 0.96 | 0.97 | 0.98 | 0.99 | 0.996 | 1 | 1
[12 empty] | 0.97 | 0.9775 | 0.985 | 0.9925 | 0.997 | 1 | 1
[12 empty] | 0.98 | 0.985 | 0.99 | 0.995 | 0.998 | 1 | 1
[12 empty] | 0.99 | 0.9925 | 0.995 | 0.9975 | 0.999 | 1 | 1
[12 empty] | 1 | 1 | 1 | 1 | 1 | 1 | 1
[12 empty] | 1.01 | 1.006 | 1.003 | 1.002 | 1.001 | 1 | 1
[12 empty] | 1.02 | 1.012 | 1.006 | 1.004 | 1.002 | 1 | 1
[12 empty] | 1.03 | 1.018 | 1.009 | 1.006 | 1.003 | 1 | 1
[12 empty] | 1.04 | 1.024 | 1.012 | 1.008 | 1.004 | 1 | 1
[12 empty] | 1.05 | 1.03 | 1.015 | 1.01 | 1.005 | 1 | 1
[12 empty] | 1.06 | 1.036 | 1.018 | 1.012 | 1.006 | 1 | 1
[12 empty] | 1.07 | 1.042 | 1.021 | 1.014 | 1.007 | 1 | 1
[12 empty] | 1.08 | 1.048 | 1.024 | 1.016 | 1.008 | 1 | 1
[12 empty] | 1.09 | 1.054 | 1.027 | 1.018 | 1.009 | 1 | 1
[12 empty] | 1.1 | 1.06 | 1.03 | 1.02 | 1.01 | 1 | 1
[12 empty] | 1.11 | 1.066 | 1.033 | 1.022 | 1.011 | 1 | 1
[12 empty] | 1.12 | 1.072 | 1.036 | 1.024 | 1.012 | 1 | 1
[12 empty] | 1.13 | 1.078 | 1.039 | 1.026 | 1.013 | 1 | 1
[12 empty] | 1.14 | 1.084 | 1.042 | 1.028 | 1.014 | 1 | 1
[12 empty] | 1.15 | 1.09 | 1.045 | 1.03 | 1.015 | 1 | 1
[12 empty] | 1.16 | 1.096 | 1.048 | 1.032 | 1.016 | 1 | 1
[12 empty] | 1.17 | 1.102 | 1.051 | 1.034 | 1.017 | 1 | 1
[12 empty] | 1.18 | 1.108 | 1.054 | 1.036 | 1.018 | 1 | 1
[12 empty] | 1.19 | 1.114 | 1.057 | 1.038 | 1.019 | 1 | 1
[12 empty] | 1.2 | 1.12 | 1.06 | 1.04 | 1.02 | 1 | 1
[12 empty] | 1.21 | 1.126 | 1.063 | 1.042 | 1.021 | 1 | 1
[12 empty] | 1.22 | 1.132 | 1.066 | 1.044 | 1.022 | 1 | 1
[12 empty] | 1.23 | 1.138 | 1.069 | 1.046 | 1.023 | 1 | 1
[12 empty] | 1.24 | 1.144 | 1.072 | 1.048 | 1.024 | 1 | 1
[12 empty] | 1.25 | 1.15 | 1.075 | 1.05 | 1.025 | 1 | 1
[12 empty] | 1.26 | 1.156 | 1.078 | 1.052 | 1.026 | 1 | 1
[12 empty] | 1.27 | 1.162 | 1.081 | 1.054 | 1.027 | 1 | 1
[12 empty] | 1.28 | 1.168 | 1.084 | 1.056 | 1.028 | 1 | 1
[12 empty] | 1.29 | 1.174 | 1.087 | 1.058 | 1.029 | 1 | 1
[12 empty] | 1.3 | 1.18 | 1.09 | 1.06 | 1.03 | 1 | 1
[12 empty] | 1.31 | 1.186 | 1.093 | 1.062 | 1.031 | 1 | 1
[12 empty] | 1.32 | 1.192 | 1.096 | 1.064 | 1.032 | 1 | 1
[12 empty] | 1.33 | 1.198 | 1.099 | 1.066 | 1.033 | 1 | 1
[12 empty] | 1.34 | 1.204 | 1.102 | 1.068 | 1.034 | 1 | 1
[12 empty] | 1.35 | 1.21 | 1.105 | 1.07 | 1.035 | 1 | 1
[12 empty] | 1.36 | 1.216 | 1.108 | 1.072 | 1.036 | 1 | 1
[12 empty] | 1.37 | 1.222 | 1.111 | 1.074 | 1.037 | 1 | 1
[12 empty] | 1.38 | 1.228 | 1.114 | 1.076 | 1.038 | 1 | 1
[12 empty] | 1.39 | 1.234 | 1.117 | 1.078 | 1.039 | 1 | 1
[12 empty] | 1.4 | 1.24 | 1.12 | 1.08 | 1.04 | 1 | 1
[12 empty] | 1.41 | 1.246 | 1.123 | 1.082 | 1.041 | 1 | 1
[12 empty] | 1.42 | 1.252 | 1.126 | 1.084 | 1.042 | 1 | 1
[12 empty] | 1.43 | 1.258 | 1.129 | 1.086 | 1.043 | 1 | 1
[12 empty] | 1.44 | 1.264 | 1.132 | 1.088 | 1.044 | 1 | 1
[12 empty] | 1.45 | 1.27 | 1.135 | 1.09 | 1.045 | 1 | 1
[12 empty] | 1.46 | 1.276 | 1.138 | 1.092 | 1.046 | 1 | 1
[12 empty] | 1.47 | 1.282 | 1.141 | 1.094 | 1.047 | 1 | 1
[12 empty] | 1.48 | 1.288 | 1.144 | 1.096 | 1.048 | 1 | 1
[12 empty] | 1.49 | 1.294 | 1.147 | 1.098 | 1.049 | 1 | 1
[12 empty] | 1.5 | 1.3 | 1.15 | 1.1 | 1.05 | 1 | 1
[12 empty] | 1.51 | 1.304 | 1.153 | 1.101 | 1.051 | 1.001 | 1
[12 empty] | 1.52 | 1.308 | 1.156 | 1.102 | 1.052 | 1.002 | 1
[12 empty] | 1.53 | 1.312 | 1.159 | 1.103 | 1.053 | 1.003 | 1
[12 empty] | 1.54 | 1.316 | 1.162 | 1.104 | 1.054 | 1.004 | 1
[12 empty] | 1.55 | 1.32 | 1.165 | 1.105 | 1.055 | 1.005 | 1
[12 empty] | 1.56 | 1.324 | 1.168 | 1.106 | 1.056 | 1.006 | 1
[12 empty] | 1.57 | 1.328 | 1.171 | 1.107 | 1.057 | 1.007 | 1
[12 empty] | 1.58 | 1.332 | 1.174 | 1.108 | 1.058 | 1.008 | 1
[12 empty] | 1.59 | 1.336 | 1.177 | 1.109 | 1.059 | 1.009 | 1
[12 empty] | 1.6 | 1.34 | 1.18 | 1.11 | 1.06 | 1.01 | 1
[12 empty] | 1.61 | 1.344 | 1.183 | 1.111 | 1.061 | 1.011 | 1
[12 empty] | 1.62 | 1.348 | 1.186 | 1.112 | 1.062 | 1.012 | 1
[12 empty] | 1.63 | 1.352 | 1.189 | 1.113 | 1.063 | 1.013 | 1
[12 empty] | 1.64 | 1.356 | 1.192 | 1.114 | 1.064 | 1.014 | 1
[12 empty] | 1.65 | 1.36 | 1.195 | 1.115 | 1.065 | 1.015 | 1
[12 empty] | 1.66 | 1.364 | 1.198 | 1.116 | 1.066 | 1.016 | 1
[12 empty] | 1.67 | 1.368 | 1.201 | 1.117 | 1.067 | 1.017 | 1
[12 empty] | 1.68 | 1.372 | 1.204 | 1.118 | 1.068 | 1.018 | 1
[12 empty] | 1.69 | 1.376 | 1.207 | 1.119 | 1.069 | 1.019 | 1
[12 empty] | 1.7 | 1.38 | 1.21 | 1.12 | 1.07 | 1.02 | 1
[12 empty] | 1.71 | 1.384 | 1.213 | 1.121 | 1.071 | 1.021 | 1
[12 empty] | 1.72 | 1.388 | 1.216 | 1.122 | 1.072 | 1.022 | 1
[12 empty] | 1.73 | 1.392 | 1.219 | 1.123 | 1.073 | 1.023 | 1
[12 empty] | 1.74 | 1.396 | 1.222 | 1.124 | 1.074 | 1.024 | 1
[12 empty] | 1.75 | 1.4 | 1.225 | 1.125 | 1.075 | 1.025 | 1
[12 empty] | 1.76 | 1.404 | 1.228 | 1.126 | 1.076 | 1.026 | 1
[12 empty] | 1.77 | 1.408 | 1.231 | 1.127 | 1.077 | 1.027 | 1
[12 empty] | 1.78 | 1.412 | 1.234 | 1.128 | 1.078 | 1.028 | 1
[12 empty] | 1.79 | 1.416 | 1.237 | 1.129 | 1.079 | 1.029 | 1
[12 empty] | 1.8 | 1.42 | 1.24 | 1.13 | 1.08 | 1.03 | 1
[12 empty] | 1.81 | 1.424 | 1.243 | 1.131 | 1.081 | 1.031 | 1
[12 empty] | 1.82 | 1.428 | 1.246 | 1.132 | 1.082 | 1.032 | 1
[12 empty] | 1.83 | 1.432 | 1.249 | 1.133 | 1.083 | 1.033 | 1
[12 empty] | 1.84 | 1.436 | 1.252 | 1.134 | 1.084 | 1.034 | 1
[12 empty] | 1.85 | 1.44 | 1.255 | 1.135 | 1.085 | 1.035 | 1
[12 empty] | 1.86 | 1.444 | 1.258 | 1.136 | 1.086 | 1.036 | 1
[12 empty] | 1.87 | 1.448 | 1.261 | 1.137 | 1.087 | 1.037 | 1
[12 empty] | 1.88 | 1.452 | 1.264 | 1.138 | 1.088 | 1.038 | 1
[12 empty] | 1.89 | 1.456 | 1.267 | 1.139 | 1.089 | 1.039 | 1
[12 empty] | 1.9 | 1.46 | 1.27 | 1.14 | 1.09 | 1.04 | 1
[12 empty] | 1.91 | 1.464 | 1.273 | 1.141 | 1.091 | 1.041 | 1
[12 empty] | 1.92 | 1.468 | 1.276 | 1.142 | 1.092 | 1.042 | 1
[12 empty] | 1.93 | 1.472 | 1.279 | 1.143 | 1.093 | 1.043 | 1
[12 empty] | 1.94 | 1.476 | 1.282 | 1.144 | 1.094 | 1.044 | 1
[12 empty] | 1.95 | 1.48 | 1.285 | 1.145 | 1.095 | 1.045 | 1
[12 empty] | 1.96 | 1.484 | 1.288 | 1.146 | 1.096 | 1.046 | 1
[12 empty] | 1.97 | 1.488 | 1.291 | 1.147 | 1.097 | 1.047 | 1
[12 empty] | 1.98 | 1.492 | 1.294 | 1.148 | 1.098 | 1.048 | 1
[12 empty] | 1.99 | 1.496 | 1.297 | 1.149 | 1.099 | 1.049 | 1
[12 empty] | 2 | 1.5 | 1.3 | 1.15 | 1.1 | 1.05 | 1
[12 empty] | 2.01 | 1.5025 | 1.3015 | 1.1515 | 1.101 | 1.0503 | 1
[12 empty] | 2.02 | 1.505 | 1.303 | 1.153 | 1.102 | 1.0506 | 1
[12 empty] | 2.03 | 1.5075 | 1.3045 | 1.1545 | 1.103 | 1.0509 | 1
[12 empty] | 2.04 | 1.51 | 1.306 | 1.156 | 1.104 | 1.0512 | 1
[12 empty] | 2.05 | 1.5125 | 1.3075 | 1.1575 | 1.105 | 1.0515 | 1
[12 empty] | 2.06 | 1.515 | 1.309 | 1.159 | 1.106 | 1.0518 | 1
[12 empty] | 2.07 | 1.5175 | 1.3105 | 1.1605 | 1.107 | 1.0521 | 1
[12 empty] | 2.08 | 1.52 | 1.312 | 1.162 | 1.108 | 1.0524 | 1
[12 empty] | 2.09 | 1.5225 | 1.3135 | 1.1635 | 1.109 | 1.0527 | 1
[12 empty] | 2.1 | 1.525 | 1.315 | 1.165 | 1.11 | 1.053 | 1
[12 empty] | 2.11 | 1.5275 | 1.3165 | 1.1665 | 1.111 | 1.0533 | 1
[12 empty] | 2.12 | 1.53 | 1.318 | 1.168 | 1.112 | 1.0536 | 1
[12 empty] | 2.13 | 1.5325 | 1.3195 | 1.1695 | 1.113 | 1.0539 | 1
[12 empty] | 2.14 | 1.535 | 1.321 | 1.171 | 1.114 | 1.0542 | 1
[12 empty] | 2.15 | 1.5375 | 1.3225 | 1.1725 | 1.115 | 1.0545 | 1
[12 empty] | 2.16 | 1.54 | 1.324 | 1.174 | 1.116 | 1.0548 | 1
[12 empty] | 2.17 | 1.5425 | 1.3255 | 1.1755 | 1.117 | 1.0551 | 1
[12 empty] | 2.18 | 1.545 | 1.327 | 1.177 | 1.118 | 1.0554 | 1
[12 empty] | 2.19 | 1.5475 | 1.3285 | 1.1785 | 1.119 | 1.0557 | 1
[12 empty] | 2.2 | 1.55 | 1.33 | 1.18 | 1.12 | 1.056 | 1
[12 empty] | 2.21 | 1.5525 | 1.3315 | 1.1815 | 1.121 | 1.0563 | 1
[12 empty] | 2.22 | 1.555 | 1.333 | 1.183 | 1.122 | 1.0566 | 1
[12 empty] | 2.23 | 1.5575 | 1.3345 | 1.1845 | 1.123 | 1.0569 | 1
[12 empty] | 2.24 | 1.56 | 1.336 | 1.186 | 1.124 | 1.0572 | 1
[12 empty] | 2.25 | 1.5625 | 1.3375 | 1.1875 | 1.125 | 1.0575 | 1
[12 empty] | 2.26 | 1.565 | 1.339 | 1.189 | 1.126 | 1.0578 | 1
[12 empty] | 2.27 | 1.5675 | 1.3405 | 1.1905 | 1.127 | 1.0581 | 1
[12 empty] | 2.28 | 1.57 | 1.342 | 1.192 | 1.128 | 1.0584 | 1
[12 empty] | 2.29 | 1.5725 | 1.3435 | 1.1935 | 1.129 | 1.0587 | 1
[12 empty] | 2.3 | 1.575 | 1.345 | 1.195 | 1.13 | 1.059 | 1
[12 empty] | 2.31 | 1.5775 | 1.3465 | 1.1965 | 1.131 | 1.0593 | 1
[12 empty] | 2.32 | 1.58 | 1.348 | 1.198 | 1.132 | 1.0596 | 1
[12 empty] | 2.33 | 1.5825 | 1.3495 | 1.1995 | 1.133 | 1.0599 | 1
[12 empty] | 2.34 | 1.585 | 1.351 | 1.201 | 1.134 | 1.0602 | 1
[12 empty] | 2.35 | 1.5875 | 1.3525 | 1.2025 | 1.135 | 1.0605 | 1
[12 empty] | 2.36 | 1.59 | 1.354 | 1.204 | 1.136 | 1.0608 | 1
[12 empty] | 2.37 | 1.5925 | 1.3555 | 1.2055 | 1.137 | 1.0611 | 1
[12 empty] | 2.38 | 1.595 | 1.357 | 1.207 | 1.138 | 1.0614 | 1
[12 empty] | 2.39 | 1.5975 | 1.3585 | 1.2085 | 1.139 | 1.0617 | 1
[12 empty] | 2.4 | 1.6 | 1.36 | 1.21 | 1.14 | 1.062 | 1
[12 empty] | 2.41 | 1.6025 | 1.3615 | 1.2115 | 1.141 | 1.0623 | 1
[12 empty] | 2.42 | 1.605 | 1.363 | 1.213 | 1.142 | 1.0626 | 1
[12 empty] | 2.43 | 1.6075 | 1.3645 | 1.2145 | 1.143 | 1.0629 | 1
[12 empty] | 2.44 | 1.61 | 1.366 | 1.216 | 1.144 | 1.0632 | 1
[12 empty] | 2.45 | 1.6125 | 1.3675 | 1.2175 | 1.145 | 1.0635 | 1
[12 empty] | 2.46 | 1.615 | 1.369 | 1.219 | 1.146 | 1.0638 | 1
[12 empty] | 2.47 | 1.6175 | 1.3705 | 1.2205 | 1.147 | 1.0641 | 1
[12 empty] | 2.48 | 1.62 | 1.372 | 1.222 | 1.148 | 1.0644 | 1
[12 empty] | 2.49 | 1.6225 | 1.3735 | 1.2235 | 1.149 | 1.0647 | 1
[12 empty] | 2.5 | 1.625 | 1.375 | 1.225 | 1.15 | 1.065 | 1
[12 empty] | 2.51 | 1.6275 | 1.3765 | 1.2265 | 1.151 | 1.0653 | 1
[12 empty] | 2.52 | 1.63 | 1.378 | 1.228 | 1.152 | 1.0656 | 1
[12 empty] | 2.53 | 1.6325 | 1.3795 | 1.2295 | 1.153 | 1.0659 | 1
[12 empty] | 2.54 | 1.635 | 1.381 | 1.231 | 1.154 | 1.0662 | 1
[12 empty] | 2.55 | 1.6375 | 1.3825 | 1.2325 | 1.155 | 1.0665 | 1
[12 empty] | 2.56 | 1.64 | 1.384 | 1.234 | 1.156 | 1.0668 | 1
[12 empty] | 2.57 | 1.6425 | 1.3855 | 1.2355 | 1.157 | 1.0671 | 1
[12 empty] | 2.58 | 1.645 | 1.387 | 1.237 | 1.158 | 1.0674 | 1
[12 empty] | 2.59 | 1.6475 | 1.3885 | 1.2385 | 1.159 | 1.0677 | 1
[12 empty] | 2.6 | 1.65 | 1.39 | 1.24 | 1.16 | 1.068 | 1
[12 empty] | 2.61 | 1.6525 | 1.3915 | 1.2415 | 1.161 | 1.0683 | 1
[12 empty] | 2.62 | 1.655 | 1.393 | 1.243 | 1.162 | 1.0686 | 1
[12 empty] | 2.63 | 1.6575 | 1.3945 | 1.2445 | 1.163 | 1.0689 | 1
[12 empty] | 2.64 | 1.66 | 1.396 | 1.246 | 1.164 | 1.0692 | 1
[12 empty] | 2.65 | 1.6625 | 1.3975 | 1.2475 | 1.165 | 1.0695 | 1
[12 empty] | 2.66 | 1.665 | 1.399 | 1.249 | 1.166 | 1.0698 | 1
[12 empty] | 2.67 | 1.6675 | 1.4005 | 1.2505 | 1.167 | 1.0701 | 1
[12 empty] | 2.68 | 1.67 | 1.402 | 1.252 | 1.168 | 1.0704 | 1
[12 empty] | 2.69 | 1.6725 | 1.4035 | 1.2535 | 1.169 | 1.0707 | 1
[12 empty] | 2.7 | 1.675 | 1.405 | 1.255 | 1.17 | 1.071 | 1
[12 empty] | 2.71 | 1.6775 | 1.4065 | 1.2565 | 1.171 | 1.0713 | 1
[12 empty] | 2.72 | 1.68 | 1.408 | 1.258 | 1.172 | 1.0716 | 1
[12 empty] | 2.73 | 1.6825 | 1.4095 | 1.2595 | 1.173 | 1.0719 | 1
[12 empty] | 2.74 | 1.685 | 1.411 | 1.261 | 1.174 | 1.0722 | 1
[12 empty] | 2.75 | 1.6875 | 1.4125 | 1.2625 | 1.175 | 1.0725 | 1
[12 empty] | 2.76 | 1.69 | 1.414 | 1.264 | 1.176 | 1.0728 | 1
[12 empty] | 2.77 | 1.6925 | 1.4155 | 1.2655 | 1.177 | 1.0731 | 1
[12 empty] | 2.78 | 1.695 | 1.417 | 1.267 | 1.178 | 1.0734 | 1
[12 empty] | 2.79 | 1.6975 | 1.4185 | 1.2685 | 1.179 | 1.0737 | 1
[12 empty] | 2.8 | 1.7 | 1.42 | 1.27 | 1.18 | 1.074 | 1
[12 empty] | 2.81 | 1.7025 | 1.4215 | 1.2715 | 1.181 | 1.0743 | 1
[12 empty] | 2.82 | 1.705 | 1.423 | 1.273 | 1.182 | 1.0746 | 1
[12 empty] | 2.83 | 1.7075 | 1.4245 | 1.2745 | 1.183 | 1.0749 | 1
[12 empty] | 2.84 | 1.71 | 1.426 | 1.276 | 1.184 | 1.0752 | 1
[12 empty] | 2.85 | 1.7125 | 1.4275 | 1.2775 | 1.185 | 1.0755 | 1
[12 empty] | 2.86 | 1.715 | 1.429 | 1.279 | 1.186 | 1.0758 | 1
[12 empty] | 2.87 | 1.7175 | 1.4305 | 1.2805 | 1.187 | 1.0761 | 1
[12 empty] | 2.88 | 1.72 | 1.432 | 1.282 | 1.188 | 1.0764 | 1
[12 empty] | 2.89 | 1.7225 | 1.4335 | 1.2835 | 1.189 | 1.0767 | 1
[12 empty] | 2.9 | 1.725 | 1.435 | 1.285 | 1.19 | 1.077 | 1
[12 empty] | 2.91 | 1.7275 | 1.4365 | 1.2865 | 1.191 | 1.0773 | 1
[12 empty] | 2.92 | 1.73 | 1.438 | 1.288 | 1.192 | 1.0776 | 1
[12 empty] | 2.93 | 1.7325 | 1.4395 | 1.2895 | 1.193 | 1.0779 | 1
[12 empty] | 2.94 | 1.735 | 1.441 | 1.291 | 1.194 | 1.0782 | 1
[12 empty] | 2.95 | 1.7375 | 1.4425 | 1.2925 | 1.195 | 1.0785 | 1
[12 empty] | 2.96 | 1.74 | 1.444 | 1.294 | 1.196 | 1.0788 | 1
[12 empty] | 2.97 | 1.7425 | 1.4455 | 1.2955 | 1.197 | 1.0791 | 1
[12 empty] | 2.98 | 1.745 | 1.447 | 1.297 | 1.198 | 1.0794 | 1
[12 empty] | 2.99 | 1.7475 | 1.4485 | 1.2985 | 1.199 | 1.0797 | 1
[12 empty] | 3 | 1.75 | 1.45 | 1.3 | 1.2 | 1.08 | 1
[12 empty] | 3.01 | 1.7512 | 1.4507 | 1.3005 | 1.2003 | 1.0801 | 1
[12 empty] | 3.02 | 1.7525 | 1.4515 | 1.301 | 1.2005 | 1.0802 | 1
[12 empty] | 3.03 | 1.7537 | 1.4523 | 1.3015 | 1.2007 | 1.0803 | 1
[12 empty] | 3.04 | 1.755 | 1.453 | 1.302 | 1.201 | 1.0804 | 1
[12 empty] | 3.05 | 1.7563 | 1.4538 | 1.3025 | 1.2012 | 1.0805 | 1
[12 empty] | 3.06 | 1.7575 | 1.4545 | 1.303 | 1.2015 | 1.0806 | 1
[12 empty] | 3.07 | 1.7588 | 1.4552 | 1.3035 | 1.2018 | 1.0807 | 1
[12 empty] | 3.08 | 1.76 | 1.456 | 1.304 | 1.202 | 1.0808 | 1
[12 empty] | 3.09 | 1.7612 | 1.4567 | 1.3045 | 1.2023 | 1.0809 | 1
[12 empty] | 3.1 | 1.7625 | 1.4575 | 1.305 | 1.2025 | 1.081 | 1
[12 empty] | 3.11 | 1.7637 | 1.4583 | 1.3055 | 1.2027 | 1.0811 | 1
[12 empty] | 3.12 | 1.765 | 1.459 | 1.306 | 1.203 | 1.0812 | 1
[12 empty] | 3.13 | 1.7663 | 1.4598 | 1.3065 | 1.2032 | 1.0813 | 1
[12 empty] | 3.14 | 1.7675 | 1.4605 | 1.307 | 1.2035 | 1.0814 | 1
[12 empty] | 3.15 | 1.7688 | 1.4612 | 1.3075 | 1.2038 | 1.0815 | 1
[12 empty] | 3.16 | 1.77 | 1.462 | 1.308 | 1.204 | 1.0816 | 1
[12 empty] | 3.17 | 1.7712 | 1.4627 | 1.3085 | 1.2043 | 1.0817 | 1
[12 empty] | 3.18 | 1.7725 | 1.4635 | 1.309 | 1.2045 | 1.0818 | 1
[12 empty] | 3.19 | 1.7737 | 1.4643 | 1.3095 | 1.2047 | 1.0819 | 1
[12 empty] | 3.2 | 1.775 | 1.465 | 1.31 | 1.205 | 1.082 | 1
[12 empty] | 3.21 | 1.7763 | 1.4658 | 1.3105 | 1.2052 | 1.0821 | 1
[12 empty] | 3.22 | 1.7775 | 1.4665 | 1.311 | 1.2055 | 1.0822 | 1
[12 empty] | 3.23 | 1.7788 | 1.4672 | 1.3115 | 1.2058 | 1.0823 | 1
[12 empty] | 3.24 | 1.78 | 1.468 | 1.312 | 1.206 | 1.0824 | 1
[12 empty] | 3.25 | 1.7812 | 1.4688 | 1.3125 | 1.2063 | 1.0825 | 1
[12 empty] | 3.26 | 1.7825 | 1.4695 | 1.313 | 1.2065 | 1.0826 | 1
[12 empty] | 3.27 | 1.7837 | 1.4703 | 1.3135 | 1.2067 | 1.0827 | 1
[12 empty] | 3.28 | 1.785 | 1.471 | 1.314 | 1.207 | 1.0828 | 1
[12 empty] | 3.29 | 1.7862 | 1.4717 | 1.3145 | 1.2072 | 1.0829 | 1
[12 empty] | 3.3 | 1.7875 | 1.4725 | 1.315 | 1.2075 | 1.083 | 1
[12 empty] | 3.31 | 1.7888 | 1.4732 | 1.3155 | 1.2078 | 1.0831 | 1
[12 empty] | 3.32 | 1.79 | 1.474 | 1.316 | 1.208 | 1.0832 | 1
[12 empty] | 3.33 | 1.7913 | 1.4748 | 1.3165 | 1.2083 | 1.0833 | 1
[12 empty] | 3.34 | 1.7925 | 1.4755 | 1.317 | 1.2085 | 1.0834 | 1
[12 empty] | 3.35 | 1.7937 | 1.4763 | 1.3175 | 1.2087 | 1.0835 | 1
[12 empty] | 3.36 | 1.795 | 1.477 | 1.318 | 1.209 | 1.0836 | 1
[12 empty] | 3.37 | 1.7962 | 1.4777 | 1.3185 | 1.2092 | 1.0837 | 1
[12 empty] | 3.38 | 1.7975 | 1.4785 | 1.319 | 1.2095 | 1.0838 | 1
[12 empty] | 3.39 | 1.7988 | 1.4792 | 1.3195 | 1.2098 | 1.0839 | 1
[12 empty] | 3.4 | 1.8 | 1.48 | 1.32 | 1.21 | 1.084 | 1
[12 empty] | 3.41 | 1.8013 | 1.4808 | 1.3205 | 1.2103 | 1.0841 | 1
[12 empty] | 3.42 | 1.8025 | 1.4815 | 1.321 | 1.2105 | 1.0842 | 1
[12 empty] | 3.43 | 1.8037 | 1.4823 | 1.3215 | 1.2107 | 1.0843 | 1
[12 empty] | 3.44 | 1.805 | 1.483 | 1.322 | 1.211 | 1.0844 | 1
[12 empty] | 3.45 | 1.8062 | 1.4837 | 1.3225 | 1.2112 | 1.0845 | 1
[12 empty] | 3.46 | 1.8075 | 1.4845 | 1.323 | 1.2115 | 1.0846 | 1
[12 empty] | 3.47 | 1.8088 | 1.4852 | 1.3235 | 1.2118 | 1.0847 | 1
[12 empty] | 3.48 | 1.81 | 1.486 | 1.324 | 1.212 | 1.0848 | 1
[12 empty] | 3.49 | 1.8113 | 1.4868 | 1.3245 | 1.2123 | 1.0849 | 1
[12 empty] | 3.5 | 1.8125 | 1.4875 | 1.325 | 1.2125 | 1.085 | 1
[12 empty] | 3.51 | 1.8137 | 1.4883 | 1.3255 | 1.2127 | 1.0851 | 1
[12 empty] | 3.52 | 1.815 | 1.489 | 1.326 | 1.213 | 1.0852 | 1
[12 empty] | 3.53 | 1.8162 | 1.4897 | 1.3265 | 1.2132 | 1.0853 | 1
[12 empty] | 3.54 | 1.8175 | 1.4905 | 1.327 | 1.2135 | 1.0854 | 1
[12 empty] | 3.55 | 1.8188 | 1.4912 | 1.3275 | 1.2138 | 1.0855 | 1
[12 empty] | 3.56 | 1.82 | 1.492 | 1.328 | 1.214 | 1.0856 | 1
[12 empty] | 3.57 | 1.8213 | 1.4928 | 1.3285 | 1.2143 | 1.0857 | 1
[12 empty] | 3.58 | 1.8225 | 1.4935 | 1.329 | 1.2145 | 1.0858 | 1
[12 empty] | 3.59 | 1.8237 | 1.4943 | 1.3295 | 1.2147 | 1.0859 | 1
[12 empty] | 3.6 | 1.825 | 1.495 | 1.33 | 1.215 | 1.086 | 1
[12 empty] | 3.61 | 1.8262 | 1.4957 | 1.3305 | 1.2152 | 1.0861 | 1
[12 empty] | 3.62 | 1.8275 | 1.4965 | 1.331 | 1.2155 | 1.0862 | 1
[12 empty] | 3.63 | 1.8288 | 1.4972 | 1.3315 | 1.2158 | 1.0863 | 1
[12 empty] | 3.64 | 1.83 | 1.498 | 1.332 | 1.216 | 1.0864 | 1
[12 empty] | 3.65 | 1.8313 | 1.4988 | 1.3325 | 1.2163 | 1.0865 | 1
[12 empty] | 3.66 | 1.8325 | 1.4995 | 1.333 | 1.2165 | 1.0866 | 1
[12 empty] | 3.67 | 1.8337 | 1.5003 | 1.3335 | 1.2167 | 1.0867 | 1
[12 empty] | 3.68 | 1.835 | 1.501 | 1.334 | 1.217 | 1.0868 | 1
[12 empty] | 3.69 | 1.8362 | 1.5017 | 1.3345 | 1.2172 | 1.0869 | 1
[12 empty] | 3.7 | 1.8375 | 1.5025 | 1.335 | 1.2175 | 1.087 | 1
[12 empty] | 3.71 | 1.8388 | 1.5032 | 1.3355 | 1.2178 | 1.0871 | 1
[12 empty] | 3.72 | 1.84 | 1.504 | 1.336 | 1.218 | 1.0872 | 1
[12 empty] | 3.73 | 1.8413 | 1.5048 | 1.3365 | 1.2183 | 1.0873 | 1
[12 empty] | 3.74 | 1.8425 | 1.5055 | 1.337 | 1.2185 | 1.0874 | 1
[12 empty] | 3.75 | 1.8438 | 1.5063 | 1.3375 | 1.2188 | 1.0875 | 1
[12 empty] | 3.76 | 1.845 | 1.507 | 1.338 | 1.219 | 1.0876 | 1
[12 empty] | 3.77 | 1.8462 | 1.5077 | 1.3385 | 1.2192 | 1.0877 | 1
[12 empty] | 3.78 | 1.8475 | 1.5085 | 1.339 | 1.2195 | 1.0878 | 1
[12 empty] | 3.79 | 1.8487 | 1.5092 | 1.3395 | 1.2197 | 1.0879 | 1
[12 empty] | 3.8 | 1.85 | 1.51 | 1.34 | 1.22 | 1.088 | 1
[12 empty] | 3.81 | 1.8513 | 1.5108 | 1.3405 | 1.2203 | 1.0881 | 1
[12 empty] | 3.82 | 1.8525 | 1.5115 | 1.341 | 1.2205 | 1.0882 | 1
[12 empty] | 3.83 | 1.8538 | 1.5123 | 1.3415 | 1.2208 | 1.0883 | 1
[12 empty] | 3.84 | 1.855 | 1.513 | 1.342 | 1.221 | 1.0884 | 1
[12 empty] | 3.85 | 1.8562 | 1.5137 | 1.3425 | 1.2212 | 1.0885 | 1
[12 empty] | 3.86 | 1.8575 | 1.5145 | 1.343 | 1.2215 | 1.0886 | 1
[12 empty] | 3.87 | 1.8587 | 1.5152 | 1.3435 | 1.2217 | 1.0887 | 1
[12 empty] | 3.88 | 1.86 | 1.516 | 1.344 | 1.222 | 1.0888 | 1
[12 empty] | 3.89 | 1.8613 | 1.5168 | 1.3445 | 1.2223 | 1.0889 | 1
[12 empty] | 3.9 | 1.8625 | 1.5175 | 1.345 | 1.2225 | 1.089 | 1
[12 empty] | 3.91 | 1.8638 | 1.5183 | 1.3455 | 1.2228 | 1.0891 | 1
[12 empty] | 3.92 | 1.865 | 1.519 | 1.346 | 1.223 | 1.0892 | 1
[12 empty] | 3.93 | 1.8662 | 1.5197 | 1.3465 | 1.2232 | 1.0893 | 1
[12 empty] | 3.94 | 1.8675 | 1.5205 | 1.347 | 1.2235 | 1.0894 | 1
[12 empty] | 3.95 | 1.8687 | 1.5212 | 1.3475 | 1.2237 | 1.0895 | 1
[12 empty] | 3.96 | 1.87 | 1.522 | 1.348 | 1.224 | 1.0896 | 1
[12 empty] | 3.97 | 1.8713 | 1.5228 | 1.3485 | 1.2243 | 1.0897 | 1
[12 empty] | 3.98 | 1.8725 | 1.5235 | 1.349 | 1.2245 | 1.0898 | 1
[12 empty] | 3.99 | 1.8738 | 1.5243 | 1.3495 | 1.2248 | 1.0899 | 1
[12 empty] | 4 | 1.875 | 1.525 | 1.35 | 1.225 | 1.09 | 1
[12 empty] | 4.01 | 1.8762 | 1.5257 | 1.3505 | 1.2252 | 1.0901 | 1
[12 empty] | 4.02 | 1.8775 | 1.5265 | 1.351 | 1.2255 | 1.0902 | 1
[12 empty] | 4.03 | 1.8787 | 1.5272 | 1.3515 | 1.2257 | 1.0903 | 1
[12 empty] | 4.04 | 1.88 | 1.528 | 1.352 | 1.226 | 1.0904 | 1
[12 empty] | 4.05 | 1.8813 | 1.5288 | 1.3525 | 1.2263 | 1.0905 | 1
[12 empty] | 4.06 | 1.8825 | 1.5295 | 1.353 | 1.2265 | 1.0906 | 1
[12 empty] | 4.07 | 1.8838 | 1.5303 | 1.3535 | 1.2268 | 1.0907 | 1
[12 empty] | 4.08 | 1.885 | 1.531 | 1.354 | 1.227 | 1.0908 | 1
[12 empty] | 4.09 | 1.8862 | 1.5317 | 1.3545 | 1.2272 | 1.0909 | 1
[12 empty] | 4.1 | 1.8875 | 1.5325 | 1.355 | 1.2275 | 1.091 | 1
[12 empty] | 4.11 | 1.8887 | 1.5333 | 1.3555 | 1.2277 | 1.0911 | 1
[12 empty] | 4.12 | 1.89 | 1.534 | 1.356 | 1.228 | 1.0912 | 1
[12 empty] | 4.13 | 1.8913 | 1.5348 | 1.3565 | 1.2283 | 1.0913 | 1
[12 empty] | 4.14 | 1.8925 | 1.5355 | 1.357 | 1.2285 | 1.0914 | 1
[12 empty] | 4.15 | 1.8938 | 1.5362 | 1.3575 | 1.2288 | 1.0915 | 1
[12 empty] | 4.16 | 1.895 | 1.537 | 1.358 | 1.229 | 1.0916 | 1
[12 empty] | 4.17 | 1.8962 | 1.5377 | 1.3585 | 1.2292 | 1.0917 | 1
[12 empty] | 4.18 | 1.8975 | 1.5385 | 1.359 | 1.2295 | 1.0918 | 1
[12 empty] | 4.19 | 1.8987 | 1.5393 | 1.3595 | 1.2297 | 1.0919 | 1
[12 empty] | 4.2 | 1.9 | 1.54 | 1.36 | 1.23 | 1.092 | 1
[12 empty] | 4.21 | 1.9013 | 1.5408 | 1.3605 | 1.2303 | 1.0921 | 1
[12 empty] | 4.22 | 1.9025 | 1.5415 | 1.361 | 1.2305 | 1.0922 | 1
[12 empty] | 4.23 | 1.9038 | 1.5422 | 1.3615 | 1.2308 | 1.0923 | 1
[12 empty] | 4.24 | 1.905 | 1.543 | 1.362 | 1.231 | 1.0924 | 1
[12 empty] | 4.25 | 1.9062 | 1.5437 | 1.3625 | 1.2312 | 1.0925 | 1
[12 empty] | 4.26 | 1.9075 | 1.5445 | 1.363 | 1.2315 | 1.0926 | 1
[12 empty] | 4.27 | 1.9087 | 1.5453 | 1.3635 | 1.2317 | 1.0927 | 1
[12 empty] | 4.28 | 1.91 | 1.546 | 1.364 | 1.232 | 1.0928 | 1
[12 empty] | 4.29 | 1.9112 | 1.5468 | 1.3645 | 1.2323 | 1.0929 | 1
[12 empty] | 4.3 | 1.9125 | 1.5475 | 1.365 | 1.2325 | 1.093 | 1
[12 empty] | 4.31 | 1.9138 | 1.5482 | 1.3655 | 1.2328 | 1.0931 | 1
[12 empty] | 4.32 | 1.915 | 1.549 | 1.366 | 1.233 | 1.0932 | 1
[12 empty] | 4.33 | 1.9163 | 1.5497 | 1.3665 | 1.2332 | 1.0933 | 1
[12 empty] | 4.34 | 1.9175 | 1.5505 | 1.367 | 1.2335 | 1.0934 | 1
[12 empty] | 4.35 | 1.9187 | 1.5513 | 1.3675 | 1.2337 | 1.0935 | 1
[12 empty] | 4.36 | 1.92 | 1.552 | 1.368 | 1.234 | 1.0936 | 1
[12 empty] | 4.37 | 1.9212 | 1.5528 | 1.3685 | 1.2343 | 1.0937 | 1
[12 empty] | 4.38 | 1.9225 | 1.5535 | 1.369 | 1.2345 | 1.0938 | 1
[12 empty] | 4.39 | 1.9238 | 1.5542 | 1.3695 | 1.2348 | 1.0939 | 1
[12 empty] | 4.4 | 1.925 | 1.555 | 1.37 | 1.235 | 1.094 | 1
[12 empty] | 4.41 | 1.9263 | 1.5557 | 1.3705 | 1.2352 | 1.0941 | 1
[12 empty] | 4.42 | 1.9275 | 1.5565 | 1.371 | 1.2355 | 1.0942 | 1
[12 empty] | 4.43 | 1.9287 | 1.5573 | 1.3715 | 1.2357 | 1.0943 | 1
[12 empty] | 4.44 | 1.93 | 1.558 | 1.372 | 1.236 | 1.0944 | 1
[12 empty] | 4.45 | 1.9312 | 1.5588 | 1.3725 | 1.2363 | 1.0945 | 1
[12 empty] | 4.46 | 1.9325 | 1.5595 | 1.373 | 1.2365 | 1.0946 | 1
[12 empty] | 4.47 | 1.9338 | 1.5602 | 1.3735 | 1.2368 | 1.0947 | 1
[12 empty] | 4.48 | 1.935 | 1.561 | 1.374 | 1.237 | 1.0948 | 1
[12 empty] | 4.49 | 1.9363 | 1.5617 | 1.3745 | 1.2372 | 1.0949 | 1
[12 empty] | 4.5 | 1.9375 | 1.5625 | 1.375 | 1.2375 | 1.095 | 1
[12 empty] | 4.51 | 1.9387 | 1.5633 | 1.3755 | 1.2377 | 1.0951 | 1
[12 empty] | 4.52 | 1.94 | 1.564 | 1.376 | 1.238 | 1.0952 | 1
[12 empty] | 4.53 | 1.9412 | 1.5648 | 1.3765 | 1.2383 | 1.0953 | 1
[12 empty] | 4.54 | 1.9425 | 1.5655 | 1.377 | 1.2385 | 1.0954 | 1
[12 empty] | 4.55 | 1.9438 | 1.5662 | 1.3775 | 1.2388 | 1.0955 | 1
[12 empty] | 4.56 | 1.945 | 1.567 | 1.378 | 1.239 | 1.0956 | 1
[12 empty] | 4.57 | 1.9463 | 1.5677 | 1.3785 | 1.2392 | 1.0957 | 1
[12 empty] | 4.58 | 1.9475 | 1.5685 | 1.379 | 1.2395 | 1.0958 | 1
[12 empty] | 4.59 | 1.9487 | 1.5693 | 1.3795 | 1.2397 | 1.0959 | 1
[12 empty] | 4.6 | 1.95 | 1.57 | 1.38 | 1.24 | 1.096 | 1
[12 empty] | 4.61 | 1.9512 | 1.5708 | 1.3805 | 1.2403 | 1.0961 | 1
[12 empty] | 4.62 | 1.9525 | 1.5715 | 1.381 | 1.2405 | 1.0962 | 1
[12 empty] | 4.63 | 1.9538 | 1.5722 | 1.3815 | 1.2408 | 1.0963 | 1
[12 empty] | 4.64 | 1.955 | 1.573 | 1.382 | 1.241 | 1.0964 | 1
[12 empty] | 4.65 | 1.9563 | 1.5737 | 1.3825 | 1.2412 | 1.0965 | 1
[12 empty] | 4.66 | 1.9575 | 1.5745 | 1.383 | 1.2415 | 1.0966 | 1
[12 empty] | 4.67 | 1.9587 | 1.5753 | 1.3835 | 1.2417 | 1.0967 | 1
[12 empty] | 4.68 | 1.96 | 1.576 | 1.384 | 1.242 | 1.0968 | 1
[12 empty] | 4.69 | 1.9612 | 1.5768 | 1.3845 | 1.2423 | 1.0969 | 1
[12 empty] | 4.7 | 1.9625 | 1.5775 | 1.385 | 1.2425 | 1.097 | 1
[12 empty] | 4.71 | 1.9638 | 1.5782 | 1.3855 | 1.2428 | 1.0971 | 1
[12 empty] | 4.72 | 1.965 | 1.579 | 1.386 | 1.243 | 1.0972 | 1
[12 empty] | 4.73 | 1.9663 | 1.5797 | 1.3865 | 1.2432 | 1.0973 | 1
[12 empty] | 4.74 | 1.9675 | 1.5805 | 1.387 | 1.2435 | 1.0974 | 1
[12 empty] | 4.75 | 1.9688 | 1.5813 | 1.3875 | 1.2437 | 1.0975 | 1
[12 empty] | 4.76 | 1.97 | 1.582 | 1.388 | 1.244 | 1.0976 | 1
[12 empty] | 4.77 | 1.9712 | 1.5828 | 1.3885 | 1.2443 | 1.0977 | 1
[12 empty] | 4.78 | 1.9725 | 1.5835 | 1.389 | 1.2445 | 1.0978 | 1
[12 empty] | 4.79 | 1.9737 | 1.5842 | 1.3895 | 1.2448 | 1.0979 | 1
[12 empty] | 4.8 | 1.975 | 1.585 | 1.39 | 1.245 | 1.098 | 1
[12 empty] | 4.81 | 1.9763 | 1.5857 | 1.3905 | 1.2452 | 1.0981 | 1
[12 empty] | 4.82 | 1.9775 | 1.5865 | 1.391 | 1.2455 | 1.0982 | 1
[12 empty] | 4.83 | 1.9788 | 1.5873 | 1.3915 | 1.2457 | 1.0983 | 1
[12 empty] | 4.84 | 1.98 | 1.588 | 1.392 | 1.246 | 1.0984 | 1
[12 empty] | 4.85 | 1.9812 | 1.5888 | 1.3925 | 1.2463 | 1.0985 | 1
[12 empty] | 4.86 | 1.9825 | 1.5895 | 1.393 | 1.2465 | 1.0986 | 1
[12 empty] | 4.87 | 1.9837 | 1.5902 | 1.3935 | 1.2468 | 1.0987 | 1
[12 empty] | 4.88 | 1.985 | 1.591 | 1.394 | 1.247 | 1.0988 | 1
[12 empty] | 4.89 | 1.9863 | 1.5917 | 1.3945 | 1.2472 | 1.0989 | 1
[12 empty] | 4.9 | 1.9875 | 1.5925 | 1.395 | 1.2475 | 1.099 | 1
[12 empty] | 4.91 | 1.9888 | 1.5933 | 1.3955 | 1.2477 | 1.0991 | 1
[12 empty] | 4.92 | 1.99 | 1.594 | 1.396 | 1.248 | 1.0992 | 1
[12 empty] | 4.93 | 1.9912 | 1.5947 | 1.3965 | 1.2483 | 1.0993 | 1
[12 empty] | 4.94 | 1.9925 | 1.5955 | 1.397 | 1.2485 | 1.0994 | 1
[12 empty] | 4.95 | 1.9937 | 1.5962 | 1.3975 | 1.2488 | 1.0995 | 1
[12 empty] | 4.96 | 1.995 | 1.597 | 1.398 | 1.249 | 1.0996 | 1
[12 empty] | 4.97 | 1.9963 | 1.5978 | 1.3985 | 1.2492 | 1.0997 | 1
[12 empty] | 4.98 | 1.9975 | 1.5985 | 1.399 | 1.2495 | 1.0998 | 1
[12 empty] | 4.99 | 1.9988 | 1.5993 | 1.3995 | 1.2497 | 1.0999 | 1
[12 empty] | 5 | 2 | 1.6 | 1.4 | 1.25 | 1.1 | 1
Note on I3: Longitud efectiva del tubo, restando long de la campana, para cantidad de tubería.
Volver al menú
Volver a Perfil

## ADVERTENCIA
ADVERTENCIA
Esta herramienta de cálculo es una ayuda en el proceso de diseño. El usuario debe conocer las ecuaciones, la Norma NS 085 de la EAB, su aplicabilidad y limitaciones. Esta herramienta de cálculo no debe ser usada en reemplazo de un ingeniero diseñador. La información contenida aquí no puede ser garantizada ya que las condiciones del usuario están más allá de nuestro control. El usuario de esta herramienta asume todos los riesgos asociados con su uso. A pesar de que todos los esfuerzos han sido hechos para verificar su funcionamiento y resultados, PAVCO no se hace responsable por cualquier error en los cálculos obtenidos con esta herramienta. Datos asumidos o valores entrados erróneos pueden dar soluciones incorrectas.
Volver al menú