## Menu
TUTORIAL EAAB (11-08-2008).doc
CALCULO ALCANTARILLADO SANITARIO
TIPO DE ALCANTARILLADO
TUTORIAL
ADVERTENCIA

## Pluvial
CALCULO ALCANTARILLADO PLUVIAL- NS085 - V3.0 | [41 empty] | PLUVIAL | 3
|  | PROYECTO: |  | CABLE SAN CRISTÓBAL | [37 empty] | COMBINADO | SANITARIO
|  | NOTA: POR FAVOR UTILICE UNICAMENTE LAS CASILLAS QUE SE ENCUENTRAN EN COLOR ROJO. | [23 empty] | I = C1 * (X0 + Tc)^C2 |  |  | Tr | C1 | X0 | C2 | [9 empty] | SANITARIO
[9 empty] | Advertencia: Esta herramienta de calculo utiliza el metodo racional valido para areas de drenaje menores a 10 Ha, para areas mayores se debe usar el metodo de HEC-HMS | [19 empty] | 5
|  | DISEÑO: |  | CONSORCIO CS
10
http://www.hec.usace.army.mil/software/hec-hms/
| Tramo |  | Area Tributaria |  |  |  | Tiempo Concentración | [7 empty] | Diseño Hidráulico
|  |  | Ha |  |  |  | minutos
Inicial | De | A | Area Propia | Otras | Area Acum | Tiempo Entrada |  |  |  | Velocidad Asumida | Tiempo Transito asumido | Tiempo Conc. Asumido | Tiempo Transito | Tiempo Conc. | Tr | Intensidad | Coef. Escorr | Coef. Escorr Prom. | q | Long | Pend | Diam Nom min 315mm | Diam. Interior | n | V | Q | q/Q | v | Y | Y/D | F | Fuerza Tractiva | DIAM NOM | DIAM INT | DIAM EXT | f POZO | q | D | A | P | Rh
1 | [5 empty] | Long de entrada m | Tipo de superficie | Pend m | Tiempo de entrada (Te) | m/s | Incr |  | Incr | Total | Años | l/Ha/s | C | Cprom | l/s | m | % | mm," | m |  | m/s | l/s | < 1.0 | m/s | m | <70% <80% <85% |  | t >,30 kg/m2 |  | m | m | f SALIDA
1 | 131946 | 131946A |  |  | #VALUE! |  |  |  | Total | 4.0303 | 0.030643 | #VALUE! | 0 | #VALUE! | #VALUE! | #VALUE! | 0 | #VALUE! | 6.9375 | 7.41 | 10 | 200-S8 | 0.182 | 0.01 | 4.0303 | 104.8512 | 0.07 | #VALUE! | #VALUE! | #VALUE! | #VALUE! | #VALUE! | 200-S8 | 0.182 | 0.2 | 6.5934 | #VALUE! | #VALUE! | #VALUE! | #VALUE! | #VALUE! |  |  | 110-S8
0 | 131946A | 131916 |  | #VALUE! | #VALUE! |  |  |  | #VALUE! | 4.1884 | 0.20314 | #VALUE! | 0 | #VALUE! | #VALUE! | #VALUE! | 0 | #VALUE! | 7.4037 | 51.05 | 10.8 | 200-S8 | 0.182 | 0.01 | 4.1884 | 108.9646 | 0.07 | #VALUE! | #VALUE! | #VALUE! | #VALUE! | #VALUE! | 200-S8 | 0.182 | 0.2 | 6.5934 | #VALUE! | #VALUE! | #VALUE! | #VALUE! | #VALUE! |  |  | 160-S8
0 | 131916 | 131896 |  | #VALUE! | #VALUE! |  |  |  | #VALUE! | 4.202 | 0.23862 | #VALUE! | 0 | #VALUE! | #VALUE! | #VALUE! | 0 | #VALUE! | 7.5591 | 60.16 | 10.87 | 200-S8 | 0.182 | 0.01 | 4.202 | 109.3172 | 0.07 | #VALUE! | #VALUE! | #VALUE! | #VALUE! | #VALUE! | 200-S8 | 0.182 | 0.2 | 6.5934 | #VALUE! | #VALUE! | #VALUE! | #VALUE! | #VALUE! |  |  | 200-S8
1 | 80268 | 131796 |  |  | #VALUE! |  |  |  | #VALUE! | 3.2494 | 0.27108 | #VALUE! | 0 | #VALUE! | #VALUE! | #VALUE! | 0 | #VALUE! | #VALUE! | 52.85 | 6.5 | 200-S8 | 0.182 | 0.01 | 3.2494 | 84.5338 | #VALUE! | #VALUE! | #VALUE! | #VALUE! | #VALUE! | #VALUE! | 200-S8 | 0.182 | 0.2 | 6.5934 | #VALUE! | #VALUE! | #VALUE! | #VALUE! | #VALUE! |  |  | 250-S8
0 | 131796 | 131796A |  | #VALUE! | #VALUE! |  |  |  | #VALUE! | 1.2745 | 0.12685 | #VALUE! | 0 | #VALUE! | #VALUE! | #VALUE! | 0 | #VALUE! | #VALUE! | 9.7 | 1 | 200-S8 | 0.182 | 0.01 | 1.2745 | 33.1569 | #VALUE! | #VALUE! | #VALUE! | #VALUE! | #VALUE! | #VALUE! | 200-S8 | 0.182 | 0.2 | 6.5934 | #VALUE! | #VALUE! | #VALUE! | #VALUE! | #VALUE! |  |  | 315-S8
| 131796A | 78819A |  | #VALUE! | #VALUE! |  |  |  | #VALUE! | 1.2745 | 0.044462 | #VALUE! | 0 | #VALUE! | #VALUE! | #VALUE! | 0 | #VALUE! | #VALUE! | 3.4 | 1 | 200-S8 | 0.182 | 0.01 | 1.2745 | 33.1569 | #VALUE! | #VALUE! | #VALUE! | #VALUE! | #VALUE! | #VALUE! | 200-S8 | 0.182 | 0.2 | 5.2863 | #VALUE! | #VALUE! | #VALUE! | #VALUE! | #VALUE!
1 | 80194 | 78819A |  |  | #VALUE! |  |  |  | #VALUE! | 2.5137 | 0.43641 | #VALUE! | 0 | #VALUE! | #VALUE! | #VALUE! | 0 | #VALUE! | #VALUE! | 65.82 | 3.89 | 200-S8 | 0.182 | 0.01 | 2.5137 | 65.3956 | #VALUE! | #VALUE! | #VALUE! | #VALUE! | #VALUE! | #VALUE! | 200-S8 | 0.182 | 0.2 | 5.2863 | #VALUE! | #VALUE! | #VALUE! | #VALUE! | #VALUE! |  |  | 355-S8
0 | 78819A | 131750A |  | #VALUE! | #VALUE! |  |  |  | #VALUE! | 3.6173 | 0.13961 | #VALUE! | 0 | #VALUE! | #VALUE! | #VALUE! | 0 | #VALUE! | #VALUE! | 30.3 | 6 | 250-S8 | 0.227 | 0.01 | 3.6173 | 146.3955 | #VALUE! | #VALUE! | #VALUE! | #VALUE! | #VALUE! | #VALUE! | 250-S8 | 0.227 | 0.25 | 5.2863 | #VALUE! | #VALUE! | #VALUE! | #VALUE! | #VALUE! |  |  | 400-S8
0 | 131750A | 131732 |  | #VALUE! | #VALUE! |  |  |  | #VALUE! | 5.4879 | 0.091595 | #VALUE! | 0 | #VALUE! | #VALUE! | #VALUE! | 0 | #VALUE! | #VALUE! | 30.16 | 13.81 | 250-S8 | 0.227 | 0.01 | 5.4879 | 222.1002 | #VALUE! | #VALUE! | #VALUE! | #VALUE! | #VALUE! | #VALUE! | 250-S8 | 0.227 | 0.25 | 6.5934 | #VALUE! | #VALUE! | #VALUE! | #VALUE! | #VALUE! |  |  | 450-S8
0 | 131732 | 131708 |  | #VALUE! | #VALUE! |  |  |  | #VALUE! | 3.3816 | 0.1314 | #VALUE! | 0 | #VALUE! | #VALUE! | #VALUE! | 0 | #VALUE! | #VALUE! | 26.66 | 7.04 | 200-S8 | 0.182 | 0.01 | 3.3816 | 87.9751 | #VALUE! | #VALUE! | #VALUE! | #VALUE! | #VALUE! | #VALUE! | 200-S8 | 0.182 | 0.2 | 6.5934 | #VALUE! | #VALUE! | #VALUE! | #VALUE! | #VALUE! |  |  | 500-S8
| 131732A | 131732 |  | 0 | 0 |  |  |  | #VALUE! | 2.6213 | 0.26158 | #VALUE! | 0 | #VALUE! | 0 | 0 | 0 | 0 | #VALUE! | 41.14 | 4.23 | 200-S8 | 0.182 | 0.01 | 2.6213 | 68.1936 | #VALUE! | #VALUE! | #VALUE! | #VALUE! | #VALUE! | #VALUE! | 200-S8 | 0.182 | 0.2 | 6.5934 | #VALUE! | #VALUE! | #VALUE! | #VALUE! | #VALUE! |  |  | 200-S4
1 | 80265 | 80265A |  |  | #VALUE! |  |  |  | #VALUE! | 3.1219 | 0.063637 | #VALUE! | 0 | #VALUE! | #VALUE! | #VALUE! | 0 | #VALUE! | #VALUE! | 11.92 | 6 | 200-S8 | 0.182 | 0.01 | 3.1219 | 81.2174 | #VALUE! | #VALUE! | #VALUE! | #VALUE! | #VALUE! | #VALUE! | 200-S8 | 0.182 | 0.2 | 6.5934 | #VALUE! | #VALUE! | #VALUE! | #VALUE! | #VALUE! |  |  | 250-S4
0 | 80265A | 131732B |  | #VALUE! | #VALUE! |  |  |  | #VALUE! | 3.4904 | 0.20905 | #VALUE! | 0 | #VALUE! | #VALUE! | #VALUE! | 0 | #VALUE! | #VALUE! | 43.78 | 7.5 | 200-S8 | 0.182 | 0.01 | 3.4904 | 90.8038 | #VALUE! | #VALUE! | #VALUE! | #VALUE! | #VALUE! | #VALUE! | 200-S8 | 0.182 | 0.2 | 6.5934 | #VALUE! | #VALUE! | #VALUE! | #VALUE! | #VALUE! |  |  | 315-S4
0 | 131732B | 131732 |  | #VALUE! | #VALUE! |  |  |  | #VALUE! | 3.1219 | 0.11681 | #VALUE! | 0 | #VALUE! | #VALUE! | #VALUE! | 0 | #VALUE! | #VALUE! | 21.88 | 6 | 200-S8 | 0.182 | 0.01 | 3.1219 | 81.2174 | #VALUE! | #VALUE! | #VALUE! | #VALUE! | #VALUE! | #VALUE! | 200-S8 | 0.182 | 0.2 | 6.5934 | #VALUE! | #VALUE! | #VALUE! | #VALUE! | #VALUE! |  |  | 355-S4
1 | 130416 | 130362 |  |  | #VALUE! |  |  |  | #VALUE! | 3.9283 | 0.5076 | #VALUE! | 0 | #VALUE! | #VALUE! | #VALUE! | 0 | #VALUE! | #VALUE! | 119.64 | 9.5 | 200-S8 | 0.182 | 0.01 | 3.9283 | 102.1964 | #VALUE! | #VALUE! | #VALUE! | #VALUE! | #VALUE! | #VALUE! | 200-S8 | 0.182 | 0.2 | 6.5934 | #VALUE! | #VALUE! | #VALUE! | #VALUE! | #VALUE! |  |  | 400-S4
| 130362 | 130317A |  | #VALUE! | #VALUE! |  |  |  | #VALUE! | 3.7808 | 0.1747 | #VALUE! | 0 | #VALUE! | #VALUE! | #VALUE! | 0 | #VALUE! | #VALUE! | 39.63 | 8.8 | 200-S8 | 0.182 | 0.01 | 3.7808 | 98.3592 | #VALUE! | #VALUE! | #VALUE! | #VALUE! | #VALUE! | #VALUE! | 200-S8 | 0.182 | 0.2 | 6.5934 | #VALUE! | #VALUE! | #VALUE! | #VALUE! | #VALUE! |  |  | 24-S4
| 130317A | 130317 |  | #VALUE! | #VALUE! |  |  |  | #VALUE! | 3.6048 | 0.3253 | #VALUE! | 0 | #VALUE! | #VALUE! | #VALUE! | 0 | #VALUE! | #VALUE! | 70.36 | 8 | 200-S8 | 0.182 | 0.01 | 3.6048 | 93.7818 | #VALUE! | #VALUE! | #VALUE! | #VALUE! | #VALUE! | #VALUE! | 200-S8 | 0.182 | 0.2 | 6.5934 | #VALUE! | #VALUE! | #VALUE! | #VALUE! | #VALUE! |  |  | 27-S4
0 | 130317 | 130287 |  | #VALUE! | #VALUE! |  |  |  | #VALUE! | 4.3892 | 0.25536 | #VALUE! | 0 | #VALUE! | #VALUE! | #VALUE! | 0 | #VALUE! | #VALUE! | 67.25 | 11.86 | 200-S8 | 0.182 | 0.01 | 4.3892 | 114.1868 | #VALUE! | #VALUE! | #VALUE! | #VALUE! | #VALUE! | #VALUE! | 200-S8 | 0.182 | 0.2 | 6.5934 | #VALUE! | #VALUE! | #VALUE! | #VALUE! | #VALUE! |  |  | 30-S4
1 | VICS-141 | 79879 |  |  | #VALUE! |  |  |  | #VALUE! | 3.372 | 0.27372 | #VALUE! | 0 | #VALUE! | #VALUE! | #VALUE! | 0 | #VALUE! | #VALUE! | 55.38 | 7 | 200-S8 | 0.182 | 0.01 | 3.372 | 87.7248 | #VALUE! | #VALUE! | #VALUE! | #VALUE! | #VALUE! | #VALUE! | 200-S8 | 0.182 | 0.2 | 6.5934 | #VALUE! | #VALUE! | #VALUE! | #VALUE! | #VALUE! |  |  | 33-S4
0 | 79879 | 130362 |  | #VALUE! | #VALUE! |  |  |  | #VALUE! | 1.7052 | 0.48724 | #VALUE! | 0 | #VALUE! | #VALUE! | #VALUE! | 0 | #VALUE! | #VALUE! | 49.85 | 1.79 | 200-S8 | 0.182 | 0.01 | 1.7052 | 44.3609 | #VALUE! | #VALUE! | #VALUE! | #VALUE! | #VALUE! | #VALUE! | 200-S8 | 0.182 | 0.2 | 6.5934 | #VALUE! | #VALUE! | #VALUE! | #VALUE! | #VALUE! |  |  | 36-S4
1 | 130317 | 130251 |  |  | #VALUE! |  |  |  | #VALUE! | 2.6057 | 0.32512 | #VALUE! | 0 | #VALUE! | #VALUE! | #VALUE! | 0 | #VALUE! | #VALUE! | 50.83 | 4.18 | 200-S8 | 0.182 | 0.01 | 2.6057 | 67.7894 | #VALUE! | #VALUE! | #VALUE! | #VALUE! | #VALUE! | #VALUE! | 200-S8 | 0.182 | 0.2 | 6.5934 | #VALUE! | #VALUE! | #VALUE! | #VALUE! | #VALUE! |  |  | 39-S4
1 | 130178 | 130251 |  |  | #VALUE! |  |  |  | #VALUE! | 1.54 | 0.54221 | #VALUE! | 0 | #VALUE! | #VALUE! | #VALUE! | 0 | #VALUE! | #VALUE! | 50.1 | 1.46 | 200-S8 | 0.182 | 0.01 | 1.54 | 40.0636 | #VALUE! | #VALUE! | #VALUE! | #VALUE! | #VALUE! | #VALUE! | 200-S8 | 0.182 | 0.2 | 6.5934 | #VALUE! | #VALUE! | #VALUE! | #VALUE! | #VALUE! |  |  | 42-S4
0 | 130251 | 130236 |  | #VALUE! | #VALUE! |  |  |  | #VALUE! | 3.6048 | 0.17796 | #VALUE! | 0 | #VALUE! | #VALUE! | #VALUE! | 0 | #VALUE! | #VALUE! | 38.49 | 8 | 200-S8 | 0.182 | 0.01 | 3.6048 | 93.7818 | #VALUE! | #VALUE! | #VALUE! | #VALUE! | #VALUE! | #VALUE! | 200-S8 | 0.182 | 0.2 | 6.5934 | #VALUE! | #VALUE! | #VALUE! | #VALUE! | #VALUE! |  |  | 45
1 | 79879 | 130234 |  |  | #VALUE! |  |  |  | #VALUE! | 1.9496 | 0.43701 | #VALUE! | 0 | #VALUE! | #VALUE! | #VALUE! | 0 | #VALUE! | #VALUE! | 51.12 | 2.34 | 200-S8 | 0.182 | 0.01 | 1.9496 | 50.7203 | #VALUE! | #VALUE! | #VALUE! | #VALUE! | #VALUE! | #VALUE! | 200-S8 | 0.182 | 0.2 | 5.2863 | #VALUE! | #VALUE! | #VALUE! | #VALUE! | #VALUE! |  |  | 48
1 | 79872 | 130234 |  |  | #VALUE! |  |  |  | #VALUE! | 4.7853 | 0.25509 | #VALUE! | 0 | #VALUE! | #VALUE! | #VALUE! | 0 | #VALUE! | #VALUE! | 73.24 | 10.5 | 250-S8 | 0.227 | 0.01 | 4.7853 | 193.6631 | #VALUE! | #VALUE! | #VALUE! | #VALUE! | #VALUE! | #VALUE! | 250-S8 | 0.227 | 0.25 | 5.2863 | #VALUE! | #VALUE! | #VALUE! | #VALUE! | #VALUE! |  |  | 51
0 | 130234 | VICS-130A |  | #VALUE! | #VALUE! |  |  |  | #VALUE! | 4.4303 | 0.20657 | #VALUE! | 0 | #VALUE! | #VALUE! | #VALUE! | 0 | #VALUE! | #VALUE! | 54.91 | 9 | 250-S8 | 0.227 | 0.01 | 4.4303 | 179.2972 | #VALUE! | #VALUE! | #VALUE! | #VALUE! | #VALUE! | #VALUE! | 250-S8 | 0.227 | 0.25 | 5.2863 | #VALUE! | #VALUE! | #VALUE! | #VALUE! | #VALUE! |  |  | 54
0 | VICS-130A | 130178 |  | #VALUE! | #VALUE! |  |  |  | #VALUE! | 4.5517 | 0.20286 | #VALUE! | 0 | #VALUE! | #VALUE! | #VALUE! | 0 | #VALUE! | #VALUE! | 55.4 | 9.5 | 250-S8 | 0.227 | 0.01 | 4.5517 | 184.2103 | #VALUE! | #VALUE! | #VALUE! | #VALUE! | #VALUE! | #VALUE! | 250-S8 | 0.227 | 0.25 | 5.2863 | #VALUE! | #VALUE! | #VALUE! | #VALUE! | #VALUE! |  |  | 60
0 | 130178 | VICS-132 |  | #VALUE! | #VALUE! |  |  |  | #VALUE! | 2.802 | 0.28599 | #VALUE! | 0 | #VALUE! | #VALUE! | #VALUE! | 0 | #VALUE! | #VALUE! | 48.08 | 3.6 | 250-S8 | 0.227 | 0.01 | 2.802 | 113.3975 | #VALUE! | #VALUE! | #VALUE! | #VALUE! | #VALUE! | #VALUE! | 250-S8 | 0.227 | 0.25 | 6.5934 | #VALUE! | #VALUE! | #VALUE! | #VALUE! | #VALUE!
1 | 130112 | 130178 |  |  | #VALUE! |  |  |  | #VALUE! | 1.8024 | 0.47806 | #VALUE! | 0 | #VALUE! | #VALUE! | #VALUE! | 0 | #VALUE! | #VALUE! | 51.7 | 2 | 200-S8 | 0.182 | 0.01 | 1.8024 | 46.8909 | #VALUE! | #VALUE! | #VALUE! | #VALUE! | #VALUE! | #VALUE! | 200-S8 | 0.182 | 0.2 | 6.5934 | #VALUE! | #VALUE! | #VALUE! | #VALUE! | #VALUE!
1 | 130317B | 130317A |  |  | #VALUE! |  |  |  | #VALUE! | 1.8024 | 0.13436 | #VALUE! | 0 | #VALUE! | #VALUE! | #VALUE! | 0 | #VALUE! | #VALUE! | 14.53 | 2 | 200-S8 | 0.182 | 0.01 | 1.8024 | 46.8909 | #VALUE! | #VALUE! | #VALUE! | #VALUE! | #VALUE! | #VALUE! | 200-S8 | 0.182 | 0.2 | 6.5934 | #VALUE! | #VALUE! | #VALUE! | #VALUE! | #VALUE!
1 | 79842 | 130234 |  |  | #VALUE! |  |  |  | #VALUE! | 3.1088 | 0.27159 | #VALUE! | 0 | #VALUE! | #VALUE! | #VALUE! | 0 | #VALUE! | 1.5 | 50.66 | 5.95 | 200-S8 | 0.182 | 0.01 | 3.1088 | 80.8783 | 0.02 | #VALUE! | #VALUE! | #VALUE! | #VALUE! | #VALUE! | 200-S8 | 0.182 | 0.2 | #N/A | #VALUE! | #VALUE! | #VALUE! | #VALUE! | #VALUE!
0 | 0 | 0 |  | 0 | 0 |  |  |  | #VALUE! |  | #VALUE! | #VALUE! | 0 | #VALUE! | 0 | 0 | 0 | 0 | 0 | 0 | 0 | 0 | #N/A | #N/A | 0 | 0 | 0 | #N/A | #VALUE! | #VALUE! | #N/A | 0 | 0 | #N/A | #N/A | 6.5934 | #N/A | #N/A | #N/A | #N/A | #N/A
1 | PZ-V1 | 80265A |  |  | #VALUE! |  |  |  | #VALUE! | 1.8024 | 0.062324 | #VALUE! | 0 | #VALUE! | #VALUE! | #VALUE! | 0 | #VALUE! | #VALUE! | 6.74 | 2 | 200-S8 | 0.182 | 0.01 | 1.8024 | 46.8909 | #VALUE! | #VALUE! | #VALUE! | #VALUE! | #VALUE! | #VALUE! | 200-S8 | 0.182 | 0.2 | 6.5934 | #VALUE! | #VALUE! | #VALUE! | #VALUE! | #VALUE!
1 | PZ-V2 | 131732B |  |  | #VALUE! |  |  |  | #VALUE! | 1.8024 | 0.062693 | #VALUE! | 0 | #VALUE! | #VALUE! | #VALUE! | 0 | #VALUE! | #VALUE! | 6.78 | 2 | 200-S8 | 0.182 | 0.01 | 1.8024 | 46.8909 | #VALUE! | #VALUE! | #VALUE! | #VALUE! | #VALUE! | #VALUE! | 200-S8 | 0.182 | 0.2 | 6.5934 | #VALUE! | #VALUE! | #VALUE! | #VALUE! | #VALUE!
1 | PVA-01 | PVA-02 |  |  | #VALUE! |  |  |  | #VALUE! | 1.8024 | 0.056776 | #VALUE! | 0 | #VALUE! | #VALUE! | #VALUE! | 0 | #VALUE! | #VALUE! | 6.14 | 2 | 200-S8 | 0.182 | 0.01 | 1.8024 | 46.8909 | #VALUE! | #VALUE! | #VALUE! | #VALUE! | #VALUE! | #VALUE! | 200-S8 | 0.182 | 0.2 | 6.5934 | #VALUE! | #VALUE! | #VALUE! | #VALUE! | #VALUE!
0 | PVA-02 | 130251 |  | #VALUE! | #VALUE! |  |  |  | #VALUE! | 3.1219 | 0.059953 | #VALUE! | 0 | #VALUE! | #VALUE! | #VALUE! | 0 | #VALUE! | #VALUE! | 11.23 | 6 | 200-S8 | 0.182 | 0.01 | 3.1219 | 81.2174 | #VALUE! | #VALUE! | #VALUE! | #VALUE! | #VALUE! | #VALUE! | 200-S8 | 0.182 | 0.2 | 6.5934 | #VALUE! | #VALUE! | #VALUE! | #VALUE! | #VALUE!
0 | 130251 | 0 |  | #VALUE! | #VALUE! |  |  |  | #VALUE! | 0 | 0 | #VALUE! | 0 | #VALUE! | #VALUE! | #VALUE! | 0 | #VALUE! | #VALUE! | 0 | 0 | 200-S8 | 0.182 | 0.01 | 0 | 0 | 0 | #VALUE! | #VALUE! | #VALUE! | #VALUE! | 0 | 200-S8 | 0.182 | 0.2 | 2.9484 | #VALUE! | #VALUE! | #VALUE! | #VALUE! | #VALUE!
1 | 136481 | 136482 |  |  | #VALUE! |  |  |  | #VALUE! | 4.8735 | 0.03885 | #VALUE! | 0 | #VALUE! | #VALUE! | #VALUE! | 0 | #VALUE! | #VALUE! | 11.36 | 5 | 450-S8 | 0.407 | 0.01 | 4.8735 | 634.0449 | #VALUE! | #VALUE! | #VALUE! | #VALUE! | #VALUE! | #N/A | 450-S8 | 0.407 | #N/A | 2.9484 | #VALUE! | #VALUE! | #VALUE! | #VALUE! | #VALUE!
0 | 136482 | VIPI-01 |  | #VALUE! | #VALUE! |  |  |  | #VALUE! | 5.0647 | 0.078649 | #VALUE! | 0 | #VALUE! | #VALUE! | #VALUE! | 0 | #VALUE! | #VALUE! | 23.9 | 5.4 | 450-S8 | 0.407 | 0.01 | 5.0647 | 658.9187 | #VALUE! | #VALUE! | #VALUE! | #VALUE! | #VALUE! | #N/A | 450-S8 | 0.407 | #N/A | 2.9484 | #VALUE! | #VALUE! | #VALUE! | #VALUE! | #VALUE!
0 | VIPI-01 | VIPI-02 |  | #VALUE! | #VALUE! |  |  |  | #VALUE! | 5.4705 | 0.061238 | #VALUE! | 0 | #VALUE! | #VALUE! | #VALUE! | 0 | #VALUE! | #VALUE! | 20.1 | 6.3 | 450-S8 | 0.407 | 0.01 | 5.4705 | 711.7136 | #VALUE! | #VALUE! | #VALUE! | #VALUE! | #VALUE! | #N/A | 450-S8 | 0.407 | #N/A | 2.9484 | #VALUE! | #VALUE! | #VALUE! | #VALUE! | #VALUE!
0 | VIPI-02 | VIPI-03 |  | #VALUE! | #VALUE! |  |  |  | #VALUE! | 5.4705 | 0.059714 | #VALUE! | 0 | #VALUE! | #VALUE! | #VALUE! | 0 | #VALUE! | #VALUE! | 19.6 | 6.3 | 450-S8 | 0.407 | 0.01 | 5.4705 | 711.7136 | #VALUE! | #VALUE! | #VALUE! | #VALUE! | #VALUE! | #N/A | 450-S8 | 0.407 | #N/A | 2.9484 | #VALUE! | #VALUE! | #VALUE! | #VALUE! | #VALUE!
0 | VIPI-03 | 156417 |  | #VALUE! | #VALUE! |  |  |  | #VALUE! | 5.4705 | 0.10237 | #VALUE! | 0 | #VALUE! | #VALUE! | #VALUE! | 0 | #VALUE! | #VALUE! | 33.6 | 6.3 | 450-S8 | 0.407 | 0.01 | 5.4705 | 711.7136 | #VALUE! | #VALUE! | #VALUE! | #VALUE! | #VALUE! | #N/A | 450-S8 | 0.407 | #N/A | 2.9484 | #VALUE! | #VALUE! | #VALUE! | #VALUE! | #VALUE!
0 | 156417 | 0 |  | #VALUE! | #VALUE! |  |  |  | #VALUE! | 0 | 0 | #VALUE! | 0 | #VALUE! | #VALUE! | #VALUE! | 0 | #VALUE! | #VALUE! | 0 | 0 | 450-S8 | 0.407 | 0.01 | 0 | 0 | 0 | #VALUE! | #VALUE! | #VALUE! | #VALUE! | 0 | 450-S8 | 0.407 | #N/A | 2.9484 | #VALUE! | #VALUE! | #VALUE! | #VALUE! | #VALUE!
0 | 0 | 0 |  | #VALUE! | #VALUE! |  |  |  | #VALUE! | 0 | 0 | #VALUE! | 0 | #VALUE! | #VALUE! | #VALUE! | 0 | #VALUE! | #VALUE! | 0 | 0 | 450-S8 | 0.407 | 0.01 | 0 | 0 | 0 | #VALUE! | #VALUE! | #VALUE! | #VALUE! | 0 | 450-S8 | 0.407 | #N/A | 2.9484 | #VALUE! | #VALUE! | #VALUE! | #VALUE! | #VALUE!
0 | 0 | 0 |  | #VALUE! | #VALUE! |  |  |  | #VALUE! | 0 | 0 | #VALUE! | 0 | #VALUE! | #VALUE! | #VALUE! | 0 | #VALUE! | #VALUE! | 0 | 0 | 450-S8 | 0.407 | 0.01 | 0 | 0 | 0 | #VALUE! | #VALUE! | #VALUE! | #VALUE! | 0 | 450-S8 | 0.407 | #N/A | 2.9484 | #VALUE! | #VALUE! | #VALUE! | #VALUE! | #VALUE!
0 | 0 | 0 |  | #VALUE! | #VALUE! |  |  |  | #VALUE! | 0 | 0 | #VALUE! | 0 | #VALUE! | #VALUE! | #VALUE! | 0 | #VALUE! | #VALUE! | 0 | 0 | 450-S8 | 0.407 | 0.01 | 0 | 0 | 0 | #VALUE! | #VALUE! | #VALUE! | #VALUE! | 0 | 450-S8 | 0.407 | #N/A | 2.9484 | #VALUE! | #VALUE! | #VALUE! | #VALUE! | #VALUE!
0 | 0 | 0 |  | #VALUE! | #VALUE! |  |  |  | #VALUE! | 0 | 0 | #VALUE! | 0 | #VALUE! | #VALUE! | #VALUE! | 0 | #VALUE! | #VALUE! | 0 | 0 | 450-S8 | 0.407 | 0.01 | 0 | 0 | 0 | #VALUE! | #VALUE! | #VALUE! | #VALUE! | 0 | 450-S8 | 0.407 | #N/A | 2.9484 | #VALUE! | #VALUE! | #VALUE! | #VALUE! | #VALUE!
0 | 0 | 0 |  | #VALUE! | #VALUE! |  |  |  | #VALUE! | 0 | 0 | #VALUE! | 0 | #VALUE! | #VALUE! | #VALUE! | 0 | #VALUE! | #VALUE! | 0 | 0 | 450-S8 | 0.407 | 0.01 | 0 | 0 | 0 | #VALUE! | #VALUE! | #VALUE! | #VALUE! | 0 | 450-S8 | 0.407 | #N/A | 2.9484 | #VALUE! | #VALUE! | #VALUE! | #VALUE! | #VALUE!
0 | 0 | 0 |  | #VALUE! | #VALUE! |  |  |  | #VALUE! | 0 | 0 | #VALUE! | 0 | #VALUE! | #VALUE! | #VALUE! | 0 | #VALUE! | #VALUE! | 0 | 0 | 450-S8 | 0.407 | 0.01 | 0 | 0 | 0 | #VALUE! | #VALUE! | #VALUE! | #VALUE! | 0 | 450-S8 | 0.407 | #N/A | 2.9484 | #VALUE! | #VALUE! | #VALUE! | #VALUE! | #VALUE!
0 | 0 | 0 |  | #VALUE! | #VALUE! |  |  |  | #VALUE! | 0 | 0 | #VALUE! | 0 | #VALUE! | #VALUE! | #VALUE! | 0 | #VALUE! | #VALUE! | 0 | 0 | 450-S8 | 0.407 | 0.01 | 0 | 0 | 0 | #VALUE! | #VALUE! | #VALUE! | #VALUE! | 0 | 450-S8 | 0.407 | #N/A | 2.9484 | #VALUE! | #VALUE! | #VALUE! | #VALUE! | #VALUE!
0 | 0 | 0 |  | #VALUE! | #VALUE! |  |  |  | #VALUE! | 0 | 0 | #VALUE! | 0 | #VALUE! | #VALUE! | #VALUE! | 0 | #VALUE! | #VALUE! | 0 | 0 | 450-S8 | 0.407 | 0.01 | 0 | 0 | 0 | #VALUE! | #VALUE! | #VALUE! | #VALUE! | 0 | 450-S8 | 0.407 | #N/A | 2.9484 | #VALUE! | #VALUE! | #VALUE! | #VALUE! | #VALUE!
0 | 0 | 0 |  | #VALUE! | #VALUE! |  |  |  | #VALUE! | 0 | 0 | #VALUE! | 0 | #VALUE! | #VALUE! | #VALUE! | 0 | #VALUE! | #VALUE! | 0 | 0 | 450-S8 | 0.407 | 0.01 | 0 | 0 | 0 | #VALUE! | #VALUE! | #VALUE! | #VALUE! | 0 | 450-S8 | 0.407 | #N/A | 2.9484 | #VALUE! | #VALUE! | #VALUE! | #VALUE! | #VALUE!
0 | 0 | 0 |  | #VALUE! | #VALUE! |  |  |  | #VALUE! | 0 | 0 | #VALUE! | 0 | #VALUE! | #VALUE! | #VALUE! | 0 | #VALUE! | #VALUE! | 0 | 0 | 450-S8 | 0.407 | 0.01 | 0 | 0 | 0 | #VALUE! | #VALUE! | #VALUE! | #VALUE! | 0 | 450-S8 | 0.407 | #N/A | 2.9484 | #VALUE! | #VALUE! | #VALUE! | #VALUE! | #VALUE!
0 | 0 | 0 |  | #VALUE! | #VALUE! |  |  |  | #VALUE! | 0 | 0 | #VALUE! | 0 | #VALUE! | #VALUE! | #VALUE! | 0 | #VALUE! | #VALUE! | 0 | 0 | 450-S8 | 0.407 | 0.01 | 0 | 0 | 0 | #VALUE! | #VALUE! | #VALUE! | #VALUE! | 0 | 450-S8 | 0.407 | #N/A | 2.9484 | #VALUE! | #VALUE! | #VALUE! | #VALUE! | #VALUE!
0 | 0 | 0 |  | #VALUE! | #VALUE! |  |  |  | #VALUE! | 0 | 0 | #VALUE! | 0 | #VALUE! | #VALUE! | #VALUE! | 0 | #VALUE! | #VALUE! | 0 | 0 | 450-S8 | 0.407 | 0.01 | 0 | 0 | 0 | #VALUE! | #VALUE! | #VALUE! | #VALUE! | 0 | 450-S8 | 0.407 | #N/A | 2.9484 | #VALUE! | #VALUE! | #VALUE! | #VALUE! | #VALUE!
0 | 0 | 0 |  | #VALUE! | #VALUE! |  |  |  | #VALUE! | 0 | 0 | #VALUE! | 0 | #VALUE! | #VALUE! | #VALUE! | 0 | #VALUE! | #VALUE! | 0 | 0 | 450-S8 | 0.407 | 0.01 | 0 | 0 | 0 | #VALUE! | #VALUE! | #VALUE! | #VALUE! | 0 | 450-S8 | 0.407 | #N/A | 2.9484 | #VALUE! | #VALUE! | #VALUE! | #VALUE! | #VALUE!
0 | 0 | 0 |  | #VALUE! | #VALUE! |  |  |  | #VALUE! | 0 | 0 | #VALUE! | 0 | #VALUE! | #VALUE! | #VALUE! | 0 | #VALUE! | #VALUE! | 0 | 0 | 450-S8 | 0.407 | 0.01 | 0 | 0 | 0 | #VALUE! | #VALUE! | #VALUE! | #VALUE! | 0 | 450-S8 | 0.407 | #N/A | 2.9484 | #VALUE! | #VALUE! | #VALUE! | #VALUE! | #VALUE!
0 | 0 | 0 |  | #VALUE! | #VALUE! |  |  |  | #VALUE! | 0 | 0 | #VALUE! | 0 | #VALUE! | #VALUE! | #VALUE! | 0 | #VALUE! | #VALUE! | 0 | 0 | 450-S8 | 0.407 | 0.01 | 0 | 0 | 0 | #VALUE! | #VALUE! | #VALUE! | #VALUE! | 0 | 450-S8 | 0.407 | #N/A | 2.9484 | #VALUE! | #VALUE! | #VALUE! | #VALUE! | #VALUE!
0 | 0 | 0 |  | #VALUE! | #VALUE! |  |  |  | #VALUE! | 0 | 0 | #VALUE! | 0 | #VALUE! | #VALUE! | #VALUE! | 0 | #VALUE! | #VALUE! | 0 | 0 | 450-S8 | 0.407 | 0.01 | 0 | 0 | 0 | #VALUE! | #VALUE! | #VALUE! | #VALUE! | 0 | 450-S8 | 0.407 | #N/A | 2.9484 | #VALUE! | #VALUE! | #VALUE! | #VALUE! | #VALUE!
0 | 0 | 0 |  | #VALUE! | #VALUE! |  |  |  | #VALUE! | 0 | 0 | #VALUE! | 0 | #VALUE! | #VALUE! | #VALUE! | 0 | #VALUE! | #VALUE! | 0 | 0 | 450-S8 | 0.407 | 0.01 | 0 | 0 | 0 | #VALUE! | #VALUE! | #VALUE! | #VALUE! | 0 | 450-S8 | 0.407 | #N/A | 2.9484 | #VALUE! | #VALUE! | #VALUE! | #VALUE! | #VALUE!
0 | 0 | 0 |  | #VALUE! | #VALUE! |  |  |  | #VALUE! | 0 | 0 | #VALUE! | 0 | #VALUE! | #VALUE! | #VALUE! | 0 | #VALUE! | #VALUE! | 0 | 0 | 450-S8 | 0.407 | 0.01 | 0 | 0 | 0 | #VALUE! | #VALUE! | #VALUE! | #VALUE! | 0 | 450-S8 | 0.407 | #N/A | 2.9484 | #VALUE! | #VALUE! | #VALUE! | #VALUE! | #VALUE!
0 | 0 | 0 |  | #VALUE! | #VALUE! |  |  |  | #VALUE! | 0 | 0 | #VALUE! | 0 | #VALUE! | #VALUE! | #VALUE! | 0 | #VALUE! | #VALUE! | 0 | 0 | 450-S8 | 0.407 | 0.01 | 0 | 0 | 0 | #VALUE! | #VALUE! | #VALUE! | #VALUE! | 0 | 450-S8 | 0.407 | #N/A | 2.9484 | #VALUE! | #VALUE! | #VALUE! | #VALUE! | #VALUE!
0 | 0 | 0 |  | #VALUE! | #VALUE! |  |  |  | #VALUE! | 0 | 0 | #VALUE! | 0 | #VALUE! | #VALUE! | #VALUE! | 0 | #VALUE! | #VALUE! | 0 | 0 | 450-S8 | 0.407 | 0.01 | 0 | 0 | 0 | #VALUE! | #VALUE! | #VALUE! | #VALUE! | 0 | 450-S8 | 0.407 | #N/A | 2.9484 | #VALUE! | #VALUE! | #VALUE! | #VALUE! | #VALUE!
0 | 0 | 0 |  | #VALUE! | #VALUE! |  |  |  | #VALUE! | 0 | 0 | #VALUE! | 0 | #VALUE! | #VALUE! | #VALUE! | 0 | #VALUE! | #VALUE! | 0 | 0 | 450-S8 | 0.407 | 0.01 | 0 | 0 | 0 | #VALUE! | #VALUE! | #VALUE! | #VALUE! | 0 | 450-S8 | 0.407 | #N/A | 2.9484 | #VALUE! | #VALUE! | #VALUE! | #VALUE! | #VALUE!
0 | 0 | 0 |  | #VALUE! | #VALUE! |  |  |  | #VALUE! | 0 | 0 | #VALUE! | 0 | #VALUE! | #VALUE! | #VALUE! | 0 | #VALUE! | #VALUE! | 0 | 0 | 450-S8 | 0.407 | 0.01 | 0 | 0 | 0 | #VALUE! | #VALUE! | #VALUE! | #VALUE! | 0 | 450-S8 | 0.407 | #N/A | 2.9484 | #VALUE! | #VALUE! | #VALUE! | #VALUE! | #VALUE!
0 | 0 | 0 |  | #VALUE! | #VALUE! |  |  |  | #VALUE! | 0 | 0 | #VALUE! | 0 | #VALUE! | #VALUE! | #VALUE! | 0 | #VALUE! | #VALUE! | 0 | 0 | 450-S8 | 0.407 | 0.01 | 0 | 0 | 0 | #VALUE! | #VALUE! | #VALUE! | #VALUE! | 0 | 450-S8 | 0.407 | #N/A | 2.9484 | #VALUE! | #VALUE! | #VALUE! | #VALUE! | #VALUE!
0 | 0 | 0 |  | #VALUE! | #VALUE! |  |  |  | #VALUE! | 0 | 0 | #VALUE! | 0 | #VALUE! | #VALUE! | #VALUE! | 0 | #VALUE! | #VALUE! | 0 | 0 | 450-S8 | 0.407 | 0.01 | 0 | 0 | 0 | #VALUE! | #VALUE! | #VALUE! | #VALUE! | 0 | 450-S8 | 0.407 | #N/A | 2.9484 | #VALUE! | #VALUE! | #VALUE! | #VALUE! | #VALUE!
0 | 0 | 0 |  | #VALUE! | #VALUE! |  |  |  | #VALUE! | 0 | 0 | #VALUE! | 0 | #VALUE! | #VALUE! | #VALUE! | 0 | #VALUE! | #VALUE! | 0 | 0 | 450-S8 | 0.407 | 0.01 | 0 | 0 | 0 | #VALUE! | #VALUE! | #VALUE! | #VALUE! | 0 | 450-S8 | 0.407 | #N/A | 2.9484 | #VALUE! | #VALUE! | #VALUE! | #VALUE! | #VALUE!
0 | 0 | 0 |  | #VALUE! | #VALUE! |  |  |  | #VALUE! | 0 | 0 | #VALUE! | 0 | #VALUE! | #VALUE! | #VALUE! | 0 | #VALUE! | #VALUE! | 0 | 0 | 450-S8 | 0.407 | 0.01 | 0 | 0 | 0 | #VALUE! | #VALUE! | #VALUE! | #VALUE! | 0 | 450-S8 | 0.407 | #N/A | 2.9484 | #VALUE! | #VALUE! | #VALUE! | #VALUE! | #VALUE!
0 | 0 | 0 |  | #VALUE! | #VALUE! |  |  |  | #VALUE! | 0 | 0 | #VALUE! | 0 | #VALUE! | #VALUE! | #VALUE! | 0 | #VALUE! | #VALUE! | 0 | 0 | 450-S8 | 0.407 | 0.01 | 0 | 0 | 0 | #VALUE! | #VALUE! | #VALUE! | #VALUE! | 0 | 450-S8 | 0.407 | #N/A | 2.9484 | #VALUE! | #VALUE! | #VALUE! | #VALUE! | #VALUE!
0 | 0 | 0 |  | #VALUE! | #VALUE! |  |  |  | #VALUE! | 0 | 0 | #VALUE! | 0 | #VALUE! | #VALUE! | #VALUE! | 0 | #VALUE! | #VALUE! | 0 | 0 | 450-S8 | 0.407 | 0.01 | 0 | 0 | 0 | #VALUE! | #VALUE! | #VALUE! | #VALUE! | 0 | 450-S8 | 0.407 | #N/A | 2.9484 | #VALUE! | #VALUE! | #VALUE! | #VALUE! | #VALUE!
0 | 0 | 0 |  | #VALUE! | #VALUE! |  |  |  | #VALUE! | 0 | 0 | #VALUE! | 0 | #VALUE! | #VALUE! | #VALUE! | 0 | #VALUE! | #VALUE! | 0 | 0 | 450-S8 | 0.407 | 0.01 | 0 | 0 | 0 | #VALUE! | #VALUE! | #VALUE! | #VALUE! | 0 | 450-S8 | 0.407 | #N/A | 2.9484 | #VALUE! | #VALUE! | #VALUE! | #VALUE! | #VALUE!
0 | 0 | 0 |  | #VALUE! | #VALUE! |  |  |  | #VALUE! | 0 | 0 | #VALUE! | 0 | #VALUE! | #VALUE! | #VALUE! | 0 | #VALUE! | #VALUE! | 0 | 0 | 450-S8 | 0.407 | 0.01 | 0 | 0 | 0 | #VALUE! | #VALUE! | #VALUE! | #VALUE! | 0 | 450-S8 | 0.407 | #N/A | 2.9484 | #VALUE! | #VALUE! | #VALUE! | #VALUE! | #VALUE!
0 | 0 | 0 |  | #VALUE! | #VALUE! |  |  |  | #VALUE! | 0 | 0 | #VALUE! | 0 | #VALUE! | #VALUE! | #VALUE! | 0 | #VALUE! | #VALUE! | 0 | 0 | 450-S8 | 0.407 | 0.01 | 0 | 0 | 0 | #VALUE! | #VALUE! | #VALUE! | #VALUE! | 0 | 450-S8 | 0.407 | #N/A | 2.9484 | #VALUE! | #VALUE! | #VALUE! | #VALUE! | #VALUE!
0 | 0 | 0 |  | #VALUE! | #VALUE! |  |  |  | #VALUE! | 0 | 0 | #VALUE! | 0 | #VALUE! | #VALUE! | #VALUE! | 0 | #VALUE! | #VALUE! | 0 | 0 | 450-S8 | 0.407 | 0.01 | 0 | 0 | 0 | #VALUE! | #VALUE! | #VALUE! | #VALUE! | 0 | 450-S8 | 0.407 | #N/A | 2.9484 | #VALUE! | #VALUE! | #VALUE! | #VALUE! | #VALUE!
0 | 0 | 0 |  | #VALUE! | #VALUE! |  |  |  | #VALUE! | 0 | 0 | #VALUE! | 0 | #VALUE! | #VALUE! | #VALUE! | 0 | #VALUE! | #VALUE! | 0 | 0 | 450-S8 | 0.407 | 0.01 | 0 | 0 | 0 | #VALUE! | #VALUE! | #VALUE! | #VALUE! | 0 | 450-S8 | 0.407 | #N/A | 2.9484 | #VALUE! | #VALUE! | #VALUE! | #VALUE! | #VALUE!
0 | 0 | 0 |  | #VALUE! | #VALUE! |  |  |  | #VALUE! | 0 | 0 | #VALUE! | 0 | #VALUE! | #VALUE! | #VALUE! | 0 | #VALUE! | #VALUE! | 0 | 0 | 450-S8 | 0.407 | 0.01 | 0 | 0 | 0 | #VALUE! | #VALUE! | #VALUE! | #VALUE! | 0 | 450-S8 | 0.407 | #N/A | 2.9484 | #VALUE! | #VALUE! | #VALUE! | #VALUE! | #VALUE!
0 | 0 | 0 |  | #VALUE! | #VALUE! |  |  |  | #VALUE! | 0 | 0 | #VALUE! | 0 | #VALUE! | #VALUE! | #VALUE! | 0 | #VALUE! | #VALUE! | 0 | 0 | 450-S8 | 0.407 | 0.01 | 0 | 0 | 0 | #VALUE! | #VALUE! | #VALUE! | #VALUE! | 0 | 450-S8 | 0.407 | #N/A | 2.9484 | #VALUE! | #VALUE! | #VALUE! | #VALUE! | #VALUE!
0 | 0 | 0 |  | #VALUE! | #VALUE! |  |  |  | #VALUE! | 0 | 0 | #VALUE! | 0 | #VALUE! | #VALUE! | #VALUE! | 0 | #VALUE! | #VALUE! | 0 | 0 | 450-S8 | 0.407 | 0.01 | 0 | 0 | 0 | #VALUE! | #VALUE! | #VALUE! | #VALUE! | 0 | 450-S8 | 0.407 | #N/A | 2.9484 | #VALUE! | #VALUE! | #VALUE! | #VALUE! | #VALUE!
0 | 0 | 0 |  | #VALUE! | #VALUE! |  |  |  | #VALUE! | 0 | 0 | #VALUE! | 0 | #VALUE! | #VALUE! | #VALUE! | 0 | #VALUE! | #VALUE! | 0 | 0 | 450-S8 | 0.407 | 0.01 | 0 | 0 | 0 | #VALUE! | #VALUE! | #VALUE! | #VALUE! | 0 | 450-S8 | 0.407 | #N/A | 2.9484 | #VALUE! | #VALUE! | #VALUE! | #VALUE! | #VALUE!
0 | 0 | 0 |  | #VALUE! | #VALUE! |  |  |  | #VALUE! | 0 | 0 | #VALUE! | 0 | #VALUE! | #VALUE! | #VALUE! | 0 | #VALUE! | #VALUE! | 0 | 0 | 450-S8 | 0.407 | 0.01 | 0 | 0 | 0 | #VALUE! | #VALUE! | #VALUE! | #VALUE! | 0 | 450-S8 | 0.407 | #N/A | 2.9484 | #VALUE! | #VALUE! | #VALUE! | #VALUE! | #VALUE!
0 | 0 | 0 |  | #VALUE! | #VALUE! |  |  |  | #VALUE! | 0 | 0 | #VALUE! | 0 | #VALUE! | #VALUE! | #VALUE! | 0 | #VALUE! | #VALUE! | 0 | 0 | 450-S8 | 0.407 | 0.01 | 0 | 0 | 0 | #VALUE! | #VALUE! | #VALUE! | #VALUE! | 0 | 450-S8 | 0.407 | #N/A | 2.9484 | #VALUE! | #VALUE! | #VALUE! | #VALUE! | #VALUE!
0 | 0 | 0 |  | #VALUE! | #VALUE! |  |  |  | #VALUE! | 0 | 0 | #VALUE! | 0 | #VALUE! | #VALUE! | #VALUE! | 0 | #VALUE! | #VALUE! | 0 | 0 | 450-S8 | 0.407 | 0.01 | 0 | 0 | 0 | #VALUE! | #VALUE! | #VALUE! | #VALUE! | 0 | 450-S8 | 0.407 | #N/A | 2.9484 | #VALUE! | #VALUE! | #VALUE! | #VALUE! | #VALUE!
0 | 0 | 0 |  | #VALUE! | #VALUE! |  |  |  | #VALUE! | 0 | 0 | #VALUE! | 0 | #VALUE! | #VALUE! | #VALUE! | 0 | #VALUE! | #VALUE! | 0 | 0 | 450-S8 | 0.407 | 0.01 | 0 | 0 | 0 | #VALUE! | #VALUE! | #VALUE! | #VALUE! | 0 | 450-S8 | 0.407 | #N/A | 2.9484 | #VALUE! | #VALUE! | #VALUE! | #VALUE! | #VALUE!
0 | 0 | 0 |  | #VALUE! | #VALUE! |  |  |  | #VALUE! | 0 | 0 | #VALUE! | 0 | #VALUE! | #VALUE! | #VALUE! | 0 | #VALUE! | #VALUE! | 0 | 0 | 450-S8 | 0.407 | 0.01 | 0 | 0 | 0 | #VALUE! | #VALUE! | #VALUE! | #VALUE! | 0 | 450-S8 | 0.407 | #N/A | 2.9484 | #VALUE! | #VALUE! | #VALUE! | #VALUE! | #VALUE!
0 | 0 | 0 |  | #VALUE! | #VALUE! |  |  |  | #VALUE! | 0 | 0 | #VALUE! | 0 | #VALUE! | #VALUE! | #VALUE! | 0 | #VALUE! | #VALUE! | 0 | 0 | 450-S8 | 0.407 | 0.01 | 0 | 0 | 0 | #VALUE! | #VALUE! | #VALUE! | #VALUE! | 0 | 450-S8 | 0.407 | #N/A | 2.9484 | #VALUE! | #VALUE! | #VALUE! | #VALUE! | #VALUE!
0 | 0 | 0 |  | #VALUE! | #VALUE! |  |  |  | #VALUE! | 0 | 0 | #VALUE! | 0 | #VALUE! | #VALUE! | #VALUE! | 0 | #VALUE! | #VALUE! | 0 | 0 | 450-S8 | 0.407 | 0.01 | 0 | 0 | 0 | #VALUE! | #VALUE! | #VALUE! | #VALUE! | 0 | 450-S8 | 0.407 | #N/A | 2.9484 | #VALUE! | #VALUE! | #VALUE! | #VALUE! | #VALUE!
0 | 0 | 0 |  | #VALUE! | #VALUE! |  |  |  | #VALUE! | 0 | 0 | #VALUE! | 0 | #VALUE! | #VALUE! | #VALUE! | 0 | #VALUE! | #VALUE! | 0 | 0 | 450-S8 | 0.407 | 0.01 | 0 | 0 | 0 | #VALUE! | #VALUE! | #VALUE! | #VALUE! | 0 | 450-S8 | 0.407 | #N/A | 2.9484 | #VALUE! | #VALUE! | #VALUE! | #VALUE! | #VALUE!
0 | 0 | 0 |  | #VALUE! | #VALUE! |  |  |  | #VALUE! | 0 | 0 | #VALUE! | 0 | #VALUE! | #VALUE! | #VALUE! | 0 | #VALUE! | #VALUE! | 0 | 0 | 450-S8 | 0.407 | 0.01 | 0 | 0 | 0 | #VALUE! | #VALUE! | #VALUE! | #VALUE! | 0 | 450-S8 | 0.407 | #N/A | 2.9484 | #VALUE! | #VALUE! | #VALUE! | #VALUE! | #VALUE!
0 | 0 | 0 |  | #VALUE! | #VALUE! |  |  |  | #VALUE! | 0 | 0 | #VALUE! | 0 | #VALUE! | #VALUE! | #VALUE! | 0 | #VALUE! | #VALUE! | 0 | 0 | 450-S8 | 0.407 | 0.01 | 0 | 0 | 0 | #VALUE! | #VALUE! | #VALUE! | #VALUE! | 0 | 450-S8 | 0.407 | #N/A | 2.9484 | #VALUE! | #VALUE! | #VALUE! | #VALUE! | #VALUE!
0 | 0 | 0 |  | #VALUE! | #VALUE! |  |  |  | #VALUE! | 0 | 0 | #VALUE! | 0 | #VALUE! | #VALUE! | #VALUE! | 0 | #VALUE! | #VALUE! | 0 | 0 | 450-S8 | 0.407 | 0.01 | 0 | 0 | 0 | #VALUE! | #VALUE! | #VALUE! | #VALUE! | 0 | 450-S8 | 0.407 | #N/A | 2.9484 | #VALUE! | #VALUE! | #VALUE! | #VALUE! | #VALUE!
0 | 0 | 0 |  | #VALUE! | #VALUE! |  |  |  | #VALUE! | 0 | 0 | #VALUE! | 0 | #VALUE! | #VALUE! | #VALUE! | 0 | #VALUE! | #VALUE! | 0 | 0 | 450-S8 | 0.407 | 0.01 | 0 | 0 | 0 | #VALUE! | #VALUE! | #VALUE! | #VALUE! | 0 | 450-S8 | 0.407 | #N/A | 2.9484 | #VALUE! | #VALUE! | #VALUE! | #VALUE! | #VALUE!
0 | 0 | 0 |  | #VALUE! | #VALUE! |  |  |  | #VALUE! | 0 | 0 | #VALUE! | 0 | #VALUE! | #VALUE! | #VALUE! | 0 | #VALUE! | #VALUE! | 0 | 0 | 450-S8 | 0.407 | 0.01 | 0 | 0 | 0 | #VALUE! | #VALUE! | #VALUE! | #VALUE! | 0 | 450-S8 | 0.407 | #N/A | 2.9484 | #VALUE! | #VALUE! | #VALUE! | #VALUE! | #VALUE!
0 | 0 | 0 |  | #VALUE! | #VALUE! |  |  |  | #VALUE! | 0 | 0 | #VALUE! | 0 | #VALUE! | #VALUE! | #VALUE! | 0 | #VALUE! | #VALUE! | 0 | 0 | 450-S8 | 0.407 | 0.01 | 0 | 0 | 0 | #VALUE! | #VALUE! | #VALUE! | #VALUE! | 0 | 450-S8 | 0.407 | #N/A | 2.9484 | #VALUE! | #VALUE! | #VALUE! | #VALUE! | #VALUE!
0 | 0 | 0 |  | #VALUE! | #VALUE! |  |  |  | #VALUE! | 0 | 0 | #VALUE! | 0 | #VALUE! | #VALUE! | #VALUE! | 0 | #VALUE! | #VALUE! | 0 | 0 | 450-S8 | 0.407 | 0.01 | 0 | 0 | 0 | #VALUE! | #VALUE! | #VALUE! | #VALUE! | 0 | 450-S8 | 0.407 | #N/A | 2.9484 | #VALUE! | #VALUE! | #VALUE! | #VALUE! | #VALUE!
0 | 0 | 0 |  | #VALUE! | #VALUE! |  |  |  | #VALUE! | 0 | 0 | #VALUE! | 0 | #VALUE! | #VALUE! | #VALUE! | 0 | #VALUE! | #VALUE! | 0 | 0 | 450-S8 | 0.407 | 0.01 | 0 | 0 | 0 | #VALUE! | #VALUE! | #VALUE! | #VALUE! | 0 | 450-S8 | 0.407 | #N/A | 2.9484 | #VALUE! | #VALUE! | #VALUE! | #VALUE! | #VALUE!
0 | 0 | 0 |  | #VALUE! | #VALUE! |  |  |  | #VALUE! | 0 | 0 | #VALUE! | 0 | #VALUE! | #VALUE! | #VALUE! | 0 | #VALUE! | #VALUE! | 0 | 0 | 450-S8 | 0.407 | 0.01 | 0 | 0 | 0 | #VALUE! | #VALUE! | #VALUE! | #VALUE! | 0 | 450-S8 | 0.407 | #N/A | 2.9484 | #VALUE! | #VALUE! | #VALUE! | #VALUE! | #VALUE!
0 | 0 | 0 |  | #VALUE! | #VALUE! |  |  |  | #VALUE! | 0 | 0 | #VALUE! | 0 | #VALUE! | #VALUE! | #VALUE! | 0 | #VALUE! | #VALUE! | 0 | 0 | 450-S8 | 0.407 | 0.01 | 0 | 0 | 0 | #VALUE! | #VALUE! | #VALUE! | #VALUE! | 0 | 450-S8 | 0.407 | #N/A | 2.9484 | #VALUE! | #VALUE! | #VALUE! | #VALUE! | #VALUE!
0 | 0 | 0 |  | #VALUE! | #VALUE! |  |  |  | #VALUE! | 0 | 0 | #VALUE! | 0 | #VALUE! | #VALUE! | #VALUE! | 0 | #VALUE! | #VALUE! | 0 | 0 | 450-S8 | 0.407 | 0.01 | 0 | 0 | 0 | #VALUE! | #VALUE! | #VALUE! | #VALUE! | 0 | 450-S8 | 0.407 | #N/A | 2.9484 | #VALUE! | #VALUE! | #VALUE! | #VALUE! | #VALUE!
0 | 0 | 0 |  | #VALUE! | #VALUE! |  |  |  | #VALUE! | 0 | 0 | #VALUE! | 0 | #VALUE! | #VALUE! | #VALUE! | 0 | #VALUE! | #VALUE! | 0 | 0 | 450-S8 | 0.407 | 0.01 | 0 | 0 | 0 | #VALUE! | #VALUE! | #VALUE! | #VALUE! | 0 | 450-S8 | 0.407 | #N/A | 2.9484 | #VALUE! | #VALUE! | #VALUE! | #VALUE! | #VALUE!
0 | 0 | 0 |  | #VALUE! | #VALUE! |  |  |  | #VALUE! | 0 | 0 | #VALUE! | 0 | #VALUE! | #VALUE! | #VALUE! | 0 | #VALUE! | #VALUE! | 0 | 0 | 450-S8 | 0.407 | 0.01 | 0 | 0 | 0 | #VALUE! | #VALUE! | #VALUE! | #VALUE! | 0 | 450-S8 | 0.407 | #N/A | 2.9484 | #VALUE! | #VALUE! | #VALUE! | #VALUE! | #VALUE!
0 | 0 | 0 |  | #VALUE! | #VALUE! |  |  |  | #VALUE! | 0 | 0 | #VALUE! | 0 | #VALUE! | #VALUE! | #VALUE! | 0 | #VALUE! | #VALUE! | 0 | 0 | 450-S8 | 0.407 | 0.01 | 0 | 0 | 0 | #VALUE! | #VALUE! | #VALUE! | #VALUE! | 0 | 450-S8 | 0.407 | #N/A | 0 | #VALUE! | #VALUE! | #VALUE! | #VALUE! | #VALUE!
[9 empty] | 0 |  |  |  | 0 | 0
[9 empty] | 0 |  |  |  | 0 | 0
[9 empty] | 0 |  |  |  | 0 | 0
[9 empty] | 0 |  |  |  | 0 | 0
[9 empty] | 0 |  |  |  | 0 | 0
[9 empty] | 0 |  |  |  | 0 | 0
[9 empty] | 0 |  |  |  | 0 | 0
[9 empty] | 0 |  |  |  | 0 | 0
[9 empty] | 0 |  |  |  | 0 | 0
Note on B10: Si introduce letras el diámetro no es calculado, debe verificarlo e introducir el dato correspondiente.
Note on C10: Si introduce letras el diámetro no es calculado, debe verificarlo e introducir el dato correspondiente.
Note on H11: Zonas Urbanizadas 1 Cubiertas 2 Superficies en asfalto 3 Superficies adoquinadas 4 Vías no pavimentadas y suelos compactados Zonas Verdes 5 Terreno plano (Pendiente menor a 2%) 6 Terreno promedio (Pendiente entre 2% y 7%) 7 Terreno de alta pendiente (Pendiente superior a 7%)
Note on J11: Francisco Leonardo Mendoza Escobar: Verifique si existe un tiempo de entrada mayor para este tramo. Te mínimo = 8
Note on N11: Francisco Leonardo Mendoza Escobar: Si le aparece <10%, aumente la V asum. Si aparece >10%, disminuya la V asum.
Note on O11: Francisco Leonardo Mendoza Escobar: El Tc minimo en pozos iniciales es de 15 minutos
Note on P11: Francisco Leonardo Mendoza Escobar: Redes secundarias=5 años Redes troncales=10 años
Note on W10: Francisco Leonardo Mendoza Escobar: EAB NS 085: Diametro nominal minimo 300 mm
Note on W11: El diámetro toma por defecto el del tramo anterior si es continuo, verifique que sea el correspondiente o modifíquelo.
Note on AE11: Francisco Leonardo Mendoza Escobar: <70% para D hasta 450 <80% para D hasta 1000 <85% para D mayor que 1000
Note on AG11: Francisco Leonardo Mendoza Escobar: >0.3 para Q diseño >0.15 para 10% Q tubo lleno
Volver al menú

## Sanitario
CALCULO ALCANTARILLADO SANITARIO - NS 085 - V3.0
S
|  | PROYECTO: | [6 empty] | CABLE SAN CRISTÓBAL
Contribución l/s/ha
[20 empty] | Comercial y/o Institucional |  |  | 0.5 |  |  |  | Datos de población
[20 empty] | Institucional Cable |  |  | 16 |  |  |  | # hab / viv
|  | DISEÑO: | [6 empty] | CONSORCIO CS | [10 empty] | Dotación |  |  | 0.27 |  |  |  | Dviv (viv/ha)
[20 empty] | Conexiones erradas |  |  | 0.2 |  |  |  | Dpob (hab/ha) | 260
[20 empty] | Infiltración |  |  | 0.1 |  |  |  | d percápita
| Tramo |  | Area Tributaria | [10 empty] | Diseño Hidráulico
[9 empty] | Ha |  |  |  |  | Caudal
Inicio | De | A | Comercial y/o Institucional |  |  | Institucional Cable |  |  | Vivienda |  |  | Area Total Acum | Población | Q Medio Diario | F | QMH | QCE | QINF | q | Long | Pend | Diam Nom min | Diam. Interior | n | V | Q | q/Q | v | Y | Y/D | F | Fuerza Tractiva | DIAM NOM | DIAM INT | f POZO | q | D | A | P | Rh
1 |  |  | Area Propia | Otras | Area Acum | Area Propia | Otras | Area Acum | Area Propia | Otras | Area Acum | Total | Hab. | l/s |  | l/s | l/s | l/s | l/s | m | % | mm | m |  | m/s | l/s |  | m/s | m | <70% <80% <85% |  | t >,15 kg/m2 |  | m | f SALIDA
1 | 131946 | 131946A |  |  | 0 |  |  | 0 | 6.25 |  | 6.25 | 6.25 | 1625 | 1.6875 | 3 | 5.0625 | 1.25 | 0.625 | 6.9375 | 7.41 | 10 | 200-S8 | 0.182 | 0.01 | 4.0303 | 104.8512 | 0.066165 | #VALUE! | #VALUE! | #VALUE! | #VALUE! | #VALUE! | 200-S8 | 0.182 | 6.5934 | #VALUE! | #VALUE! | #VALUE! | #VALUE! | #VALUE! | 110-S8
0 | 131946A | 131916 |  | 0 | 0 |  | 0 | 0 | 0.42 | 6.25 | 6.67 | 6.67 | 1734.2 | 1.8009 | 3 | 5.4027 | 1.334 | 0.667 | 7.4037 | 51.05 | 10.8 | 200-S8 | 0.182 | 0.01 | 4.1884 | 108.9646 | 0.067946 | #VALUE! | #VALUE! | #VALUE! | #VALUE! | #VALUE! | 200-S8 | 0.182 | 6 | #VALUE! | #VALUE! | #VALUE! | #VALUE! | #VALUE! | 160-S8
0 | 131916 | 131896 |  | 0 | 0 |  | 0 | 0 | 0.14 | 6.67 | 6.81 | 6.81 | 1770.6 | 1.8387 | 3 | 5.5161 | 1.362 | 0.681 | 7.5591 | 60.16 | 10.87 | 200-S8 | 0.2 | 0.013 | 3.4421 | 108.1354 | 0.069904 | #VALUE! | #VALUE! | #VALUE! | #VALUE! | #VALUE! | 200-S8 | 0.2 | 6.5934 | #VALUE! | #VALUE! | #VALUE! | #VALUE! | #VALUE! | 200-S8
1 | 80268 | 131796 |  |  | #VALUE! |  |  | #VALUE! | 0.14 |  | #VALUE! | #VALUE! | #VALUE! | #VALUE! | #VALUE! | #VALUE! | #VALUE! | #VALUE! | #VALUE! | 52.85 | 6.5 | 200-S8 | 0.182 | 0.01 | 3.2494 | 84.5338 | #VALUE! | #VALUE! | #VALUE! | #VALUE! | #VALUE! | #VALUE! | 200-S8 | 0.182 | 6.5934 | #VALUE! | #VALUE! | #VALUE! | #VALUE! | #VALUE! | 250-S8
0 | 131796 | 131796A |  | #VALUE! | #VALUE! |  | #VALUE! | #VALUE! |  | #VALUE! | #VALUE! | #VALUE! | #VALUE! | #VALUE! | #VALUE! | #VALUE! | #VALUE! | #VALUE! | #VALUE! | 9.7 | 1 | 200-S8 | 0.182 | 0.01 | 1.2745 | 33.1569 | #VALUE! | #VALUE! | #VALUE! | #VALUE! | #VALUE! | #VALUE! | 200-S8 | 0.182 | 6 | #VALUE! | #VALUE! | #VALUE! | #VALUE! | #VALUE! | 315-S8
| 131796A | 78819A | [7 empty] | #VALUE! | #VALUE! | #VALUE! | #VALUE! | #VALUE! | #VALUE! | #VALUE! | #VALUE! | #VALUE! | #VALUE! | 3.4 | 1 | 200-S8 | 0.182 | 0.01 | 1.2745 | 33.1569 | #VALUE! | #VALUE! | #VALUE! | #VALUE! | #VALUE! | #VALUE! | 200-S8 | 0.182 | 5.2863 | #VALUE! | #VALUE! | #VALUE! | #VALUE! | #VALUE!
1 | 80194 | 78819A |  |  | #VALUE! |  |  | #VALUE! | 0.36 |  | #VALUE! | #VALUE! | #VALUE! | #VALUE! | #VALUE! | #VALUE! | #VALUE! | #VALUE! | #VALUE! | 65.82 | 3.89 | 200-S8 | 0.2 | 0.013 | 2.0591 | 64.6886 | #VALUE! | #VALUE! | #VALUE! | #VALUE! | #VALUE! | #VALUE! | 200-S8 | 0.2 | 5.2863 | #VALUE! | #VALUE! | #VALUE! | #VALUE! | #VALUE! | 355-S8
0 | 78819A | 131750A |  | #VALUE! | #VALUE! |  | #VALUE! | #VALUE! | 0.07 | #VALUE! | #VALUE! | #VALUE! | #VALUE! | #VALUE! | #VALUE! | #VALUE! | #VALUE! | #VALUE! | #VALUE! | 30.3 | 6 | 250-S8 | 0.227 | 0.01 | 3.6173 | 146.3955 | #VALUE! | #VALUE! | #VALUE! | #VALUE! | #VALUE! | #VALUE! | 250-S8 | 0.227 | 5.2863 | #VALUE! | #VALUE! | #VALUE! | #VALUE! | #VALUE! | 400-S8
0 | 131750A | 131732 |  | #VALUE! | #VALUE! |  | #VALUE! | #VALUE! |  | #VALUE! | #VALUE! | #VALUE! | #VALUE! | #VALUE! | #VALUE! | #VALUE! | #VALUE! | #VALUE! | #VALUE! | 30.16 | 13.81 | 250-S8 | 0.227 | 0.01 | 5.4879 | 222.1002 | #VALUE! | #VALUE! | #VALUE! | #VALUE! | #VALUE! | #VALUE! | 250-S8 | 0.227 | 6.5934 | #VALUE! | #VALUE! | #VALUE! | #VALUE! | #VALUE! | 450-S8
| 131732 | 131708 | 0 | #VALUE! | #VALUE! |  | #VALUE! | #VALUE! | 0.05 | #VALUE! | #VALUE! | #VALUE! | #VALUE! | #VALUE! | #VALUE! | #VALUE! | #VALUE! | #VALUE! | #VALUE! | 26.66 | 7.04 | 200-S8 | 0.182 | 0.01 | 3.3816 | 87.9751 | #VALUE! | #VALUE! | #VALUE! | #VALUE! | #VALUE! | #VALUE! | 200-S8 | 0.182 | 6 | #VALUE! | #VALUE! | #VALUE! | #VALUE! | #VALUE! | 500-S8
1 | 131732A | 131732 |  |  | #VALUE! |  |  | #VALUE! | 0.28 |  | #VALUE! | #VALUE! | #VALUE! | #VALUE! | #VALUE! | #VALUE! | #VALUE! | #VALUE! | #VALUE! | 41.14 | 4.23 | 200-S8 | 0.2 | 0.013 | 2.1472 | 67.4564 | #VALUE! | #VALUE! | #VALUE! | #VALUE! | #VALUE! | #VALUE! | 200-S8 | 0.2 | 6.5934 | #VALUE! | #VALUE! | #VALUE! | #VALUE! | #VALUE! | 200-S4
1 | 80265 | 80265A |  |  | #VALUE! |  |  | #VALUE! | 0.05 |  | #VALUE! | #VALUE! | #VALUE! | #VALUE! | #VALUE! | #VALUE! | #VALUE! | #VALUE! | #VALUE! | 11.92 | 6 | 200-S8 | 0.182 | 0.01 | 3.1219 | 81.2174 | #VALUE! | #VALUE! | #VALUE! | #VALUE! | #VALUE! | #VALUE! | 200-S8 | 0.182 | 6.5934 | #VALUE! | #VALUE! | #VALUE! | #VALUE! | #VALUE! | 250-S4
| 80265A | 131732B |  |  | 0 | 0.35 | #VALUE! | #VALUE! | 0.12 | #VALUE! | #VALUE! | #VALUE! | #VALUE! | #VALUE! | #VALUE! | #VALUE! | #VALUE! | #VALUE! | #VALUE! | 43.78 | 7.5 | 200-S8 | 0.182 | 0.01 | 3.4904 | 90.8038 | #VALUE! | #VALUE! | #VALUE! | #VALUE! | #VALUE! | #VALUE! | 200-S8 | 0.182 | 6.5934 | #VALUE! | #VALUE! | #VALUE! | #VALUE! | #VALUE! | 315-S4
| 131732B | 131732 |  |  | 0 | 0.35 | #VALUE! | #VALUE! |  |  | 0 | #VALUE! | #VALUE! | #VALUE! | #VALUE! | #VALUE! | #VALUE! | #VALUE! | #VALUE! | 21.88 | 6 | 200-S8 | 0.182 | 0.01 | 3.1219 | 81.2174 | #VALUE! | #VALUE! | #VALUE! | #VALUE! | #VALUE! | #VALUE! | 200-S8 | 0.182 | 6.5934 | #VALUE! | #VALUE! | #VALUE! | #VALUE! | #VALUE! | 355-S4
1 | 130416 | 130362 |  |  | 0 |  |  | #VALUE! | 0.53 | 1.32 | 1.85 | #VALUE! | #VALUE! | #VALUE! | #VALUE! | #VALUE! | #VALUE! | #VALUE! | #VALUE! | 119.64 | 9.5 | 200-S8 | 0.182 | 0.01 | 3.9283 | 102.1964 | #VALUE! | #VALUE! | #VALUE! | #VALUE! | #VALUE! | #VALUE! | 200-S8 | 0.182 | 6.5934 | #VALUE! | #VALUE! | #VALUE! | #VALUE! | #VALUE! | 400-S4
0 | 130362 | 130317A | 0.06 | #VALUE! | #VALUE! |  | #VALUE! | #VALUE! | 0.06 | #VALUE! | #VALUE! | #VALUE! | #VALUE! | #VALUE! | #VALUE! | #VALUE! | #VALUE! | #VALUE! | #VALUE! | 39.63 | 8.8 | 200-S8 | 0.182 | 0.01 | 3.7808 | 98.3592 | #VALUE! | #VALUE! | #VALUE! | #VALUE! | #VALUE! | #VALUE! | 200-S8 | 0.182 | 6.5934 | #VALUE! | #VALUE! | #VALUE! | #VALUE! | #VALUE! | 24-S4
0 | 130317A | 130317 | 0.17 | #VALUE! | #VALUE! |  | #VALUE! | #VALUE! | 0.12 | #VALUE! | #VALUE! | #VALUE! | #VALUE! | #VALUE! | #VALUE! | #VALUE! | #VALUE! | #VALUE! | #VALUE! | 70.36 | 8 | 200-S8 | 0.182 | 0.01 | 3.6048 | 93.7818 | #VALUE! | #VALUE! | #VALUE! | #VALUE! | #VALUE! | #VALUE! | 200-S8 | 0.182 | 6.5934 | #VALUE! | #VALUE! | #VALUE! | #VALUE! | #VALUE! | 27-S4
| 130317 | 130287 |  | #VALUE! | #VALUE! |  | #VALUE! | #VALUE! | 0.25 | #VALUE! | #VALUE! | #VALUE! | #VALUE! | #VALUE! | #VALUE! | #VALUE! | #VALUE! | #VALUE! | #VALUE! | 67.25 | 11.86 | 200-S8 | 0.182 | 0.01 | 4.3892 | 114.1868 | #VALUE! | #VALUE! | #VALUE! | #VALUE! | #VALUE! | #VALUE! | 200-S8 | 0.182 | 6.5934 | #VALUE! | #VALUE! | #VALUE! | #VALUE! | #VALUE! | 30-S4
1 | VICS-141 | 79879 |  |  | #VALUE! |  |  | #VALUE! | 2.19 |  | #VALUE! | #VALUE! | #VALUE! | #VALUE! | #VALUE! | #VALUE! | #VALUE! | #VALUE! | #VALUE! | 55.38 | 7 | 200-S8 | 0.182 | 0.01 | 3.372 | 87.7248 | #VALUE! | #VALUE! | #VALUE! | #VALUE! | #VALUE! | #VALUE! | 200-S8 | 0.182 | 6.5934 | #VALUE! | #VALUE! | #VALUE! | #VALUE! | #VALUE! | 33-S4
0 | 79879 | 130362 | 0.04 | #VALUE! | #VALUE! |  | #VALUE! | #VALUE! | 0.07 | #VALUE! | #VALUE! | #VALUE! | #VALUE! | #VALUE! | #VALUE! | #VALUE! | #VALUE! | #VALUE! | #VALUE! | 49.85 | 1.79 | 200-S8 | 0.182 | 0.01 | 1.7052 | 44.3609 | #VALUE! | #VALUE! | #VALUE! | #VALUE! | #VALUE! | #VALUE! | 200-S8 | 0.182 | 6.5934 | #VALUE! | #VALUE! | #VALUE! | #VALUE! | #VALUE! | 36-S4
1 | 130317 | 130251 | 0.05 |  | #VALUE! |  |  | #VALUE! | 0.05 |  | #VALUE! | #VALUE! | #VALUE! | #VALUE! | #VALUE! | #VALUE! | #VALUE! | #VALUE! | #VALUE! | 50.83 | 4.18 | 200-S8 | 0.182 | 0.01 | 2.6057 | 67.7894 | #VALUE! | #VALUE! | #VALUE! | #VALUE! | #VALUE! | #VALUE! | 200-S8 | 0.182 | 6.5934 | #VALUE! | #VALUE! | #VALUE! | #VALUE! | #VALUE! | 39-S4
1 | 130178 | 130251 | 0.07 |  | #VALUE! |  |  | #VALUE! | 0.05 |  | #VALUE! | #VALUE! | #VALUE! | #VALUE! | #VALUE! | #VALUE! | #VALUE! | #VALUE! | #VALUE! | 50.1 | 1.46 | 200-S8 | 0.182 | 0.01 | 1.54 | 40.0636 | #VALUE! | #VALUE! | #VALUE! | #VALUE! | #VALUE! | #VALUE! | 200-S8 | 0.182 | 6.5934 | #VALUE! | #VALUE! | #VALUE! | #VALUE! | #VALUE! | 42-S4
| 130251 | 130236 |  | #VALUE! | #VALUE! |  | #VALUE! | #VALUE! | 0.12 | #VALUE! | #VALUE! | #VALUE! | #VALUE! | #VALUE! | #VALUE! | #VALUE! | #VALUE! | #VALUE! | #VALUE! | 38.49 | 8 | 200-S8 | 0.182 | 0.01 | 3.6048 | 93.7818 | #VALUE! | #VALUE! | #VALUE! | #VALUE! | #VALUE! | #VALUE! | 200-S8 | 0.182 | 6.5934 | #VALUE! | #VALUE! | #VALUE! | #VALUE! | #VALUE! | 45
1 | 79879 | 130234 | 0.06 |  | #VALUE! |  |  | #VALUE! | 0.06 |  | #VALUE! | #VALUE! | #VALUE! | #VALUE! | #VALUE! | #VALUE! | #VALUE! | #VALUE! | #VALUE! | 51.12 | 2.34 | 200-S8 | 0.182 | 0.01 | 1.9496 | 50.7203 | #VALUE! | #VALUE! | #VALUE! | #VALUE! | #VALUE! | #VALUE! | 200-S8 | 0.182 | 5.2863 | #VALUE! | #VALUE! | #VALUE! | #VALUE! | #VALUE! | 48
1 | 79872 | 130234 |  |  | #VALUE! |  |  | #VALUE! | 1.74 |  | #VALUE! | #VALUE! | #VALUE! | #VALUE! | #VALUE! | #VALUE! | #VALUE! | #VALUE! | #VALUE! | 73.24 | 10.5 | 250-S8 | 0.227 | 0.01 | 4.7853 | 193.6631 | #VALUE! | #VALUE! | #VALUE! | #VALUE! | #VALUE! | #VALUE! | 250-S8 | 0.227 | 5.2863 | #VALUE! | #VALUE! | #VALUE! | #VALUE! | #VALUE! | 51
0 | 130234 | VICS-130A | 0.1 | #VALUE! | #VALUE! |  | #VALUE! | #VALUE! | 0.14 | #VALUE! | #VALUE! | #VALUE! | #VALUE! | #VALUE! | #VALUE! | #VALUE! | #VALUE! | #VALUE! | #VALUE! | 54.91 | 9 | 250-S8 | 0.227 | 0.01 | 4.4303 | 179.2972 | #VALUE! | #VALUE! | #VALUE! | #VALUE! | #VALUE! | #VALUE! | 250-S8 | 0.227 | 5.2863 | #VALUE! | #VALUE! | #VALUE! | #VALUE! | #VALUE! | 54
0 | VICS-130A | 130178 | 0.1 | #VALUE! | #VALUE! |  | #VALUE! | #VALUE! | 0.12 | #VALUE! | #VALUE! | #VALUE! | #VALUE! | #VALUE! | #VALUE! | #VALUE! | #VALUE! | #VALUE! | #VALUE! | 55.4 | 9.5 | 250-S8 | 0.227 | 0.01 | 4.5517 | 184.2103 | #VALUE! | #VALUE! | #VALUE! | #VALUE! | #VALUE! | #VALUE! | 250-S8 | 0.227 | 5.2863 | #VALUE! | #VALUE! | #VALUE! | #VALUE! | #VALUE! | 60
0 | 130178 | VICS-132 |  | #VALUE! | #VALUE! |  | #VALUE! | #VALUE! | 0.21 | #VALUE! | #VALUE! | #VALUE! | #VALUE! | #VALUE! | #VALUE! | #VALUE! | #VALUE! | #VALUE! | #VALUE! | 48.08 | 3.6 | 250-S8 | 0.227 | 0.01 | 2.802 | 113.3975 | #VALUE! | #VALUE! | #VALUE! | #VALUE! | #VALUE! | #VALUE! | 250-S8 | 0.227 | 6.5934 | #VALUE! | #VALUE! | #VALUE! | #VALUE! | #VALUE!
1 | 130112 | 130178 | [5 empty] | #VALUE! | 0.13 |  | 0.13 | #VALUE! | #VALUE! | #VALUE! | #VALUE! | #VALUE! | #VALUE! | #VALUE! | #VALUE! | 51.7 | 2 | 200-S8 | 0.182 | 0.01 | 1.8024 | 46.8909 | #VALUE! | #VALUE! | #VALUE! | #VALUE! | #VALUE! | #VALUE! | 200-S8 | 0.182 | 6.5934 | #VALUE! | #VALUE! | #VALUE! | #VALUE! | #VALUE!
1 | 130317B | 130317A |  |  |  | 0.35 |  | #VALUE! |  |  | 0 | #VALUE! | #VALUE! | #VALUE! | #VALUE! | #VALUE! | #VALUE! | #VALUE! | #VALUE! | 14.53 | 2 | 200-S8 | 0.182 | 0.01 | 1.8024 | 46.8909 | #VALUE! | #VALUE! | #VALUE! | #VALUE! | #VALUE! | #VALUE! | 200-S8 | 0.182 | 6.5934 | #VALUE! | #VALUE! | #VALUE! | #VALUE! | #VALUE!
1 | 79842 | 130234 | [5 empty] | 0 | 0.1 |  | 0.1 | 0.1 | 26 | 0.027 | 3 | 0.081 | 0.02 | 0.01 | 1.5 | 50.66 | 5.95 | 200-S8 | 0.182 | 0.01 | 3.1088 | 80.8783 | 0.018546 | #VALUE! | #VALUE! | #VALUE! | #VALUE! | #VALUE! | 200-S8 | 0.182 | #N/A | #VALUE! | #VALUE! | #VALUE! | #VALUE! | #VALUE!
[7 empty] | 0 | 0 |  | 0 | 0 |  |  | 0 | #NUM! | #NUM! | 0 | 0 | 0 |  |  | 0 | #N/A | #N/A | #N/A | #N/A | #N/A | #N/A | #VALUE! | #VALUE! | #N/A | 0 | 0 | #N/A |  | #N/A | #N/A | #N/A | #N/A | #N/A
1 | PZ-V1 | 80265A |  |  | #VALUE! | 0.35 |  | #VALUE! |  |  | #VALUE! | #VALUE! | #VALUE! | #VALUE! | #VALUE! | #VALUE! | #VALUE! | #VALUE! | #VALUE! | 6.74 | 2 | 200-S8 | 0.182 | 0.01 | 1.8024 | 46.8909 | #VALUE! | #VALUE! | #VALUE! | #VALUE! | #VALUE! | #VALUE! | 200-S8 | 0.182 | 6.5934 | #VALUE! | #VALUE! | #VALUE! | #VALUE! | #VALUE!
1 | PZ-V2 | 131732B |  |  | #VALUE! | 0.35 |  | #VALUE! |  |  | #VALUE! | #VALUE! | #VALUE! | #VALUE! | #VALUE! | #VALUE! | #VALUE! | #VALUE! | #VALUE! | 6.78 | 2 | 200-S8 | 0.182 | 0.01 | 1.8024 | 46.8909 | #VALUE! | #VALUE! | #VALUE! | #VALUE! | #VALUE! | #VALUE! | 200-S8 | 0.182 | 6.5934 | #VALUE! | #VALUE! | #VALUE! | #VALUE! | #VALUE!
1 | PVA-01 | PVA-02 |  |  | #VALUE! | 0.35 |  | #VALUE! |  |  | #VALUE! | #VALUE! | #VALUE! | #VALUE! | #VALUE! | #VALUE! | #VALUE! | #VALUE! | #VALUE! | 6.14 | 2 | 200-S8 | 0.182 | 0.01 | 1.8024 | 46.8909 | #VALUE! | #VALUE! | #VALUE! | #VALUE! | #VALUE! | #VALUE! | 200-S8 | 0.182 | 6.5934 | #VALUE! | #VALUE! | #VALUE! | #VALUE! | #VALUE!
0 | PVA-02 | 130251 |  | #VALUE! | #VALUE! |  | #VALUE! | #VALUE! |  | #VALUE! | #VALUE! | #VALUE! | #VALUE! | #VALUE! | #VALUE! | #VALUE! | #VALUE! | #VALUE! | #VALUE! | 11.23 | 6 | 200-S8 | 0.182 | 0.01 | 3.1219 | 81.2174 | #VALUE! | #VALUE! | #VALUE! | #VALUE! | #VALUE! | #VALUE! | 200-S8 | 0.182 | 6.5934 | #VALUE! | #VALUE! | #VALUE! | #VALUE! | #VALUE!
0 | 130251 | 0 |  | #VALUE! | #VALUE! |  | #VALUE! | #VALUE! |  | #VALUE! | #VALUE! | #VALUE! | #VALUE! | #VALUE! | #VALUE! | #VALUE! | #VALUE! | #VALUE! | #VALUE! | 0 | 0 | 200-S8 | 0.182 | 0.01 | 0 | 0 | #VALUE! | #VALUE! | #VALUE! | #VALUE! | #VALUE! | 0 | 200-S8 | 0.182 | #N/A | #VALUE! | #VALUE! | #VALUE! | #VALUE! | #VALUE!
1 | 136481 | 136482 |  |  | #VALUE! |  |  | #VALUE! | 2.98 |  | #VALUE! | #VALUE! | #VALUE! | #VALUE! | #VALUE! | #VALUE! | #VALUE! | #VALUE! | #VALUE! | 11.36 | 5 | 450-S8 | #N/A | #N/A | #N/A | #N/A | #VALUE! | #N/A | #VALUE! | #VALUE! | #N/A | #N/A | 450-S8 | #N/A | #N/A | #N/A | #N/A | #N/A | #N/A | #N/A
0 | 136482 | VIPI-01 |  | #VALUE! | #VALUE! |  | #VALUE! | #VALUE! |  | #VALUE! | #VALUE! | #VALUE! | #VALUE! | #VALUE! | #VALUE! | #VALUE! | #VALUE! | #VALUE! | #VALUE! | 23.9 | 5.4 | 450-S8 | #N/A | #N/A | #N/A | #N/A | #VALUE! | #N/A | #VALUE! | #VALUE! | #N/A | #N/A | 450-S8 | #N/A | #N/A | #N/A | #N/A | #N/A | #N/A | #N/A
0 | VIPI-01 | VIPI-02 |  | #VALUE! | #VALUE! |  | #VALUE! | #VALUE! | 0.25 | #VALUE! | #VALUE! | #VALUE! | #VALUE! | #VALUE! | #VALUE! | #VALUE! | #VALUE! | #VALUE! | #VALUE! | 20.1 | 6.3 | 450-S8 | #N/A | #N/A | #N/A | #N/A | #VALUE! | #N/A | #VALUE! | #VALUE! | #N/A | #N/A | 450-S8 | #N/A | #N/A | #N/A | #N/A | #N/A | #N/A | #N/A
0 | VIPI-02 | VIPI-03 |  | #VALUE! | #VALUE! |  | #VALUE! | #VALUE! |  | #VALUE! | #VALUE! | #VALUE! | #VALUE! | #VALUE! | #VALUE! | #VALUE! | #VALUE! | #VALUE! | #VALUE! | 19.6 | 6.3 | 450-S8 | #N/A | #N/A | #N/A | #N/A | #VALUE! | #N/A | #VALUE! | #VALUE! | #N/A | #N/A | 450-S8 | #N/A | #N/A | #N/A | #N/A | #N/A | #N/A | #N/A
0 | VIPI-03 | 156417 |  | #VALUE! | #VALUE! |  | #VALUE! | #VALUE! |  | #VALUE! | #VALUE! | #VALUE! | #VALUE! | #VALUE! | #VALUE! | #VALUE! | #VALUE! | #VALUE! | #VALUE! | 33.6 | 6.3 | 450-S8 | #N/A | #N/A | #N/A | #N/A | #VALUE! | #N/A | #VALUE! | #VALUE! | #N/A | #N/A | 450-S8 | #N/A | #N/A | #N/A | #N/A | #N/A | #N/A | #N/A
0 | 156417 | 0 |  | #VALUE! | #VALUE! |  | #VALUE! | #VALUE! |  | #VALUE! | #VALUE! | #VALUE! | #VALUE! | #VALUE! | #VALUE! | #VALUE! | #VALUE! | #VALUE! | #VALUE! | 0 | 0 | 450-S8 | #N/A | #N/A | #N/A | #N/A | #VALUE! | #N/A | #VALUE! | #VALUE! | #N/A | 0 | 450-S8 | #N/A | #N/A | #N/A | #N/A | #N/A | #N/A | #N/A
0 | 0 | 0 |  | #VALUE! | #VALUE! |  | #VALUE! | #VALUE! |  | #VALUE! | #VALUE! | #VALUE! | #VALUE! | #VALUE! | #VALUE! | #VALUE! | #VALUE! | #VALUE! | #VALUE! | 0 | 0 | 450-S8 | #N/A | #N/A | #N/A | #N/A | #VALUE! | #N/A | #VALUE! | #VALUE! | #N/A | 0 | 450-S8 | #N/A | #N/A | #N/A | #N/A | #N/A | #N/A | #N/A
0 | 0 | 0 |  | #VALUE! | #VALUE! |  | #VALUE! | #VALUE! |  | #VALUE! | #VALUE! | #VALUE! | #VALUE! | #VALUE! | #VALUE! | #VALUE! | #VALUE! | #VALUE! | #VALUE! | 0 | 0 | 450-S8 | #N/A | #N/A | #N/A | #N/A | #VALUE! | #N/A | #VALUE! | #VALUE! | #N/A | 0 | 450-S8 | #N/A | #N/A | #N/A | #N/A | #N/A | #N/A | #N/A
0 | 0 | 0 |  | #VALUE! | #VALUE! |  | #VALUE! | #VALUE! |  | #VALUE! | #VALUE! | #VALUE! | #VALUE! | #VALUE! | #VALUE! | #VALUE! | #VALUE! | #VALUE! | #VALUE! | 0 | 0 | 450-S8 | #N/A | #N/A | #N/A | #N/A | #VALUE! | #N/A | #VALUE! | #VALUE! | #N/A | 0 | 450-S8 | #N/A | #N/A | #N/A | #N/A | #N/A | #N/A | #N/A
0 | 0 | 0 |  | #VALUE! | #VALUE! |  | #VALUE! | #VALUE! |  | #VALUE! | #VALUE! | #VALUE! | #VALUE! | #VALUE! | #VALUE! | #VALUE! | #VALUE! | #VALUE! | #VALUE! | 0 | 0 | 450-S8 | #N/A | #N/A | #N/A | #N/A | #VALUE! | #N/A | #VALUE! | #VALUE! | #N/A | 0 | 450-S8 | #N/A | #N/A | #N/A | #N/A | #N/A | #N/A | #N/A
0 | 0 | 0 |  | #VALUE! | #VALUE! |  | #VALUE! | #VALUE! |  | #VALUE! | #VALUE! | #VALUE! | #VALUE! | #VALUE! | #VALUE! | #VALUE! | #VALUE! | #VALUE! | #VALUE! | 0 | 0 | 450-S8 | #N/A | #N/A | #N/A | #N/A | #VALUE! | #N/A | #VALUE! | #VALUE! | #N/A | 0 | 450-S8 | #N/A | #N/A | #N/A | #N/A | #N/A | #N/A | #N/A
0 | 0 | 0 |  | #VALUE! | #VALUE! |  | #VALUE! | #VALUE! |  | #VALUE! | #VALUE! | #VALUE! | #VALUE! | #VALUE! | #VALUE! | #VALUE! | #VALUE! | #VALUE! | #VALUE! | 0 | 0 | 450-S8 | #N/A | #N/A | #N/A | #N/A | #VALUE! | #N/A | #VALUE! | #VALUE! | #N/A | 0 | 450-S8 | #N/A | #N/A | #N/A | #N/A | #N/A | #N/A | #N/A
0 | 0 | 0 |  | #VALUE! | #VALUE! |  | #VALUE! | #VALUE! |  | #VALUE! | #VALUE! | #VALUE! | #VALUE! | #VALUE! | #VALUE! | #VALUE! | #VALUE! | #VALUE! | #VALUE! | 0 | 0 | 450-S8 | #N/A | #N/A | #N/A | #N/A | #VALUE! | #N/A | #VALUE! | #VALUE! | #N/A | 0 | 450-S8 | #N/A | #N/A | #N/A | #N/A | #N/A | #N/A | #N/A
0 | 0 | 0 |  | #VALUE! | #VALUE! |  | #VALUE! | #VALUE! |  | #VALUE! | #VALUE! | #VALUE! | #VALUE! | #VALUE! | #VALUE! | #VALUE! | #VALUE! | #VALUE! | #VALUE! | 0 | 0 | 450-S8 | #N/A | #N/A | #N/A | #N/A | #VALUE! | #N/A | #VALUE! | #VALUE! | #N/A | 0 | 450-S8 | #N/A | #N/A | #N/A | #N/A | #N/A | #N/A | #N/A
0 | 0 | 0 |  | #VALUE! | #VALUE! |  | #VALUE! | #VALUE! |  | #VALUE! | #VALUE! | #VALUE! | #VALUE! | #VALUE! | #VALUE! | #VALUE! | #VALUE! | #VALUE! | #VALUE! | 0 | 0 | 450-S8 | #N/A | #N/A | #N/A | #N/A | #VALUE! | #N/A | #VALUE! | #VALUE! | #N/A | 0 | 450-S8 | #N/A | #N/A | #N/A | #N/A | #N/A | #N/A | #N/A
0 | 0 | 0 |  | #VALUE! | #VALUE! |  | #VALUE! | #VALUE! |  | #VALUE! | #VALUE! | #VALUE! | #VALUE! | #VALUE! | #VALUE! | #VALUE! | #VALUE! | #VALUE! | #VALUE! | 0 | 0 | 450-S8 | #N/A | #N/A | #N/A | #N/A | #VALUE! | #N/A | #VALUE! | #VALUE! | #N/A | 0 | 450-S8 | #N/A | #N/A | #N/A | #N/A | #N/A | #N/A | #N/A
0 | 0 | 0 |  | #VALUE! | #VALUE! |  | #VALUE! | #VALUE! |  | #VALUE! | #VALUE! | #VALUE! | #VALUE! | #VALUE! | #VALUE! | #VALUE! | #VALUE! | #VALUE! | #VALUE! | 0 | 0 | 450-S8 | #N/A | #N/A | #N/A | #N/A | #VALUE! | #N/A | #VALUE! | #VALUE! | #N/A | 0 | 450-S8 | #N/A | #N/A | #N/A | #N/A | #N/A | #N/A | #N/A
0 | 0 | 0 |  | #VALUE! | #VALUE! |  | #VALUE! | #VALUE! |  | #VALUE! | #VALUE! | #VALUE! | #VALUE! | #VALUE! | #VALUE! | #VALUE! | #VALUE! | #VALUE! | #VALUE! | 0 | 0 | 450-S8 | #N/A | #N/A | #N/A | #N/A | #VALUE! | #N/A | #VALUE! | #VALUE! | #N/A | 0 | 450-S8 | #N/A | #N/A | #N/A | #N/A | #N/A | #N/A | #N/A
0 | 0 | 0 |  | #VALUE! | #VALUE! |  | #VALUE! | #VALUE! |  | #VALUE! | #VALUE! | #VALUE! | #VALUE! | #VALUE! | #VALUE! | #VALUE! | #VALUE! | #VALUE! | #VALUE! | 0 | 0 | 450-S8 | #N/A | #N/A | #N/A | #N/A | #VALUE! | #N/A | #VALUE! | #VALUE! | #N/A | 0 | 450-S8 | #N/A | #N/A | #N/A | #N/A | #N/A | #N/A | #N/A
0 | 0 | 0 |  | #VALUE! | #VALUE! |  | #VALUE! | #VALUE! |  | #VALUE! | #VALUE! | #VALUE! | #VALUE! | #VALUE! | #VALUE! | #VALUE! | #VALUE! | #VALUE! | #VALUE! | 0 | 0 | 450-S8 | #N/A | #N/A | #N/A | #N/A | #VALUE! | #N/A | #VALUE! | #VALUE! | #N/A | 0 | 450-S8 | #N/A | #N/A | #N/A | #N/A | #N/A | #N/A | #N/A
0 | 0 | 0 |  | #VALUE! | #VALUE! |  | #VALUE! | #VALUE! |  | #VALUE! | #VALUE! | #VALUE! | #VALUE! | #VALUE! | #VALUE! | #VALUE! | #VALUE! | #VALUE! | #VALUE! | 0 | 0 | 450-S8 | #N/A | #N/A | #N/A | #N/A | #VALUE! | #N/A | #VALUE! | #VALUE! | #N/A | 0 | 450-S8 | #N/A | #N/A | #N/A | #N/A | #N/A | #N/A | #N/A
0 | 0 | 0 |  | #VALUE! | #VALUE! |  | #VALUE! | #VALUE! |  | #VALUE! | #VALUE! | #VALUE! | #VALUE! | #VALUE! | #VALUE! | #VALUE! | #VALUE! | #VALUE! | #VALUE! | 0 | 0 | 450-S8 | #N/A | #N/A | #N/A | #N/A | #VALUE! | #N/A | #VALUE! | #VALUE! | #N/A | 0 | 450-S8 | #N/A | #N/A | #N/A | #N/A | #N/A | #N/A | #N/A
0 | 0 | 0 |  | #VALUE! | #VALUE! |  | #VALUE! | #VALUE! |  | #VALUE! | #VALUE! | #VALUE! | #VALUE! | #VALUE! | #VALUE! | #VALUE! | #VALUE! | #VALUE! | #VALUE! | 0 | 0 | 450-S8 | #N/A | #N/A | #N/A | #N/A | #VALUE! | #N/A | #VALUE! | #VALUE! | #N/A | 0 | 450-S8 | #N/A | #N/A | #N/A | #N/A | #N/A | #N/A | #N/A
0 | 0 | 0 |  | #VALUE! | #VALUE! |  | #VALUE! | #VALUE! |  | #VALUE! | #VALUE! | #VALUE! | #VALUE! | #VALUE! | #VALUE! | #VALUE! | #VALUE! | #VALUE! | #VALUE! | 0 | 0 | 450-S8 | #N/A | #N/A | #N/A | #N/A | #VALUE! | #N/A | #VALUE! | #VALUE! | #N/A | 0 | 450-S8 | #N/A | #N/A | #N/A | #N/A | #N/A | #N/A | #N/A
0 | 0 | 0 |  | #VALUE! | #VALUE! |  | #VALUE! | #VALUE! |  | #VALUE! | #VALUE! | #VALUE! | #VALUE! | #VALUE! | #VALUE! | #VALUE! | #VALUE! | #VALUE! | #VALUE! | 0 | 0 | 450-S8 | #N/A | #N/A | #N/A | #N/A | #VALUE! | #N/A | #VALUE! | #VALUE! | #N/A | 0 | 450-S8 | #N/A | #N/A | #N/A | #N/A | #N/A | #N/A | #N/A
0 | 0 | 0 |  | #VALUE! | #VALUE! |  | #VALUE! | #VALUE! |  | #VALUE! | #VALUE! | #VALUE! | #VALUE! | #VALUE! | #VALUE! | #VALUE! | #VALUE! | #VALUE! | #VALUE! | 0 | 0 | 450-S8 | #N/A | #N/A | #N/A | #N/A | #VALUE! | #N/A | #VALUE! | #VALUE! | #N/A | 0 | 450-S8 | #N/A | #N/A | #N/A | #N/A | #N/A | #N/A | #N/A
0 | 0 | 0 |  | #VALUE! | #VALUE! |  | #VALUE! | #VALUE! |  | #VALUE! | #VALUE! | #VALUE! | #VALUE! | #VALUE! | #VALUE! | #VALUE! | #VALUE! | #VALUE! | #VALUE! | 0 | 0 | 450-S8 | #N/A | #N/A | #N/A | #N/A | #VALUE! | #N/A | #VALUE! | #VALUE! | #N/A | 0 | 450-S8 | #N/A | #N/A | #N/A | #N/A | #N/A | #N/A | #N/A
0 | 0 | 0 |  | #VALUE! | #VALUE! |  | #VALUE! | #VALUE! |  | #VALUE! | #VALUE! | #VALUE! | #VALUE! | #VALUE! | #VALUE! | #VALUE! | #VALUE! | #VALUE! | #VALUE! | 0 | 0 | 450-S8 | #N/A | #N/A | #N/A | #N/A | #VALUE! | #N/A | #VALUE! | #VALUE! | #N/A | 0 | 450-S8 | #N/A | #N/A | #N/A | #N/A | #N/A | #N/A | #N/A
0 | 0 | 0 |  | #VALUE! | #VALUE! |  | #VALUE! | #VALUE! |  | #VALUE! | #VALUE! | #VALUE! | #VALUE! | #VALUE! | #VALUE! | #VALUE! | #VALUE! | #VALUE! | #VALUE! | 0 | 0 | 450-S8 | #N/A | #N/A | #N/A | #N/A | #VALUE! | #N/A | #VALUE! | #VALUE! | #N/A | 0 | 450-S8 | #N/A | #N/A | #N/A | #N/A | #N/A | #N/A | #N/A
0 | 0 | 0 |  | #VALUE! | #VALUE! |  | #VALUE! | #VALUE! |  | #VALUE! | #VALUE! | #VALUE! | #VALUE! | #VALUE! | #VALUE! | #VALUE! | #VALUE! | #VALUE! | #VALUE! | 0 | 0 | 450-S8 | #N/A | #N/A | #N/A | #N/A | #VALUE! | #N/A | #VALUE! | #VALUE! | #N/A | 0 | 450-S8 | #N/A | #N/A | #N/A | #N/A | #N/A | #N/A | #N/A
0 | 0 | 0 |  | #VALUE! | #VALUE! |  | #VALUE! | #VALUE! |  | #VALUE! | #VALUE! | #VALUE! | #VALUE! | #VALUE! | #VALUE! | #VALUE! | #VALUE! | #VALUE! | #VALUE! | 0 | 0 | 450-S8 | #N/A | #N/A | #N/A | #N/A | #VALUE! | #N/A | #VALUE! | #VALUE! | #N/A | 0 | 450-S8 | #N/A | #N/A | #N/A | #N/A | #N/A | #N/A | #N/A
0 | 0 | 0 |  | #VALUE! | #VALUE! |  | #VALUE! | #VALUE! |  | #VALUE! | #VALUE! | #VALUE! | #VALUE! | #VALUE! | #VALUE! | #VALUE! | #VALUE! | #VALUE! | #VALUE! | 0 | 0 | 450-S8 | #N/A | #N/A | #N/A | #N/A | #VALUE! | #N/A | #VALUE! | #VALUE! | #N/A | 0 | 450-S8 | #N/A | #N/A | #N/A | #N/A | #N/A | #N/A | #N/A
0 | 0 | 0 |  | #VALUE! | #VALUE! |  | #VALUE! | #VALUE! |  | #VALUE! | #VALUE! | #VALUE! | #VALUE! | #VALUE! | #VALUE! | #VALUE! | #VALUE! | #VALUE! | #VALUE! | 0 | 0 | 450-S8 | #N/A | #N/A | #N/A | #N/A | #VALUE! | #N/A | #VALUE! | #VALUE! | #N/A | 0 | 450-S8 | #N/A | #N/A | #N/A | #N/A | #N/A | #N/A | #N/A
0 | 0 | 0 |  | #VALUE! | #VALUE! |  | #VALUE! | #VALUE! |  | #VALUE! | #VALUE! | #VALUE! | #VALUE! | #VALUE! | #VALUE! | #VALUE! | #VALUE! | #VALUE! | #VALUE! | 0 | 0 | 450-S8 | #N/A | #N/A | #N/A | #N/A | #VALUE! | #N/A | #VALUE! | #VALUE! | #N/A | 0 | 450-S8 | #N/A | #N/A | #N/A | #N/A | #N/A | #N/A | #N/A
0 | 0 | 0 |  | #VALUE! | #VALUE! |  | #VALUE! | #VALUE! |  | #VALUE! | #VALUE! | #VALUE! | #VALUE! | #VALUE! | #VALUE! | #VALUE! | #VALUE! | #VALUE! | #VALUE! | 0 | 0 | 450-S8 | #N/A | #N/A | #N/A | #N/A | #VALUE! | #N/A | #VALUE! | #VALUE! | #N/A | 0 | 450-S8 | #N/A | #N/A | #N/A | #N/A | #N/A | #N/A | #N/A
0 | 0 | 0 |  | #VALUE! | #VALUE! |  | #VALUE! | #VALUE! |  | #VALUE! | #VALUE! | #VALUE! | #VALUE! | #VALUE! | #VALUE! | #VALUE! | #VALUE! | #VALUE! | #VALUE! | 0 | 0 | 450-S8 | #N/A | #N/A | #N/A | #N/A | #VALUE! | #N/A | #VALUE! | #VALUE! | #N/A | 0 | 450-S8 | #N/A | #N/A | #N/A | #N/A | #N/A | #N/A | #N/A
0 | 0 | 0 |  | #VALUE! | #VALUE! |  | #VALUE! | #VALUE! |  | #VALUE! | #VALUE! | #VALUE! | #VALUE! | #VALUE! | #VALUE! | #VALUE! | #VALUE! | #VALUE! | #VALUE! | 0 | 0 | 450-S8 | #N/A | #N/A | #N/A | #N/A | #VALUE! | #N/A | #VALUE! | #VALUE! | #N/A | 0 | 450-S8 | #N/A | #N/A | #N/A | #N/A | #N/A | #N/A | #N/A
0 | 0 | 0 |  | #VALUE! | #VALUE! |  | #VALUE! | #VALUE! |  | #VALUE! | #VALUE! | #VALUE! | #VALUE! | #VALUE! | #VALUE! | #VALUE! | #VALUE! | #VALUE! | #VALUE! | 0 | 0 | 450-S8 | #N/A | #N/A | #N/A | #N/A | #VALUE! | #N/A | #VALUE! | #VALUE! | #N/A | 0 | 450-S8 | #N/A | #N/A | #N/A | #N/A | #N/A | #N/A | #N/A
0 | 0 | 0 |  | #VALUE! | #VALUE! |  | #VALUE! | #VALUE! |  | #VALUE! | #VALUE! | #VALUE! | #VALUE! | #VALUE! | #VALUE! | #VALUE! | #VALUE! | #VALUE! | #VALUE! | 0 | 0 | 450-S8 | #N/A | #N/A | #N/A | #N/A | #VALUE! | #N/A | #VALUE! | #VALUE! | #N/A | 0 | 450-S8 | #N/A | #N/A | #N/A | #N/A | #N/A | #N/A | #N/A
0 | 0 | 0 |  | #VALUE! | #VALUE! |  | #VALUE! | #VALUE! |  | #VALUE! | #VALUE! | #VALUE! | #VALUE! | #VALUE! | #VALUE! | #VALUE! | #VALUE! | #VALUE! | #VALUE! | 0 | 0 | 450-S8 | #N/A | #N/A | #N/A | #N/A | #VALUE! | #N/A | #VALUE! | #VALUE! | #N/A | 0 | 450-S8 | #N/A | #N/A | #N/A | #N/A | #N/A | #N/A | #N/A
0 | 0 | 0 |  | #VALUE! | #VALUE! |  | #VALUE! | #VALUE! |  | #VALUE! | #VALUE! | #VALUE! | #VALUE! | #VALUE! | #VALUE! | #VALUE! | #VALUE! | #VALUE! | #VALUE! | 0 | 0 | 450-S8 | #N/A | #N/A | #N/A | #N/A | #VALUE! | #N/A | #VALUE! | #VALUE! | #N/A | 0 | 450-S8 | #N/A | #N/A | #N/A | #N/A | #N/A | #N/A | #N/A
0 | 0 | 0 |  | #VALUE! | #VALUE! |  | #VALUE! | #VALUE! |  | #VALUE! | #VALUE! | #VALUE! | #VALUE! | #VALUE! | #VALUE! | #VALUE! | #VALUE! | #VALUE! | #VALUE! | 0 | 0 | 450-S8 | #N/A | #N/A | #N/A | #N/A | #VALUE! | #N/A | #VALUE! | #VALUE! | #N/A | 0 | 450-S8 | #N/A | #N/A | #N/A | #N/A | #N/A | #N/A | #N/A
0 | 0 | 0 |  | #VALUE! | #VALUE! |  | #VALUE! | #VALUE! |  | #VALUE! | #VALUE! | #VALUE! | #VALUE! | #VALUE! | #VALUE! | #VALUE! | #VALUE! | #VALUE! | #VALUE! | 0 | 0 | 450-S8 | #N/A | #N/A | #N/A | #N/A | #VALUE! | #N/A | #VALUE! | #VALUE! | #N/A | 0 | 450-S8 | #N/A | #N/A | #N/A | #N/A | #N/A | #N/A | #N/A
0 | 0 | 0 |  | #VALUE! | #VALUE! |  | #VALUE! | #VALUE! |  | #VALUE! | #VALUE! | #VALUE! | #VALUE! | #VALUE! | #VALUE! | #VALUE! | #VALUE! | #VALUE! | #VALUE! | 0 | 0 | 450-S8 | #N/A | #N/A | #N/A | #N/A | #VALUE! | #N/A | #VALUE! | #VALUE! | #N/A | 0 | 450-S8 | #N/A | #N/A | #N/A | #N/A | #N/A | #N/A | #N/A
0 | 0 | 0 |  | #VALUE! | #VALUE! |  | #VALUE! | #VALUE! |  | #VALUE! | #VALUE! | #VALUE! | #VALUE! | #VALUE! | #VALUE! | #VALUE! | #VALUE! | #VALUE! | #VALUE! | 0 | 0 | 450-S8 | #N/A | #N/A | #N/A | #N/A | #VALUE! | #N/A | #VALUE! | #VALUE! | #N/A | 0 | 450-S8 | #N/A | #N/A | #N/A | #N/A | #N/A | #N/A | #N/A
0 | 0 | 0 |  | #VALUE! | #VALUE! |  | #VALUE! | #VALUE! |  | #VALUE! | #VALUE! | #VALUE! | #VALUE! | #VALUE! | #VALUE! | #VALUE! | #VALUE! | #VALUE! | #VALUE! | 0 | 0 | 450-S8 | #N/A | #N/A | #N/A | #N/A | #VALUE! | #N/A | #VALUE! | #VALUE! | #N/A | 0 | 450-S8 | #N/A | #N/A | #N/A | #N/A | #N/A | #N/A | #N/A
0 | 0 | 0 |  | #VALUE! | #VALUE! |  | #VALUE! | #VALUE! |  | #VALUE! | #VALUE! | #VALUE! | #VALUE! | #VALUE! | #VALUE! | #VALUE! | #VALUE! | #VALUE! | #VALUE! | 0 | 0 | 450-S8 | #N/A | #N/A | #N/A | #N/A | #VALUE! | #N/A | #VALUE! | #VALUE! | #N/A | 0 | 450-S8 | #N/A | #N/A | #N/A | #N/A | #N/A | #N/A | #N/A
0 | 0 | 0 |  | #VALUE! | #VALUE! |  | #VALUE! | #VALUE! |  | #VALUE! | #VALUE! | #VALUE! | #VALUE! | #VALUE! | #VALUE! | #VALUE! | #VALUE! | #VALUE! | #VALUE! | 0 | 0 | 450-S8 | #N/A | #N/A | #N/A | #N/A | #VALUE! | #N/A | #VALUE! | #VALUE! | #N/A | 0 | 450-S8 | #N/A | #N/A | #N/A | #N/A | #N/A | #N/A | #N/A
0 | 0 | 0 |  | #VALUE! | #VALUE! |  | #VALUE! | #VALUE! |  | #VALUE! | #VALUE! | #VALUE! | #VALUE! | #VALUE! | #VALUE! | #VALUE! | #VALUE! | #VALUE! | #VALUE! | 0 | 0 | 450-S8 | #N/A | #N/A | #N/A | #N/A | #VALUE! | #N/A | #VALUE! | #VALUE! | #N/A | 0 | 450-S8 | #N/A | #N/A | #N/A | #N/A | #N/A | #N/A | #N/A
0 | 0 | 0 |  | #VALUE! | #VALUE! |  | #VALUE! | #VALUE! |  | #VALUE! | #VALUE! | #VALUE! | #VALUE! | #VALUE! | #VALUE! | #VALUE! | #VALUE! | #VALUE! | #VALUE! | 0 | 0 | 450-S8 | #N/A | #N/A | #N/A | #N/A | #VALUE! | #N/A | #VALUE! | #VALUE! | #N/A | 0 | 450-S8 | #N/A | #N/A | #N/A | #N/A | #N/A | #N/A | #N/A
0 | 0 | 0 |  | #VALUE! | #VALUE! |  | #VALUE! | #VALUE! |  | #VALUE! | #VALUE! | #VALUE! | #VALUE! | #VALUE! | #VALUE! | #VALUE! | #VALUE! | #VALUE! | #VALUE! | 0 | 0 | 450-S8 | #N/A | #N/A | #N/A | #N/A | #VALUE! | #N/A | #VALUE! | #VALUE! | #N/A | 0 | 450-S8 | #N/A | #N/A | #N/A | #N/A | #N/A | #N/A | #N/A
0 | 0 | 0 |  | #VALUE! | #VALUE! |  | #VALUE! | #VALUE! |  | #VALUE! | #VALUE! | #VALUE! | #VALUE! | #VALUE! | #VALUE! | #VALUE! | #VALUE! | #VALUE! | #VALUE! | 0 | 0 | 450-S8 | #N/A | #N/A | #N/A | #N/A | #VALUE! | #N/A | #VALUE! | #VALUE! | #N/A | 0 | 450-S8 | #N/A | #N/A | #N/A | #N/A | #N/A | #N/A | #N/A
0 | 0 | 0 |  | #VALUE! | #VALUE! |  | #VALUE! | #VALUE! |  | #VALUE! | #VALUE! | #VALUE! | #VALUE! | #VALUE! | #VALUE! | #VALUE! | #VALUE! | #VALUE! | #VALUE! | 0 | 0 | 450-S8 | #N/A | #N/A | #N/A | #N/A | #VALUE! | #N/A | #VALUE! | #VALUE! | #N/A | 0 | 450-S8 | #N/A | #N/A | #N/A | #N/A | #N/A | #N/A | #N/A
0 | 0 | 0 |  | #VALUE! | #VALUE! |  | #VALUE! | #VALUE! |  | #VALUE! | #VALUE! | #VALUE! | #VALUE! | #VALUE! | #VALUE! | #VALUE! | #VALUE! | #VALUE! | #VALUE! | 0 | 0 | 450-S8 | #N/A | #N/A | #N/A | #N/A | #VALUE! | #N/A | #VALUE! | #VALUE! | #N/A | 0 | 450-S8 | #N/A | #N/A | #N/A | #N/A | #N/A | #N/A | #N/A
0 | 0 | 0 |  | #VALUE! | #VALUE! |  | #VALUE! | #VALUE! |  | #VALUE! | #VALUE! | #VALUE! | #VALUE! | #VALUE! | #VALUE! | #VALUE! | #VALUE! | #VALUE! | #VALUE! | 0 | 0 | 450-S8 | #N/A | #N/A | #N/A | #N/A | #VALUE! | #N/A | #VALUE! | #VALUE! | #N/A | 0 | 450-S8 | #N/A | #N/A | #N/A | #N/A | #N/A | #N/A | #N/A
0 | 0 | 0 |  | #VALUE! | #VALUE! |  | #VALUE! | #VALUE! |  | #VALUE! | #VALUE! | #VALUE! | #VALUE! | #VALUE! | #VALUE! | #VALUE! | #VALUE! | #VALUE! | #VALUE! | 0 | 0 | 450-S8 | #N/A | #N/A | #N/A | #N/A | #VALUE! | #N/A | #VALUE! | #VALUE! | #N/A | 0 | 450-S8 | #N/A | #N/A | #N/A | #N/A | #N/A | #N/A | #N/A
0 | 0 | 0 |  | #VALUE! | #VALUE! |  | #VALUE! | #VALUE! |  | #VALUE! | #VALUE! | #VALUE! | #VALUE! | #VALUE! | #VALUE! | #VALUE! | #VALUE! | #VALUE! | #VALUE! | 0 | 0 | 450-S8 | #N/A | #N/A | #N/A | #N/A | #VALUE! | #N/A | #VALUE! | #VALUE! | #N/A | 0 | 450-S8 | #N/A | #N/A | #N/A | #N/A | #N/A | #N/A | #N/A
0 | 0 | 0 |  | #VALUE! | #VALUE! |  | #VALUE! | #VALUE! |  | #VALUE! | #VALUE! | #VALUE! | #VALUE! | #VALUE! | #VALUE! | #VALUE! | #VALUE! | #VALUE! | #VALUE! | 0 | 0 | 450-S8 | #N/A | #N/A | #N/A | #N/A | #VALUE! | #N/A | #VALUE! | #VALUE! | #N/A | 0 | 450-S8 | #N/A | #N/A | #N/A | #N/A | #N/A | #N/A | #N/A
0 | 0 | 0 |  | #VALUE! | #VALUE! |  | #VALUE! | #VALUE! |  | #VALUE! | #VALUE! | #VALUE! | #VALUE! | #VALUE! | #VALUE! | #VALUE! | #VALUE! | #VALUE! | #VALUE! | 0 | 0 | 450-S8 | #N/A | #N/A | #N/A | #N/A | #VALUE! | #N/A | #VALUE! | #VALUE! | #N/A | 0 | 450-S8 | #N/A | #N/A | #N/A | #N/A | #N/A | #N/A | #N/A
0 | 0 | 0 |  | #VALUE! | #VALUE! |  | #VALUE! | #VALUE! |  | #VALUE! | #VALUE! | #VALUE! | #VALUE! | #VALUE! | #VALUE! | #VALUE! | #VALUE! | #VALUE! | #VALUE! | 0 | 0 | 450-S8 | #N/A | #N/A | #N/A | #N/A | #VALUE! | #N/A | #VALUE! | #VALUE! | #N/A | 0 | 450-S8 | #N/A | #N/A | #N/A | #N/A | #N/A | #N/A | #N/A
0 | 0 | 0 |  | #VALUE! | #VALUE! |  | #VALUE! | #VALUE! |  | #VALUE! | #VALUE! | #VALUE! | #VALUE! | #VALUE! | #VALUE! | #VALUE! | #VALUE! | #VALUE! | #VALUE! | 0 | 0 | 450-S8 | #N/A | #N/A | #N/A | #N/A | #VALUE! | #N/A | #VALUE! | #VALUE! | #N/A | 0 | 450-S8 | #N/A | #N/A | #N/A | #N/A | #N/A | #N/A | #N/A
0 | 0 | 0 |  | #VALUE! | #VALUE! |  | #VALUE! | #VALUE! |  | #VALUE! | #VALUE! | #VALUE! | #VALUE! | #VALUE! | #VALUE! | #VALUE! | #VALUE! | #VALUE! | #VALUE! | 0 | 0 | 450-S8 | #N/A | #N/A | #N/A | #N/A | #VALUE! | #N/A | #VALUE! | #VALUE! | #N/A | 0 | 450-S8 | #N/A | #N/A | #N/A | #N/A | #N/A | #N/A | #N/A
0 | 0 | 0 |  | #VALUE! | #VALUE! |  | #VALUE! | #VALUE! |  | #VALUE! | #VALUE! | #VALUE! | #VALUE! | #VALUE! | #VALUE! | #VALUE! | #VALUE! | #VALUE! | #VALUE! | 0 | 0 | 450-S8 | #N/A | #N/A | #N/A | #N/A | #VALUE! | #N/A | #VALUE! | #VALUE! | #N/A | 0 | 450-S8 | #N/A | #N/A | #N/A | #N/A | #N/A | #N/A | #N/A
0 | 0 | 0 |  | #VALUE! | #VALUE! |  | #VALUE! | #VALUE! |  | #VALUE! | #VALUE! | #VALUE! | #VALUE! | #VALUE! | #VALUE! | #VALUE! | #VALUE! | #VALUE! | #VALUE! | 0 | 0 | 450-S8 | #N/A | #N/A | #N/A | #N/A | #VALUE! | #N/A | #VALUE! | #VALUE! | #N/A | 0 | 450-S8 | #N/A | #N/A | #N/A | #N/A | #N/A | #N/A | #N/A
0 | 0 | 0 |  | #VALUE! | #VALUE! |  | #VALUE! | #VALUE! |  | #VALUE! | #VALUE! | #VALUE! | #VALUE! | #VALUE! | #VALUE! | #VALUE! | #VALUE! | #VALUE! | #VALUE! | 0 | 0 | 450-S8 | #N/A | #N/A | #N/A | #N/A | #VALUE! | #N/A | #VALUE! | #VALUE! | #N/A | 0 | 450-S8 | #N/A | 0 | #N/A | #N/A | #N/A | #N/A | #N/A
Note on B13: Si introduce letras el diámetro no es calculado, debe verificarlo e introducir el dato correspondiente.
Note on C13: Si introduce letras el diámetro no es calculado, debe verificarlo e introducir el dato correspondiente.
Note on P13: Francisco Leonardo Mendoza Escobar: F < 3.0 F=5.43*Qmd^(-0.174)
Note on W14: Esta columna toma por defecto el Diámetro del tramo anterior si es continuo, verifique y modifíquelo.
Note on X6: Administrador: Para el correcto funcionamiento de la hoja se debe ajustar la dotación en terminos del area industrial
Note on AE14: Francisco Leonardo Mendoza Escobar: <70% para D hasta 450 <80% para D hasta 1000 <85% para D mayor que 1000
Note on AG14: Francisco Leonardo Mendoza Escobar: Para D<450 mm, t >0.15 Para D>450 mm, t >0,2
Volver al menú

## perfil
| CALCULO ALCANTARILLADO PLUVIAL- NS085 - V3.0 | [26 empty] | Clave
|  | PROYECTO: |  | CABLE SAN CRISTÓBAL | [23 empty] | Batea
NOTA: 1. Por favor utilice únicamente las casillas que se encuentran en color ROJO. 2. Por favor indique si diseña con la cota clave o de batea.
[10 empty] | Diseño por cota: |  | 1
|  | DISEÑO: |  | CONSORCIO CS
PERFIL HIDRÁULICO
Inicio | Tramo |  | Caída | Cota Clave |  | Cota rasante |  | Tipo de rasante | Recubrimiento > 0.90 m |  | Pozo repetido | Cota batea |  | V2 ---- 2g | Energía específica | Alineamiento | FLUJO SUBCRITICO |  |  |  | FLUJO SUPERCRITICO | [5 empty] | Cota Clave sugerida | Calculo Hc | Kk | He (m) | pozo repite
1 | De | A | Tramo m | Super | Infer | Super | Infer | 1, 2, 3, 4 ó 5 | Super | Infer | 1 | Super | Infer | m | m | % | r c/f | HC | 0.2 D Hv | Hp | Yc | 0.319Qd / f2.5 | Hc | He | K | Hw | Super |  | K | h
1 | 131946 | 131946A | 0.741 | 2877.38 | 2876.639 | 2880.04 | 2879.37 |  | 2.66 | 2.731 | #N/A | 2877.189 | 2876.448 | #VALUE! | #VALUE! | 9.04 | 3.2967 | #VALUE! | #VALUE! | #VALUE! | #VALUE! | #VALUE! | #VALUE! | #VALUE! | #VALUE! | #VALUE! |  | #VALUE! | #VALUE! | #VALUE! | #N/A
0 | 131946A | 131916 | 5.5134 | #VALUE! | #VALUE! | 2879.37 | 2873.61 |  | #VALUE! | #VALUE! |  | #VALUE! | #VALUE! | #VALUE! | #VALUE! | 11.28 | 3.2967 | #VALUE! | #VALUE! | #VALUE! | #VALUE! | #VALUE! | #VALUE! | #VALUE! | #VALUE! | #VALUE! | #VALUE! | #VALUE! | #VALUE! | #VALUE!
0 | 131916 | 131896 | 6.5394 | 2870.24 | 2863.7006 | 2873.61 | 2866.09 |  | 3.37 | 2.3894 |  | 2870.049 | 2863.5096 | #VALUE! | #VALUE! | 12.5 | 3.2967 | #VALUE! | #VALUE! | #VALUE! | #VALUE! | #VALUE! | #VALUE! | #VALUE! | #VALUE! | #VALUE! | #VALUE! | #VALUE! | #VALUE! | #VALUE!
1 | 80268 | 131796 | 3.4352 | 2877.1 | 2873.6647 | 2879.89 | 2876.24 |  | 2.79 | 2.5752 | #N/A | 2876.909 | 2873.4738 | #VALUE! | #VALUE! | 6.91 | 3.2967 | #VALUE! | #VALUE! | #VALUE! | #VALUE! | #VALUE! | #VALUE! | #VALUE! | #VALUE! | #VALUE! | #VALUE! | #VALUE! | #VALUE! | #VALUE! | #N/A
0 | 131796 | 131796A | 0.097 | 2872.9 | 2872.803 | 2876.24 | 2876.29 |  | 3.34 | 3.487 |  | 2872.709 | 2872.612 | #VALUE! | #VALUE! | -0.52 | 3.2967 | #VALUE! | #VALUE! | #VALUE! | #VALUE! | #VALUE! | #VALUE! | #VALUE! | #VALUE! | #VALUE! | #VALUE! | #VALUE! | #VALUE! | #VALUE!
| 131796A | 78819A | 0.034 | #VALUE! | #VALUE! | 2876.29 | 2876.28 |  | #VALUE! | #VALUE! |  | #VALUE! | #VALUE! | #VALUE! | #VALUE! | 0.29 | 2.6432 | #VALUE! | #VALUE! | #VALUE! | #VALUE! | #VALUE! | #VALUE! | #VALUE! | #VALUE! | #VALUE! | #VALUE! | #VALUE! | #VALUE! | #VALUE!
1 | 80194 | 78819A | 2.5604 | 2876 | 2873.4396 | 2878.1 | 2876.28 |  | 2.1 | 2.8404 | #N/A | 2875.809 | 2873.2486 | #VALUE! | #VALUE! | 2.77 | 2.6432 | #VALUE! | #VALUE! | #VALUE! | #VALUE! | #VALUE! | #VALUE! | #VALUE! | #VALUE! | #VALUE! | #VALUE! | #VALUE! | #VALUE! | #VALUE! | #N/A
0 | 78819A | 131750A | 1.818 | #VALUE! | #VALUE! | 2876.28 | 2872.92 |  | #VALUE! | #VALUE! | 1 | #VALUE! | #VALUE! | #VALUE! | #VALUE! | 11.09 | 2.6432 | #VALUE! | #VALUE! | #VALUE! | #VALUE! | #VALUE! | #VALUE! | #VALUE! | #VALUE! | #VALUE! | #VALUE! | #VALUE! | #VALUE! | #VALUE! | 1
0 | 131750A | 131732 | 4.1651 | #VALUE! | #VALUE! | 2872.92 | 2868.43 |  | #VALUE! | #VALUE! |  | #VALUE! | #VALUE! | #VALUE! | #VALUE! | 14.89 | 3.2967 | #VALUE! | #VALUE! | #VALUE! | #VALUE! | #VALUE! | #VALUE! | #VALUE! | #VALUE! | #VALUE! | #VALUE! | #VALUE! | #VALUE! | #VALUE!
0 | 131732 | 131708 | 1.8769 | 2865.57 | 2863.6931 | 2868.43 | 2865.02 |  | 2.86 | 1.3269 |  | 2865.379 | 2863.5021 | #VALUE! | #VALUE! | 12.79 | 3.2967 | #VALUE! | #VALUE! | #VALUE! | #VALUE! | #VALUE! | #VALUE! | #VALUE! | #VALUE! | #VALUE! | #VALUE! | #VALUE! | #VALUE! | #VALUE!
1 | 131732A | 131732 | 1.7402 | 2867.75 | 2866.0098 | 2869.83 | 2868.38 |  | 2.08 | 2.3702 | #N/A | 2867.559 | 2865.8188 | #VALUE! | #VALUE! | 3.52 | 3.2967 | #VALUE! | #VALUE! | #VALUE! | #VALUE! | #VALUE! | #VALUE! | #VALUE! | #VALUE! | #VALUE! | #VALUE! | #VALUE! | #VALUE! | #VALUE! | #N/A
1 | 80265 | 80265A | 0.7152 | 2871.16 | 2870.4448 | 2873.61 | 2872.65 |  | 2.45 | 2.2052 | #N/A | 2870.969 | 2870.2538 | #VALUE! | #VALUE! | 8.05 | 3.2967 | #VALUE! | #VALUE! | #VALUE! | #VALUE! | #VALUE! | #VALUE! | #VALUE! | #VALUE! | #VALUE! | #VALUE! | #VALUE! | #VALUE! | #VALUE! | #N/A
0 | 80265A | 131732B | 3.2835 | #VALUE! | #VALUE! | 2872.65 | 2868.91 |  | #VALUE! | #VALUE! |  | #VALUE! | #VALUE! | #VALUE! | #VALUE! | 8.54 | 3.2967 | #VALUE! | #VALUE! | #VALUE! | #VALUE! | #VALUE! | #VALUE! | #VALUE! | #VALUE! | #VALUE! | #VALUE! | #VALUE! | #VALUE! | #VALUE!
0 | 131732B | 131732 | 1.3128 | #VALUE! | #VALUE! | 2868.91 | 2868.43 |  | #VALUE! | #VALUE! |  | #VALUE! | #VALUE! | #VALUE! | #VALUE! | 2.19 | 3.2967 | #VALUE! |  |  | #VALUE! | #VALUE! | #VALUE! | #VALUE! | #VALUE! | #VALUE! | #VALUE! | #VALUE! | #VALUE! | #VALUE!
1 | 130416 | 130362 | 11.3658 | 2750.05 | 2738.6842 | 2752.71 | 2740.35 |  | 2.66 | 1.6658 | #N/A | 2749.859 | 2738.4932 | #VALUE! | #VALUE! | 10.33 | 3.2967 | #VALUE! | #VALUE! | #VALUE! | #VALUE! | #VALUE! | #VALUE! | #VALUE! | #VALUE! | #VALUE! | #VALUE! | #VALUE! |  |  | #N/A
0 | 130362 | 130317A | 3.4874 | #VALUE! | #VALUE! | 2740.35 | 2737.89 |  | #VALUE! | #VALUE! |  | #VALUE! | #VALUE! | #VALUE! | #VALUE! | 6.21 | 3.2967 | #VALUE! | #VALUE! | #VALUE! | #VALUE! | #VALUE! | #VALUE! | #VALUE! | #VALUE! | #VALUE! | #VALUE! | #VALUE! | #VALUE! | #VALUE!
0 | 130317A | 130317 | 5.6288 | #VALUE! | #VALUE! | 2737.89 | 2730.81 |  | #VALUE! | #VALUE! |  | #VALUE! | #VALUE! | #VALUE! | #VALUE! | 10.06 | 3.2967 | #VALUE! | #VALUE! | #VALUE! | #VALUE! | #VALUE! | #VALUE! | #VALUE! | #VALUE! | #VALUE! | #VALUE! | #VALUE! | #VALUE! | #VALUE!
0 | 130317 | 130287 | 7.9759 | 2728.93 | 2720.9542 | 2730.81 | 2722.8 |  | 1.88 | 1.8459 |  | 2728.739 | 2720.7632 | #VALUE! | #VALUE! | 11.91 | 3.2967 | #VALUE! | #VALUE! | #VALUE! | #VALUE! | #VALUE! | #VALUE! | #VALUE! | #VALUE! | #VALUE! | #VALUE! | #VALUE! | #VALUE! | #VALUE!
1 | VICS-141 | 79879 | 3.8766 | 2743.5 | 2739.6234 | 2745.7 | 2741.54 |  | 2.2 | 1.9166 | #N/A | 2743.309 | 2739.4324 | #VALUE! | #VALUE! | 7.51 | 3.2967 | #VALUE! | #VALUE! | #VALUE! | #VALUE! | #VALUE! | #VALUE! | #VALUE! | #VALUE! | #VALUE! | #VALUE! | #VALUE! | #VALUE! | #VALUE! | #N/A
0 | 79879 | 130362 | 0.89231 | #VALUE! | #VALUE! | 2741.54 | 2740.35 |  | #VALUE! | #VALUE! |  | #VALUE! | #VALUE! | #VALUE! | #VALUE! | 2.39 | 3.2967 | #VALUE! | #VALUE! | #VALUE! | #VALUE! | #VALUE! | #VALUE! | #VALUE! | #VALUE! | #VALUE! | #VALUE! | #VALUE! | #VALUE! | #VALUE!
1 | 130317 | 130251 | 2.1247 | 2729.44 | 2727.3153 | 2730.81 | 2728.96 |  | 1.37 | 1.6447 | 1 | 2729.249 | 2727.1243 | #VALUE! | #VALUE! | 3.64 | 3.2967 | #VALUE! | #VALUE! | #VALUE! | #VALUE! | #VALUE! | #VALUE! | #VALUE! | #VALUE! | #VALUE! | #VALUE! | #VALUE! | #VALUE! | #VALUE! | 1
1 | 130178 | 130251 | 0.73146 | 2727.89 | 2727.1585 | 2729.19 | 2729.09 |  | 1.3 | 1.9315 | #N/A | 2727.699 | 2726.9675 | #VALUE! | #VALUE! | 0.2 | 3.2967 | #VALUE! | #VALUE! | #VALUE! | #VALUE! | #VALUE! | #VALUE! | #VALUE! | #VALUE! | #VALUE! | #VALUE! | #VALUE! | #VALUE! | #VALUE! | #N/A
0 | 130251 | 130236 | 3.0792 | #VALUE! | #VALUE! | 2729.09 | 2725.84 |  | #VALUE! | #VALUE! | 1 | #VALUE! | #VALUE! | #VALUE! | #VALUE! | 8.44 | 3.2967 | #VALUE! | #VALUE! | #VALUE! | #VALUE! | #VALUE! | #VALUE! | #VALUE! | #VALUE! | #VALUE! | #VALUE! | #VALUE! | #VALUE! | #VALUE! | 1
1 | 79879 | 130234 | 1.1962 | 2740.08 | 2738.8838 | 2741.54 | 2740.29 |  | 1.46 | 1.4062 | 1 | 2739.889 | 2738.6928 | #VALUE! | #VALUE! | 2.45 | 2.6432 | #VALUE! | #VALUE! | #VALUE! | #VALUE! | #VALUE! | #VALUE! | #VALUE! | #VALUE! | #VALUE! | #VALUE! | #VALUE! | #VALUE! | #VALUE! | 1
1 | 79872 | 130234 | 7.6902 | 2745.35 | 2737.6598 | 2746.96 | 2740.29 |  | 1.61 | 2.6302 | #N/A | 2745.1115 | 2737.4213 | #VALUE! | #VALUE! | 9.11 | 2.6432 | #VALUE! | #VALUE! | #VALUE! | #VALUE! | #VALUE! | #VALUE! | #VALUE! | #VALUE! | #VALUE! | #VALUE! | #VALUE! | #VALUE! | #VALUE! | #N/A
0 | 130234 | VICS-130A | 4.9419 | #VALUE! | #VALUE! | 2740.29 | 2734.54 |  | #VALUE! | #VALUE! | 1 | #VALUE! | #VALUE! | #VALUE! | #VALUE! | 10.47 | 2.6432 | #VALUE! | #VALUE! | #VALUE! | #VALUE! | #VALUE! | #VALUE! | #VALUE! | #VALUE! | #VALUE! | #VALUE! | #VALUE! | #VALUE! | #VALUE! | 1
0 | VICS-130A | 130178 | 5.263 | #VALUE! | #VALUE! | 2734.54 | 2729.19 |  | #VALUE! | #VALUE! |  | #VALUE! | #VALUE! | #VALUE! | #VALUE! | 9.66 | 2.6432 | #VALUE! | #VALUE! | #VALUE! | #VALUE! | #VALUE! | #VALUE! | #VALUE! | #VALUE! | #VALUE! | #VALUE! | #VALUE! | #VALUE! | #VALUE!
0 | 130178 | VICS-132 | 1.7309 | #VALUE! | #VALUE! | 2729.19 | 2727.5 |  | #VALUE! | #VALUE! |  | #VALUE! | #VALUE! | #VALUE! | #VALUE! | 3.51 | 3.2967 | #VALUE! | #VALUE! | #VALUE! | #VALUE! | #VALUE! | #VALUE! | #VALUE! | #VALUE! | #VALUE! | #VALUE! | #VALUE! | #VALUE! | #VALUE!
1 | 130112 | 130178 | 1.034 | 2728.56 | 2727.526 | 2730.08 | 2729.19 |  | 1.52 | 1.664 | #N/A | 2728.369 | 2727.335 | #VALUE! | #VALUE! | 1.72 | 3.2967 | #VALUE! | #VALUE! | #VALUE! | #VALUE! | #VALUE! | #VALUE! | #VALUE! | #VALUE! | #VALUE! | #VALUE! | #VALUE! | #VALUE! | #VALUE! | #N/A
1 | 130317B | 130317A | 0.2906 | 2735.4 | 2735.1094 | 2738 | 2737.86 |  | 2.6 | 2.7506 | #N/A | 2735.209 | 2734.9184 | #VALUE! | #VALUE! | 0.96 | 3.2967 | #VALUE! | #VALUE! | #VALUE! | #VALUE! | #VALUE! | #VALUE! | #VALUE! | #VALUE! | #VALUE! | #VALUE! | #VALUE! | #VALUE! | #VALUE! | #N/A
1 | 79842 | 130234 | 3.0143 | 2741.13 | 2738.1157 | 2742.4 | 2740.29 |  | 1.27 | 2.1743 | #N/A | 2740.939 | 2737.9247 | #VALUE! | #VALUE! | 4.17 | #N/A | #VALUE! | #VALUE! | #VALUE! | #VALUE! | #VALUE! | #VALUE! | #VALUE! | #VALUE! | #VALUE! | #VALUE! | #VALUE! | #VALUE! | #VALUE! | #N/A
0 | 0 | 0 | 0 | [5 empty] | 0 | 0 |  | 0 | 0 | 0 | #VALUE! | 0 | 3.2967 | #N/A | #N/A | #N/A | #N/A | #N/A | #N/A | #N/A | 0 | #N/A | #VALUE! | #N/A | 0 | 0
1 | PZ-V1 | 80265A | 0.1348 | 2870.6 | 2870.4652 | 2872.4 | 2872.65 |  | 1.8 | 2.1848 | #N/A | 2870.409 | 2870.2742 | #VALUE! | #VALUE! | -3.71 | 3.2967 | #VALUE! | #VALUE! | #VALUE! | #VALUE! | #VALUE! | #VALUE! | #VALUE! | #VALUE! | #VALUE! | 0 | #VALUE! | #VALUE! | #VALUE! | #N/A
1 | PZ-V2 | 131732B | 0.1356 | 2867.35 | 2867.2144 | 2869.1 | 2868.91 |  | 1.75 | 1.6956 | #N/A | 2867.159 | 2867.0234 | #VALUE! | #VALUE! | 2.8 | 3.2967 | #VALUE! | #VALUE! | #VALUE! | #VALUE! | #VALUE! | #VALUE! | #VALUE! | #VALUE! | #VALUE! | #VALUE! | #VALUE! | #VALUE! | #VALUE! | #N/A
1 | PVA-01 | PVA-02 | 0.1228 | 2728.85 | 2728.7272 | 2729.95 | 2729.95 |  | 1.1 | 1.2228 | #N/A | 2728.659 | 2728.5362 | #VALUE! | #VALUE! | 0 | 3.2967 | #VALUE! | #VALUE! | #VALUE! | #VALUE! | #VALUE! | #VALUE! | #VALUE! | #VALUE! | #VALUE! | #VALUE! | #VALUE! | #VALUE! | #VALUE! | #N/A
0 | PVA-02 | 130251 | 0.6738 | #VALUE! | #VALUE! | 2729.95 | 2729.09 |  | #VALUE! | #VALUE! |  | #VALUE! | #VALUE! | #VALUE! | #VALUE! | 7.66 | 3.2967 | #VALUE! | #VALUE! | #VALUE! | #VALUE! | #VALUE! | #VALUE! | #VALUE! | #VALUE! | #VALUE! | #VALUE! | #VALUE! | #VALUE! | #VALUE!
0 | 130251 | 0 | 0 | #VALUE! | #VALUE! | 2729.09 | digite cota |  | #VALUE! | #VALUE! | 1 | #VALUE! | #VALUE! | #VALUE! | #VALUE! | 0 |  | #VALUE! |  |  | #VALUE! | #VALUE! | #VALUE! | #VALUE! | #VALUE! | #VALUE! | #VALUE! | #VALUE! | #VALUE! | #VALUE! | 1
1 | 136481 | 136482 | 0.568 | 2674.23 | 2673.662 | 2677.73 | 2674.79 |  | 3.5 | 1.128 | #N/A | #N/A | #N/A | #VALUE! | #VALUE! | 25.88 | 1.4742 | #VALUE! | #VALUE! | #VALUE! | #VALUE! | #VALUE! | #VALUE! | #VALUE! | #VALUE! | #VALUE! | #VALUE! | #VALUE! | #VALUE! | #VALUE! | #N/A
0 | 136482 | VIPI-01 | 1.2906 | #N/A | #N/A | 2674.79 | 2672.45 |  | #N/A | #N/A |  | #N/A | #N/A | #VALUE! | #VALUE! | 9.79 | 1.4742 | #VALUE! | #VALUE! | #VALUE! | #VALUE! | #VALUE! | #VALUE! | #VALUE! | #VALUE! | #VALUE! | #VALUE! | #VALUE! | #VALUE! | #VALUE!
0 | VIPI-01 | VIPI-02 | 1.2663 | #N/A | #N/A | 2672.45 | 2668.63 |  | #N/A | #N/A |  | #N/A | #N/A | #VALUE! | #VALUE! | 19 | 1.4742 | #VALUE! | #VALUE! | #VALUE! | #VALUE! | #VALUE! | #VALUE! | #VALUE! | #VALUE! | #VALUE! | #N/A | #VALUE! | #VALUE! | #VALUE!
0 | VIPI-02 | VIPI-03 | 1.2348 | #N/A | #N/A | 2668.63 | 2665.5 |  | #N/A | #N/A |  | #N/A | #N/A | #VALUE! | #VALUE! | 15.97 | 1.4742 | #VALUE! | #VALUE! | #VALUE! | #VALUE! | #VALUE! | #VALUE! | #VALUE! | #VALUE! | #VALUE! | #N/A | #VALUE! | #VALUE! | #VALUE!
0 | VIPI-03 | 156417 | 2.1168 | #N/A | #N/A | 2665.5 | 2662.09 |  | #N/A | #N/A |  | #N/A | #N/A | #VALUE! | #VALUE! | 10.15 | 1.4742 | #VALUE! | #VALUE! | #VALUE! | #VALUE! | #VALUE! | #VALUE! | #VALUE! | #VALUE! | #VALUE! | #N/A | #VALUE! | #VALUE! | #VALUE!
0 | 156417 | 0 | 0 | #N/A | #N/A | 2662.09 | digite cota |  | #N/A | #N/A |  | #N/A | #N/A | #VALUE! | #VALUE! | 0 | 1.4742 | #VALUE! | #VALUE! | #VALUE! | #VALUE! | #VALUE! | #VALUE! | #VALUE! | #VALUE! | #VALUE! | #N/A | #VALUE! | #VALUE! | #VALUE!
0 | 0 | 0 | 0 | #N/A | #N/A | 0 | 0 |  | #N/A | #N/A | 1 | #N/A | #N/A | #VALUE! | #VALUE! | 0 | 1.4742 | #VALUE! | #VALUE! | #VALUE! | #VALUE! | #VALUE! | #VALUE! | #VALUE! | #VALUE! | #VALUE! | #N/A | #VALUE! | #VALUE! | #VALUE! | 1
0 | 0 | 0 | 0 | #N/A | #N/A | 0 | 0 |  | #N/A | #N/A | 1 | #N/A | #N/A | #VALUE! | #VALUE! | 0 | 1.4742 | #VALUE! | #VALUE! | #VALUE! | #VALUE! | #VALUE! | #VALUE! | #VALUE! | #VALUE! | #VALUE! | #N/A | #VALUE! | #VALUE! | #VALUE! | 1
0 | 0 | 0 | 0 | #N/A | #N/A | 0 | 0 |  | #N/A | #N/A | 1 | #N/A | #N/A | #VALUE! | #VALUE! | 0 | 1.4742 | #VALUE! | #VALUE! | #VALUE! | #VALUE! | #VALUE! | #VALUE! | #VALUE! | #VALUE! | #VALUE! | #N/A | #VALUE! | #VALUE! | #VALUE! | 1
0 | 0 | 0 | 0 | #N/A | #N/A | 0 | 0 |  | #N/A | #N/A | 1 | #N/A | #N/A | #VALUE! | #VALUE! | 0 | 1.4742 | #VALUE! | #VALUE! | #VALUE! | #VALUE! | #VALUE! | #VALUE! | #VALUE! | #VALUE! | #VALUE! | #N/A | #VALUE! | #VALUE! | #VALUE! | 1
0 | 0 | 0 | 0 | #N/A | #N/A | 0 | 0 |  | #N/A | #N/A | 1 | #N/A | #N/A | #VALUE! | #VALUE! | 0 | 1.4742 | #VALUE! | #VALUE! | #VALUE! | #VALUE! | #VALUE! | #VALUE! | #VALUE! | #VALUE! | #VALUE! | #N/A | #VALUE! | #VALUE! | #VALUE! | 1
0 | 0 | 0 | 0 | #N/A | #N/A | 0 | 0 |  | #N/A | #N/A | 1 | #N/A | #N/A | #VALUE! | #VALUE! | 0 | 1.4742 | #VALUE! | #VALUE! | #VALUE! | #VALUE! | #VALUE! | #VALUE! | #VALUE! | #VALUE! | #VALUE! | #N/A | #VALUE! | #VALUE! | #VALUE! | 1
0 | 0 | 0 | 0 | #N/A | #N/A | 0 | 0 |  | #N/A | #N/A | 1 | #N/A | #N/A | #VALUE! | #VALUE! | 0 | 1.4742 | #VALUE! | #VALUE! | #VALUE! | #VALUE! | #VALUE! | #VALUE! | #VALUE! | #VALUE! | #VALUE! | #N/A | #VALUE! | #VALUE! | #VALUE! | 1
0 | 0 | 0 | 0 | #N/A | #N/A | 0 | 0 |  | #N/A | #N/A | 1 | #N/A | #N/A | #VALUE! | #VALUE! | 0 | 1.4742 | #VALUE! | #VALUE! | #VALUE! | #VALUE! | #VALUE! | #VALUE! | #VALUE! | #VALUE! | #VALUE! | #N/A | #VALUE! | #VALUE! | #VALUE! | 1
0 | 0 | 0 | 0 | #N/A | #N/A | 0 | 0 |  | #N/A | #N/A | 1 | #N/A | #N/A | #VALUE! | #VALUE! | 0 | 1.4742 | #VALUE! | #VALUE! | #VALUE! | #VALUE! | #VALUE! | #VALUE! | #VALUE! | #VALUE! | #VALUE! | #N/A | #VALUE! | #VALUE! | #VALUE! | 1
0 | 0 | 0 | 0 | #N/A | #N/A | 0 | 0 |  | #N/A | #N/A | 1 | #N/A | #N/A | #VALUE! | #VALUE! | 0 | 1.4742 | #VALUE! | #VALUE! | #VALUE! | #VALUE! | #VALUE! | #VALUE! | #VALUE! | #VALUE! | #VALUE! | #N/A | #VALUE! | #VALUE! | #VALUE! | 1
0 | 0 | 0 | 0 | #N/A | #N/A | 0 | 0 |  | #N/A | #N/A | 1 | #N/A | #N/A | #VALUE! | #VALUE! | 0 | 1.4742 | #VALUE! | #VALUE! | #VALUE! | #VALUE! | #VALUE! | #VALUE! | #VALUE! | #VALUE! | #VALUE! | #N/A | #VALUE! | #VALUE! | #VALUE! | 1
0 | 0 | 0 | 0 | #N/A | #N/A | 0 | 0 |  | #N/A | #N/A | 1 | #N/A | #N/A | #VALUE! | #VALUE! | 0 | 1.4742 | #VALUE! | #VALUE! | #VALUE! | #VALUE! | #VALUE! | #VALUE! | #VALUE! | #VALUE! | #VALUE! | #N/A | #VALUE! | #VALUE! | #VALUE! | 1
0 | 0 | 0 | 0 | #N/A | #N/A | 0 | 0 |  | #N/A | #N/A | 1 | #N/A | #N/A | #VALUE! | #VALUE! | 0 | 1.4742 | #VALUE! | #VALUE! | #VALUE! | #VALUE! | #VALUE! | #VALUE! | #VALUE! | #VALUE! | #VALUE! | #N/A | #VALUE! | #VALUE! | #VALUE! | 1
0 | 0 | 0 | 0 | #N/A | #N/A | 0 | 0 |  | #N/A | #N/A | 1 | #N/A | #N/A | #VALUE! | #VALUE! | 0 | 1.4742 | #VALUE! | #VALUE! | #VALUE! | #VALUE! | #VALUE! | #VALUE! | #VALUE! | #VALUE! | #VALUE! | #N/A | #VALUE! | #VALUE! | #VALUE! | 1
0 | 0 | 0 | 0 | #N/A | #N/A | 0 | 0 |  | #N/A | #N/A | 1 | #N/A | #N/A | #VALUE! | #VALUE! | 0 | 1.4742 | #VALUE! | #VALUE! | #VALUE! | #VALUE! | #VALUE! | #VALUE! | #VALUE! | #VALUE! | #VALUE! | #N/A | #VALUE! | #VALUE! | #VALUE! | 1
0 | 0 | 0 | 0 | #N/A | #N/A | 0 | 0 |  | #N/A | #N/A | 1 | #N/A | #N/A | #VALUE! | #VALUE! | 0 | 1.4742 | #VALUE! | #VALUE! | #VALUE! | #VALUE! | #VALUE! | #VALUE! | #VALUE! | #VALUE! | #VALUE! | #N/A | #VALUE! | #VALUE! | #VALUE! | 1
0 | 0 | 0 | 0 | #N/A | #N/A | 0 | 0 |  | #N/A | #N/A | 1 | #N/A | #N/A | #VALUE! | #VALUE! | 0 | 1.4742 | #VALUE! | #VALUE! | #VALUE! | #VALUE! | #VALUE! | #VALUE! | #VALUE! | #VALUE! | #VALUE! | #N/A | #VALUE! | #VALUE! | #VALUE! | 1
0 | 0 | 0 | 0 | #N/A | #N/A | 0 | 0 |  | #N/A | #N/A | 1 | #N/A | #N/A | #VALUE! | #VALUE! | 0 | 1.4742 | #VALUE! | #VALUE! | #VALUE! | #VALUE! | #VALUE! | #VALUE! | #VALUE! | #VALUE! | #VALUE! | #N/A | #VALUE! | #VALUE! | #VALUE! | 1
0 | 0 | 0 | 0 | #N/A | #N/A | 0 | 0 |  | #N/A | #N/A | 1 | #N/A | #N/A | #VALUE! | #VALUE! | 0 | 1.4742 | #VALUE! | #VALUE! | #VALUE! | #VALUE! | #VALUE! | #VALUE! | #VALUE! | #VALUE! | #VALUE! | #N/A | #VALUE! | #VALUE! | #VALUE! | 1
0 | 0 | 0 | 0 | #N/A | #N/A | 0 | 0 |  | #N/A | #N/A | 1 | #N/A | #N/A | #VALUE! | #VALUE! | 0 | 1.4742 | #VALUE! | #VALUE! | #VALUE! | #VALUE! | #VALUE! | #VALUE! | #VALUE! | #VALUE! | #VALUE! | #N/A | #VALUE! | #VALUE! | #VALUE! | 1
0 | 0 | 0 | 0 | #N/A | #N/A | 0 | 0 |  | #N/A | #N/A | 1 | #N/A | #N/A | #VALUE! | #VALUE! | 0 | 1.4742 | #VALUE! | #VALUE! | #VALUE! | #VALUE! | #VALUE! | #VALUE! | #VALUE! | #VALUE! | #VALUE! | #N/A | #VALUE! | #VALUE! | #VALUE! | 1
0 | 0 | 0 | 0 | #N/A | #N/A | 0 | 0 |  | #N/A | #N/A | 1 | #N/A | #N/A | #VALUE! | #VALUE! | 0 | 1.4742 | #VALUE! | #VALUE! | #VALUE! | #VALUE! | #VALUE! | #VALUE! | #VALUE! | #VALUE! | #VALUE! | #N/A | #VALUE! | #VALUE! | #VALUE! | 1
0 | 0 | 0 | 0 | #N/A | #N/A | 0 | 0 |  | #N/A | #N/A | 1 | #N/A | #N/A | #VALUE! | #VALUE! | 0 | 1.4742 | #VALUE! | #VALUE! | #VALUE! | #VALUE! | #VALUE! | #VALUE! | #VALUE! | #VALUE! | #VALUE! | #N/A | #VALUE! | #VALUE! | #VALUE! | 1
0 | 0 | 0 | 0 | #N/A | #N/A | 0 | 0 |  | #N/A | #N/A | 1 | #N/A | #N/A | #VALUE! | #VALUE! | 0 | 1.4742 | #VALUE! | #VALUE! | #VALUE! | #VALUE! | #VALUE! | #VALUE! | #VALUE! | #VALUE! | #VALUE! | #N/A | #VALUE! | #VALUE! | #VALUE! | 1
0 | 0 | 0 | 0 | #N/A | #N/A | 0 | 0 |  | #N/A | #N/A | 1 | #N/A | #N/A | #VALUE! | #VALUE! | 0 | 1.4742 | #VALUE! | #VALUE! | #VALUE! | #VALUE! | #VALUE! | #VALUE! | #VALUE! | #VALUE! | #VALUE! | #N/A | #VALUE! | #VALUE! | #VALUE! | 1
0 | 0 | 0 | 0 | #N/A | #N/A | 0 | 0 |  | #N/A | #N/A | 1 | #N/A | #N/A | #VALUE! | #VALUE! | 0 | 1.4742 | #VALUE! | #VALUE! | #VALUE! | #VALUE! | #VALUE! | #VALUE! | #VALUE! | #VALUE! | #VALUE! | #N/A | #VALUE! | #VALUE! | #VALUE! | 1
0 | 0 | 0 | 0 | #N/A | #N/A | 0 | 0 |  | #N/A | #N/A | 1 | #N/A | #N/A | #VALUE! | #VALUE! | 0 | 1.4742 | #VALUE! | #VALUE! | #VALUE! | #VALUE! | #VALUE! | #VALUE! | #VALUE! | #VALUE! | #VALUE! | #N/A | #VALUE! | #VALUE! | #VALUE! | 1
0 | 0 | 0 | 0 | #N/A | #N/A | 0 | 0 |  | #N/A | #N/A | 1 | #N/A | #N/A | #VALUE! | #VALUE! | 0 | 1.4742 | #VALUE! | #VALUE! | #VALUE! | #VALUE! | #VALUE! | #VALUE! | #VALUE! | #VALUE! | #VALUE! | #N/A | #VALUE! | #VALUE! | #VALUE! | 1
0 | 0 | 0 | 0 | #N/A | #N/A | 0 | 0 |  | #N/A | #N/A | 1 | #N/A | #N/A | #VALUE! | #VALUE! | 0 | 1.4742 | #VALUE! | #VALUE! | #VALUE! | #VALUE! | #VALUE! | #VALUE! | #VALUE! | #VALUE! | #VALUE! | #N/A | #VALUE! | #VALUE! | #VALUE! | 1
0 | 0 | 0 | 0 | #N/A | #N/A | 0 | 0 |  | #N/A | #N/A | 1 | #N/A | #N/A | #VALUE! | #VALUE! | 0 | 1.4742 | #VALUE! | #VALUE! | #VALUE! | #VALUE! | #VALUE! | #VALUE! | #VALUE! | #VALUE! | #VALUE! | #N/A | #VALUE! | #VALUE! | #VALUE! | 1
0 | 0 | 0 | 0 | #N/A | #N/A | 0 | 0 |  | #N/A | #N/A | 1 | #N/A | #N/A | #VALUE! | #VALUE! | 0 | 1.4742 | #VALUE! | #VALUE! | #VALUE! | #VALUE! | #VALUE! | #VALUE! | #VALUE! | #VALUE! | #VALUE! | #N/A | #VALUE! | #VALUE! | #VALUE! | 1
0 | 0 | 0 | 0 | #N/A | #N/A | 0 | 0 |  | #N/A | #N/A | 1 | #N/A | #N/A | #VALUE! | #VALUE! | 0 | 1.4742 | #VALUE! | #VALUE! | #VALUE! | #VALUE! | #VALUE! | #VALUE! | #VALUE! | #VALUE! | #VALUE! | #N/A | #VALUE! | #VALUE! | #VALUE! | 1
0 | 0 | 0 | 0 | #N/A | #N/A | 0 | 0 |  | #N/A | #N/A | 1 | #N/A | #N/A | #VALUE! | #VALUE! | 0 | 1.4742 | #VALUE! | #VALUE! | #VALUE! | #VALUE! | #VALUE! | #VALUE! | #VALUE! | #VALUE! | #VALUE! | #N/A | #VALUE! | #VALUE! | #VALUE! | 1
0 | 0 | 0 | 0 | #N/A | #N/A | 0 | 0 |  | #N/A | #N/A | 1 | #N/A | #N/A | #VALUE! | #VALUE! | 0 | 1.4742 | #VALUE! | #VALUE! | #VALUE! | #VALUE! | #VALUE! | #VALUE! | #VALUE! | #VALUE! | #VALUE! | #N/A | #VALUE! | #VALUE! | #VALUE! | 1
0 | 0 | 0 | 0 | #N/A | #N/A | 0 | 0 |  | #N/A | #N/A | 1 | #N/A | #N/A | #VALUE! | #VALUE! | 0 | 1.4742 | #VALUE! | #VALUE! | #VALUE! | #VALUE! | #VALUE! | #VALUE! | #VALUE! | #VALUE! | #VALUE! | #N/A | #VALUE! | #VALUE! | #VALUE! | 1
0 | 0 | 0 | 0 | #N/A | #N/A | 0 | 0 |  | #N/A | #N/A | 1 | #N/A | #N/A | #VALUE! | #VALUE! | 0 | 1.4742 | #VALUE! | #VALUE! | #VALUE! | #VALUE! | #VALUE! | #VALUE! | #VALUE! | #VALUE! | #VALUE! | #N/A | #VALUE! | #VALUE! | #VALUE! | 1
0 | 0 | 0 | 0 | #N/A | #N/A | 0 | 0 |  | #N/A | #N/A | 1 | #N/A | #N/A | #VALUE! | #VALUE! | 0 | 1.4742 | #VALUE! | #VALUE! | #VALUE! | #VALUE! | #VALUE! | #VALUE! | #VALUE! | #VALUE! | #VALUE! | #N/A | #VALUE! | #VALUE! | #VALUE! | 1
0 | 0 | 0 | 0 | #N/A | #N/A | 0 | 0 |  | #N/A | #N/A | 1 | #N/A | #N/A | #VALUE! | #VALUE! | 0 | 1.4742 | #VALUE! | #VALUE! | #VALUE! | #VALUE! | #VALUE! | #VALUE! | #VALUE! | #VALUE! | #VALUE! | #N/A | #VALUE! | #VALUE! | #VALUE! | 1
0 | 0 | 0 | 0 | #N/A | #N/A | 0 | 0 |  | #N/A | #N/A | 1 | #N/A | #N/A | #VALUE! | #VALUE! | 0 | 1.4742 | #VALUE! | #VALUE! | #VALUE! | #VALUE! | #VALUE! | #VALUE! | #VALUE! | #VALUE! | #VALUE! | #N/A | #VALUE! | #VALUE! | #VALUE! | 1
0 | 0 | 0 | 0 | #N/A | #N/A | 0 | 0 |  | #N/A | #N/A | 1 | #N/A | #N/A | #VALUE! | #VALUE! | 0 | 1.4742 | #VALUE! | #VALUE! | #VALUE! | #VALUE! | #VALUE! | #VALUE! | #VALUE! | #VALUE! | #VALUE! | #N/A | #VALUE! | #VALUE! | #VALUE! | 1
0 | 0 | 0 | 0 | #N/A | #N/A | 0 | 0 |  | #N/A | #N/A | 1 | #N/A | #N/A | #VALUE! | #VALUE! | 0 | 1.4742 | #VALUE! | #VALUE! | #VALUE! | #VALUE! | #VALUE! | #VALUE! | #VALUE! | #VALUE! | #VALUE! | #N/A | #VALUE! | #VALUE! | #VALUE! | 1
0 | 0 | 0 | 0 | #N/A | #N/A | 0 | 0 |  | #N/A | #N/A | 1 | #N/A | #N/A | #VALUE! | #VALUE! | 0 | 1.4742 | #VALUE! | #VALUE! | #VALUE! | #VALUE! | #VALUE! | #VALUE! | #VALUE! | #VALUE! | #VALUE! | #N/A | #VALUE! | #VALUE! | #VALUE! | 1
0 | 0 | 0 | 0 | #N/A | #N/A | 0 | 0 |  | #N/A | #N/A | 1 | #N/A | #N/A | #VALUE! | #VALUE! | 0 | 1.4742 | #VALUE! | #VALUE! | #VALUE! | #VALUE! | #VALUE! | #VALUE! | #VALUE! | #VALUE! | #VALUE! | #N/A | #VALUE! | #VALUE! | #VALUE! | 1
0 | 0 | 0 | 0 | #N/A | #N/A | 0 | 0 |  | #N/A | #N/A | 1 | #N/A | #N/A | #VALUE! | #VALUE! | 0 | 1.4742 | #VALUE! | #VALUE! | #VALUE! | #VALUE! | #VALUE! | #VALUE! | #VALUE! | #VALUE! | #VALUE! | #N/A | #VALUE! | #VALUE! | #VALUE! | 1
0 | 0 | 0 | 0 | #N/A | #N/A | 0 | 0 |  | #N/A | #N/A | 1 | #N/A | #N/A | #VALUE! | #VALUE! | 0 | 1.4742 | #VALUE! | #VALUE! | #VALUE! | #VALUE! | #VALUE! | #VALUE! | #VALUE! | #VALUE! | #VALUE! | #N/A | #VALUE! | #VALUE! | #VALUE! | 1
0 | 0 | 0 | 0 | #N/A | #N/A | 0 | 0 |  | #N/A | #N/A | 1 | #N/A | #N/A | #VALUE! | #VALUE! | 0 | 1.4742 | #VALUE! | #VALUE! | #VALUE! | #VALUE! | #VALUE! | #VALUE! | #VALUE! | #VALUE! | #VALUE! | #N/A | #VALUE! | #VALUE! | #VALUE! | 1
0 | 0 | 0 | 0 | #N/A | #N/A | 0 | 0 |  | #N/A | #N/A | 1 | #N/A | #N/A | #VALUE! | #VALUE! | 0 | 1.4742 | #VALUE! | #VALUE! | #VALUE! | #VALUE! | #VALUE! | #VALUE! | #VALUE! | #VALUE! | #VALUE! | #N/A | #VALUE! | #VALUE! | #VALUE! | 1
0 | 0 | 0 | 0 | #N/A | #N/A | 0 | 0 |  | #N/A | #N/A | 1 | #N/A | #N/A | #VALUE! | #VALUE! | 0 | 1.4742 | #VALUE! | #VALUE! | #VALUE! | #VALUE! | #VALUE! | #VALUE! | #VALUE! | #VALUE! | #VALUE! | #N/A | #VALUE! | #VALUE! | #VALUE! | 1
0 | 0 | 0 | 0 | #N/A | #N/A | 0 | 0 |  | #N/A | #N/A | 1 | #N/A | #N/A | #VALUE! | #VALUE! | 0 | 1.4742 | #VALUE! | #VALUE! | #VALUE! | #VALUE! | #VALUE! | #VALUE! | #VALUE! | #VALUE! | #VALUE! | #N/A | #VALUE! | #VALUE! | #VALUE! | 1
0 | 0 | 0 | 0 | #N/A | #N/A | 0 | 0 |  | #N/A | #N/A | 1 | #N/A | #N/A | #VALUE! | #VALUE! | 0 | 1.4742 | #VALUE! | #VALUE! | #VALUE! | #VALUE! | #VALUE! | #VALUE! | #VALUE! | #VALUE! | #VALUE! | #N/A | #VALUE! | #VALUE! | #VALUE! | 1
0 | 0 | 0 | 0 | #N/A | #N/A | 0 | 0 |  | #N/A | #N/A | 1 | #N/A | #N/A | #VALUE! | #VALUE! | 0 | 1.4742 | #VALUE! | #VALUE! | #VALUE! | #VALUE! | #VALUE! | #VALUE! | #VALUE! | #VALUE! | #VALUE! | #N/A | #VALUE! | #VALUE! | #VALUE! | 1
0 | 0 | 0 | 0 | #N/A | #N/A | 0 | 0 |  | #N/A | #N/A | 1 | #N/A | #N/A | #VALUE! | #VALUE! | 0 | 1.4742 | #VALUE! | #VALUE! | #VALUE! | #VALUE! | #VALUE! | #VALUE! | #VALUE! | #VALUE! | #VALUE! | #N/A | #VALUE! | #VALUE! | #VALUE! | 1
0 | 0 | 0 | 0 | #N/A | #N/A | 0 | 0 |  | #N/A | #N/A | 1 | #N/A | #N/A | #VALUE! | #VALUE! | 0 | 1.4742 | #VALUE! | #VALUE! | #VALUE! | #VALUE! | #VALUE! | #VALUE! | #VALUE! | #VALUE! | #VALUE! | #N/A | #VALUE! | #VALUE! | #VALUE! | 1
0 | 0 | 0 | 0 | #N/A | #N/A | 0 | 0 |  | #N/A | #N/A | 1 | #N/A | #N/A | #VALUE! | #VALUE! | 0 | 1.4742 | #VALUE! | #VALUE! | #VALUE! | #VALUE! | #VALUE! | #VALUE! | #VALUE! | #VALUE! | #VALUE! | #N/A | #VALUE! | #VALUE! | #VALUE! | 1
0 | 0 | 0 | 0 | #N/A | #N/A | 0 | 0 |  | #N/A | #N/A | 1 | #N/A | #N/A | #VALUE! | #VALUE! | 0 | 1.4742 | #VALUE! | #VALUE! | #VALUE! | #VALUE! | #VALUE! | #VALUE! | #VALUE! | #VALUE! | #VALUE! | #N/A | #VALUE! | #VALUE! | #VALUE! | 1
0 | 0 | 0 | 0 | #N/A | #N/A | 0 | 0 |  | #N/A | #N/A | 1 | #N/A | #N/A | #VALUE! | #VALUE! | 0 | 1.4742 | #VALUE! | #VALUE! | #VALUE! | #VALUE! | #VALUE! | #VALUE! | #VALUE! | #VALUE! | #VALUE! | #N/A | #VALUE! | #VALUE! | #VALUE! | 1
0 | 0 | 0 | 0 | #N/A | #N/A | 0 | 0 |  | #N/A | #N/A | 1 | #N/A | #N/A | #VALUE! | #VALUE! | 0 | 1.4742 | #VALUE! | #VALUE! | #VALUE! | #VALUE! | #VALUE! | #VALUE! | #VALUE! | #VALUE! | #VALUE! | #N/A | #VALUE! | #VALUE! | #VALUE! | 1
0 | 0 | 0 | 0 | #N/A | #N/A | 0 | 0 |  | #N/A | #N/A | 1 | #N/A | #N/A | #VALUE! | #VALUE! | 0 | 1.4742 | #VALUE! | #VALUE! | #VALUE! | #VALUE! | #VALUE! | #VALUE! | #VALUE! | #VALUE! | #VALUE! | #N/A | #VALUE! | #VALUE! | #VALUE! | 1
0 | 0 | 0 | 0 | #N/A | #N/A | 0 | 0 |  | #N/A | #N/A | 1 | #N/A | #N/A | #VALUE! | #VALUE! | 0 | 0 | #VALUE! | #VALUE! | #VALUE! | #VALUE! | #VALUE! | #VALUE! | #VALUE! | #VALUE! | #VALUE! | #N/A | #VALUE! | #VALUE! | #VALUE! | 1
Note on E10: La cota es calculada para mantener la energía específica, si lo requiere puede y debe ser modificada.
Note on I10: tenga en cuenta que al escoger el Tipo de rasante hay que colocar su respectivas dimensiones en Cant obra-tramos (columnas BN 11 y BR 11)
Note on L10: El 1 solo indica que ese pozo ya existe, sin embargo puede estar en más de dos tramos.
Note on M9: Si la casilla de la columna "Super" es resaltada en amarillo, indica que la cota batea entrante está más abajo que la saliente.
Note on M10: La cota es calculada para mantener la energía específica, si lo requiere puede y debe ser modificada.
Note on AG9: 1 tubería llegando h=3 cm, 2 tuberías llegando h=6 cm, 3 tuberías llegando h=9 cm.
Volver al menú

## cimentación
CALCULO ALCANTARILLADO PLUVIAL- NS085 - V3.0
| PROYECTO: |  | CABLE SAN CRISTÓBAL |  |  |  |  | Tipo de Relleno a utilizar: | [5 empty] | Tipo de carga de tráfico |  |  | Tipos de | TC | E´b |  | K
[8 empty] | Relleno mezcla de gravilla y arena lavada de rìo |  |  |  |  | 1 | 1 Camión H20 |  | 1 | Cimentaciòn |  | PSI | kN/m2
| NOTA: POR FAVOR UTILICE UNICAMENTE LAS CASILLAS QUE SE ENCUENTRAN EN COLOR ROJO. | [6 empty] | Recebo |  |  |  |  | 2 | 2 Camiones H20 |  | 2 | modelo 1 | 1 | 2030.5274 | 14000 | 0.105
[8 empty] | Piedra partida |  |  |  |  | 4 | Autopista |  | 3 | modelo 2 | 2 | 1595.4144 | 11000 | 0.1
[8 empty] | Suelos estabilizados |  |  |  |  | 6 | Vía férrea |  | 4 | modelo 3 | 3 | 580.1507 | 4000 | 0.096
| DISEÑO: |  | CONSORCIO CS |  |  |  |  | Materiales provenientes de la excavación |  |  |  |  | 7 | Aeropuerto |  | 5 | modelo 4 | 4 | 2320.6028 | 16000 | 0.1
[8 empty] | Subbase granular |  |  |  |  | 8 | Peatonal |  | 6 | E` = Sc * E`b
[8 empty] | Base granular |  |  |  |  | 9 |  |  |  | E`n = modulo de reacciòn del suelo nativo (psi) |  |  |  | E`= Módulo compuesto de establilidad (kN/m2)
[8 empty] | Arena de peña |  |  |  |  | 10 |  |  |  | E`b = modulo de reacciòn del suelo relleno (psi) |  |  |  | Sc = Factor combinado de soporte del suelo
[17 empty] | Bd = Diametro Zanja (in) |  |  |  | D = ( Diametro nominal) (in)
DISEÑO Y REVISION DE CIMENTACION DE TUBERIAS PVC
Tramo |  | Diam |  | D Exterior | Altura | Pr. Suelo | Tipo de Relleno | Peso Unitario kg/m3 | Tipo de carga |  |  |  |  | Pt |  |  | Rigidez | E`n |  |  |  | E' |  | Tipo de | [23 empty] | Verificaciòn Pandeo ( Wall Bucking ) | [5 empty] | Verificación Rotura (Wall Crushing)
De | A | Nom | Bd | Bc | Rell. H | P |  |  |  | Cl | WL | Pv | Pt | Crítico | DL | K | Tubería |  | E`n / E`b | Bd / D | Sc |  | Deflexión | Cimentación |  | Altura de agua | IV-b ó V | cimentación suelos IV-b ó V |  |  |  |  | D Exterior | Profundidad | R2+H2+1.52 | R2+H2 | H2+1.52 | Cl (H20) | Cl (2 H20) | CL | Impacto | CARGA DE TRÁFICO (WL) (kg / m) | [5 empty] | FS | Rw | B´ | qa | Pandeo´ | Revisión pandeo | sc | Estado de rotura
|  | mm," | m | m | m | kg/m2 |  |  |  |  | kg/m | kg/m2 | kg/m2 | kg/m2 |  |  | PSI | PSI |  |  |  | kN/m2 | %<7,5 | Material | Compactación |  | S/N | E'n | E'c | f | zeta | E' | pie | pie |  |  |  | 1/pie | 1/m | 1/m | I | Peatonal | 1 C.H20 | 2 C.H20 | Autopista | Railway E80 | Airport |  |  |  | kg/m2 | kg/m2 |  | kg/m2 | < 67500kN/m2
|  | 200-S8 | 0.6 | 0.2 | 2.66 | 5187 | 8 | 1950 | 1 | 0.01315 | 95.4285 | 477.1424 | 5664.1424 | 5778.6845 | 1.5 | 0.105 | [7 empty] | 1 |  |  |  |  | 0 | 0 | 0 | 0 | 0.65617 | 8.727 | 78.5188 | 76.2688 | 78.4111 | 0.0040107 | 0.031849 | 0.01315 | 1 | 1.578 | 95.4285 | 231.1289 | no influye la carga | 1436.8106 | 976.2308
131946 | 131946A | 200-S8 | 0.6 | 0.2 | 2.6955 | 5256.225 | 8 | 1950 | 1 | 0.012814 | 92.992 | 464.9599 | 5721.1849 |  |  |  | 57 | 1595 | 0.78551 | 3 | 0.9785 | 13699 | 0.99815 | [5 empty] | 0 | 0 | 0 | 0 | 0.65617 | 8.8435 | 80.5652 | 78.3152 | 80.4576 | 0.0039083 | 0.031248 | 0.012814 | 1 | 1.5377 | 92.992 | 226.7697 | no influye la carga | 1411.3401 | 963.41 | 2.5 | 1 | 0.3076 | 40527.5994 | 5721.1849 | O.K | 164634.8851 | O.K.
|  | 200-S8 | 0.6 | 0.2 | 2.731 | 5325.45 | 8 | 1950 | 1 | 0.012491 | 90.6469 | 453.2345 | 5778.6845 | [5 empty] | 0.79 | [9 empty] | 0 | 0 | 0 | 0 | 0.65617 | 8.96 | 82.6388 | 80.3888 | 82.5311 | 0.0038097 | 0.030666 | 0.012491 | 1 | 1.4989 | 90.6469 | 222.5445 | no influye la carga | 1386.2897 | 950.695
|  | 200-S8 | 0.6 | 0.2 | #VALUE! | #VALUE! | 8 | #VALUE! | 1 | #VALUE! | #VALUE! | #VALUE! | #VALUE! | #VALUE! | 1.5 | 0.105 | [7 empty] | 1 |  |  |  |  | 0 | 0 | 0 | 0 | 0.65617 | #VALUE! | #VALUE! | #VALUE! | #VALUE! | #VALUE! | #VALUE! | #VALUE! | #VALUE! | #VALUE! | #VALUE! | #VALUE! | #VALUE! | #VALUE! | #VALUE!
131946A | 131916 | 200-S8 | 0.6 | 0.2 | #VALUE! | #VALUE! | 8 | 1950 | 1 | #VALUE! | #VALUE! | #VALUE! | #VALUE! |  |  |  | 57 | 1595 | 0.78551 | 3 | 0.9785 | 13699 | #VALUE! |  |  | 0 |  |  | #VALUE! | 0 | 0 | #VALUE! | 0.65617 | #VALUE! | #VALUE! | #VALUE! | #VALUE! | #VALUE! | #VALUE! | #VALUE! | #VALUE! | #VALUE! | #VALUE! | #VALUE! | #VALUE! | #VALUE! | #VALUE! | #VALUE! | #VALUE! | #VALUE! | #VALUE! | #VALUE! | #VALUE! | #VALUE! | #VALUE!
|  | 200-S8 | 0.6 | 0.2 | #VALUE! | #VALUE! | 8 | #VALUE! | 1 | #VALUE! | #VALUE! | #VALUE! | #VALUE! | [5 empty] | 0.79 | [9 empty] | 0 | 0 | 0 | 0 | 0.65617 | #VALUE! | #VALUE! | #VALUE! | #VALUE! | #VALUE! | #VALUE! | #VALUE! | #VALUE! | #VALUE! | #VALUE! | #VALUE! | #VALUE! | #VALUE! | #VALUE!
|  | 200-S8 | 0.6 | 0.2 | 3.37 | 6571.5 | 8 | 1950 | 1 | 0.0082704 | 60.0181 | 300.0907 | 6871.5907 | 6871.5907 | 1.5 | 0.105 | [7 empty] | 1 |  |  |  |  | 0 | 0 | 0 | 0 | 0.65617 | 11.0564 | 124.6023 | 122.3523 | 124.4947 | 0.0025225 | 0.02258 | 0.0082704 | 1 | 0.99245 | 60.0181 | 163.8627 | no influye la carga | 1003.0907 | 739.9309
131916 | 131896 | 200-S8 | 0.6 | 0.2 | 2.8797 | 5615.4072 | 8 | 1950 | 1 | 0.011261 | 81.7218 | 408.6091 | 6024.0163 |  |  |  | 57 | 1595 | 0.78551 | 3 | 0.9785 | 13699 | 1.1869 |  |  | 0 |  |  | 0 | 0 | 0 | 0 | 0.65617 | 9.4478 | 91.619 | 89.369 | 91.5113 | 0.0034346 | 0.02841 | 0.011261 | 1 | 1.3513 | 81.7218 | 206.1727 | no influye la carga | 1285.8473 | 898.5875 | 2.5 | 1 | 0.31603 | 41079.2192 | 6024.0163 | O.K | 39154.3631 | O.K.
|  | 200-S8 | 0.6 | 0.2 | 2.3894 | 4659.3144 | 8 | 1950 | 1 | 0.016201 | 117.5686 | 587.8428 | 5247.1572 | [5 empty] | 0.79 | [9 empty] | 0 | 0 | 0 | 0 | 0.65617 | 7.8392 | 63.8109 | 61.5609 | 63.7033 | 0.0049412 | 0.037141 | 0.016201 | 1 | 1.9441 | 117.5686 | 269.5314 | 230.8574 | 1645.1558 | 1077.4398
|  | 200-S8 | 0.6 | 0.2 | 2.79 | 5440.5 | 8 | 1950 | 1 | 0.01198 | 86.9397 | 434.6984 | 5875.1984 | 5875.1984 | 1.5 | 0.105 | [7 empty] | 1 |  |  |  |  | 0 | 0 | 0 | 0 | 0.65617 | 9.1535 | 86.145 | 83.895 | 86.0374 | 0.0036539 | 0.029737 | 0.01198 | 1 | 1.4376 | 86.9397 | 215.8027 | no influye la carga | 1345.5763 | 929.7974
80268 | 131796 | 200-S8 | 0.6 | 0.2 | 2.6826 | 5231.1187 | 8 | 1950 | 1 | 0.012934 | 93.8648 | 469.3241 | 5700.4429 |  |  |  | 57 | 1595 | 0.78551 | 3 | 0.9785 | 13699 | 1.0148 |  |  | 0 |  |  | 0 | 0 | 0 | 0 | 0.65617 | 8.8013 | 79.8199 | 77.5699 | 79.7122 | 0.003945 | 0.031464 | 0.012934 | 1 | 1.5521 | 93.8648 | 228.3348 | no influye la carga | 1420.5289 | 968.0475 | 2.5 | 1 | 0.30702 | 40489.0701 | 5700.4429 | O.K | 33476.9137 | O.K.
|  | 200-S8 | 0.6 | 0.2 | 2.5752 | 5021.7375 | 8 | 1950 | 1 | 0.014006 | 101.6437 | 508.2184 | 5529.9559 | [5 empty] | 0.79 | [9 empty] | 0 | 0 | 0 | 0 | 0.65617 | 8.449 | 73.743 | 71.493 | 73.6353 | 0.0042719 | 0.033363 | 0.014006 | 1 | 1.6808 | 101.6437 | 242.1172 | 243.8173 | 1499.3371 | 1007.2662
|  | 200-S8 | 0.6 | 0.2 | 3.34 | 6513 | 8 | 1950 | 1 | 0.0084172 | 61.0838 | 305.4192 | 6818.4192 | 7080.2315 | 1.5 | 0.105 | [7 empty] | 1 |  |  |  |  | 0 | 0 | 0 | 0 | 0.65617 | 10.958 | 122.4355 | 120.1855 | 122.3279 | 0.0025673 | 0.022881 | 0.0084172 | 1 | 1.0101 | 61.0838 | 166.0445 | no influye la carga | 1018.3703 | 749.0584
131796 | 131796A | 200-S8 | 0.6 | 0.2 | 3.4135 | 6656.325 | 8 | 1950 | 1 | 0.0080641 | 58.5215 | 292.6075 | 6948.9325 |  |  |  | 57 | 1595 | 0.78551 | 3 | 0.9785 | 13699 | 1.223 |  |  | 0 |  |  | 0 | 0 | 0 | 0 | 0.65617 | 11.1991 | 127.7785 | 125.5285 | 127.6709 | 0.0024596 | 0.022155 | 0.0080641 | 1 | 0.9677 | 58.5215 | 160.7766 | no influye la carga | 981.3802 | 726.8302 | 2.5 | 1 | 0.34115 | 42680.0046 | 6948.9325 | O.K | 40343.1995 | O.K.
|  | 200-S8 | 0.6 | 0.2 | 3.487 | 6799.65 | 8 | 1950 | 1 | 0.0077327 | 56.1163 | 280.5815 | 7080.2315 | [5 empty] | 0.79 | [9 empty] | 0 | 0 | 0 | 0 | 0.65617 | 11.4403 | 133.2378 | 130.9878 | 133.1302 | 0.0023585 | 0.021464 | 0.0077327 | 1 | 0.92793 | 56.1163 | 155.7609 | no influye la carga | 945.8767 | 705.0558
|  | 200-S8 | 0.6 | 0.2 | 2.1 | 4095 | 8 | 1950 | 1 | 0.020787 | 150.8483 | 754.2415 | 4849.2415 | 5958.5204 | 1.5 | 0.105 | [7 empty] | 1 |  |  |  |  | 0 | 0 | 0 | 0 | 0.65617 | 6.8898 | 49.8265 | 47.5765 | 49.7188 | 0.0063399 | 0.04468 | 0.020787 | 1 | 2.4944 | 150.8483 | 324.2451 | 209.3609 | 1897.0279 | 1192.4809
80194 | 78819A | 200-S8 | 0.6 | 0.2 | 2.4702 | 4816.8881 | 8 | 1950 | 1 | 0.015188 | 110.2194 | 551.0968 | 5367.9849 |  |  |  | 57 | 1595 | 0.78551 | 3 | 0.9785 | 13699 | 1.0292 |  |  | 0 |  |  | 0 | 0 | 0 | 0 | 0.65617 | 8.1043 | 68.0378 | 65.7878 | 67.9301 | 0.0046323 | 0.035414 | 0.015188 | 1 | 1.8226 | 110.2194 | 257.0009 | 237.1694 | 1580.2673 | 1046.5733 | 2.5 | 1 | 0.29746 | 39854.0436 | 5367.9849 | O.K | 33951.6831 | O.K.
|  | 200-S8 | 0.6 | 0.2 | 2.8404 | 5538.7761 | 8 | 1950 | 1 | 0.011568 | 83.9489 | 419.7443 | 5958.5204 | [5 empty] | 0.79 | [9 empty] | 0 | 0 | 0 | 0 | 0.65617 | 9.3189 | 89.1994 | 86.9494 | 89.0917 | 0.0035282 | 0.028979 | 0.011568 | 1 | 1.3882 | 83.9489 | 210.304 | no influye la carga | 1311.6972 | 912.1781
|  | 250-S8 | 0.65 | 0.25 | #VALUE! | #VALUE! | 8 | #VALUE! | 1 | #VALUE! | #VALUE! | #VALUE! | #VALUE! | #VALUE! | 1.5 | 0.105 | [7 empty] | 1 |  |  |  |  | 0 | 0 | 0 | 0 | 0.82021 | #VALUE! | #VALUE! | #VALUE! | #VALUE! | #VALUE! | #VALUE! | #VALUE! | #VALUE! | #VALUE! | #VALUE! | #VALUE! | #VALUE! | #VALUE! | #VALUE!
78819A | 131750A | 250-S8 | 0.65 | 0.25 | #VALUE! | #VALUE! | 8 | 1950 | 1 | #VALUE! | #VALUE! | #VALUE! | #VALUE! |  |  |  | 57 | 1595 | 0.78551 | 2.6 | 0.9785 | 13699 | #VALUE! |  |  | 0 |  |  | #VALUE! | 0 | 0 | #VALUE! | 0.82021 | #VALUE! | #VALUE! | #VALUE! | #VALUE! | #VALUE! | #VALUE! | #VALUE! | #VALUE! | #VALUE! | #VALUE! | #VALUE! | #VALUE! | #VALUE! | #VALUE! | #VALUE! | #VALUE! | #VALUE! | #VALUE! | #VALUE! | #VALUE! | #VALUE! | #VALUE!
|  | 250-S8 | 0.65 | 0.25 | #VALUE! | #VALUE! | 8 | #VALUE! | 1 | #VALUE! | #VALUE! | #VALUE! | #VALUE! | [5 empty] | 0.79 | [9 empty] | 0 | 0 | 0 | 0 | 0.82021 | #VALUE! | #VALUE! | #VALUE! | #VALUE! | #VALUE! | #VALUE! | #VALUE! | #VALUE! | #VALUE! | #VALUE! | #VALUE! | #VALUE! | #VALUE! | #VALUE!
|  | 250-S8 | 0.65 | 0.25 | #VALUE! | #VALUE! | 8 | #VALUE! | 1 | #VALUE! | #VALUE! | #VALUE! | #VALUE! | #VALUE! | 1.5 | 0.105 | [7 empty] | 1 |  |  |  |  | 0 | 0 | 0 | 0 | 0.82021 | #VALUE! | #VALUE! | #VALUE! | #VALUE! | #VALUE! | #VALUE! | #VALUE! | #VALUE! | #VALUE! | #VALUE! | #VALUE! | #VALUE! | #VALUE! | #VALUE!
131750A | 131732 | 250-S8 | 0.65 | 0.25 | #VALUE! | #VALUE! | 8 | 1950 | 1 | #VALUE! | #VALUE! | #VALUE! | #VALUE! |  |  |  | 57 | 1595 | 0.78551 | 2.6 | 0.9785 | 13699 | #VALUE! |  |  | 0 |  |  | #VALUE! | 0 | 0 | #VALUE! | 0.82021 | #VALUE! | #VALUE! | #VALUE! | #VALUE! | #VALUE! | #VALUE! | #VALUE! | #VALUE! | #VALUE! | #VALUE! | #VALUE! | #VALUE! | #VALUE! | #VALUE! | #VALUE! | #VALUE! | #VALUE! | #VALUE! | #VALUE! | #VALUE! | #VALUE! | #VALUE!
|  | 250-S8 | 0.65 | 0.25 | #VALUE! | #VALUE! | 8 | #VALUE! | 1 | #VALUE! | #VALUE! | #VALUE! | #VALUE! | [5 empty] | 0.79 | [9 empty] | 0 | 0 | 0 | 0 | 0.82021 | #VALUE! | #VALUE! | #VALUE! | #VALUE! | #VALUE! | #VALUE! | #VALUE! | #VALUE! | #VALUE! | #VALUE! | #VALUE! | #VALUE! | #VALUE! | #VALUE!
|  | 200-S8 | 0.6 | 0.2 | 2.86 | 5577 | 8 | 1950 | 1 | 0.011413 | 82.8269 | 414.1343 | 5991.1343 | 5991.1343 | 1.5 | 0.105 | [7 empty] | 1 |  |  |  |  | 0 | 0 | 0 | 0 | 0.65617 | 9.3832 | 90.4021 | 88.1521 | 90.2945 | 0.0034811 | 0.028693 | 0.011413 | 1 | 1.3696 | 82.8269 | 208.2267 | no influye la carga | 1298.7414 | 905.3829
131732 | 131708 | 200-S8 | 0.6 | 0.2 | 2.0934 | 4082.1924 | 8 | 1950 | 1 | 0.020912 | 151.7591 | 758.7953 | 4840.9877 |  |  |  | 57 | 1595 | 0.78551 | 3 | 0.9785 | 13699 | 1.0349 |  |  | 0 |  |  | 0 | 0 | 0 | 0 | 0.65617 | 6.8682 | 49.53 | 47.28 | 49.4224 | 0.0063782 | 0.044881 | 0.020912 | 1 | 2.5095 | 151.7591 | 325.7035 | 209.032 | 1903.1078 | 1195.1735 | 2.5 | 1 | 0.28095 | 38731.791 | 4840.9877 | O.K | 34137.5173 | O.K.
|  | 200-S8 | 0.6 | 0.2 | 1.3269 | 2587.3848 | 8 | 1950 | 1 | 0.04921 | 357.1149 | 1785.5743 | 4372.9591 | [5 empty] | 0.79 | [9 empty] | 0 | 0 | 0 | 0 | 0.65617 | 4.3532 | 21.3082 | 19.0582 | 21.2006 | 0.015009 | 0.08535 | 0.04921 | 1 | 5.9052 | 357.1149 | 619.3827 | 338.5577 | 2732.0512 | 1534.3229
|  | 200-S8 | 0.6 | 0.2 | 2.08 | 4056 | 8 | 1950 | 1 | 0.021172 | 153.6472 | 768.2358 | 4824.2358 | 5219.0264 | 1.5 | 0.105 | [7 empty] | 1 |  |  |  |  | 0 | 0 | 0 | 0 | 0.65617 | 6.8241 | 48.9266 | 46.6766 | 48.819 | 0.0064575 | 0.045297 | 0.021172 | 1 | 2.5407 | 153.6472 | 328.7211 | 208.3972 | 1915.5931 | 1200.6913
131732A | 131732 | 200-S8 | 0.6 | 0.2 | 2.2251 | 4338.9664 | 8 | 1950 | 1 | 0.018594 | 134.9386 | 674.6931 | 5013.6595 |  |  |  | 57 | 1595 | 0.78551 | 3 | 0.9785 | 13699 | 0.90148 |  |  | 0 |  |  | 0 | 0 | 0 | 0 | 0.65617 | 7.3002 | 55.651 | 53.401 | 55.5434 | 0.0056713 | 0.041127 | 0.018594 | 1 | 2.2313 | 134.9386 | 298.4578 | 217.4864 | 1784.3307 | 1141.8827 | 2.5 | 1 | 0.28666 | 39123.3231 | 5013.6595 | O.K | 29738.0423 | O.K.
|  | 200-S8 | 0.6 | 0.2 | 2.3702 | 4621.9329 | 8 | 1950 | 1 | 0.016456 | 119.4187 | 597.0935 | 5219.0264 | [5 empty] | 0.79 | [9 empty] | 0 | 0 | 0 | 0 | 0.65617 | 7.7763 | 62.8288 | 60.5788 | 62.7211 | 0.005019 | 0.037572 | 0.016456 | 1 | 1.9747 | 119.4187 | 272.6564 | 229.2816 | 1660.8911 | 1084.8429
|  | 200-S8 | 0.6 | 0.2 | 2.45 | 4777.5 | 8 | 1950 | 1 | 0.015432 | 111.9911 | 559.9553 | 5337.4553 | 5337.4553 | 1.5 | 0.105 | [7 empty] | 1 |  |  |  |  | 0 | 0 | 0 | 0 | 0.65617 | 8.0381 | 66.968 | 64.718 | 66.8604 | 0.0047068 | 0.035833 | 0.015432 | 1 | 1.8519 | 111.9911 | 260.0395 | 235.6602 | 1596.2703 | 1054.2375
80265 | 80265A | 200-S8 | 0.6 | 0.2 | 2.3276 | 4538.82 | 8 | 1950 | 1 | 0.017044 | 123.6903 | 618.4516 | 5157.2716 |  |  |  | 57 | 1595 | 0.78551 | 3 | 0.9785 | 13699 | 0.92194 |  |  | 0 |  |  | 0 | 0 | 0 | 0 | 0.65617 | 7.6365 | 60.6735 | 58.4235 | 60.5659 | 0.0051985 | 0.03856 | 0.017044 | 1 | 2.0453 | 123.6903 | 279.8293 | 225.7416 | 1696.351 | 1101.4131 | 2.5 | 1 | 0.29115 | 39428.6003 | 5157.2716 | O.K | 30412.8509 | O.K.
|  | 200-S8 | 0.6 | 0.2 | 2.2052 | 4300.14 | 8 | 1950 | 1 | 0.01892 | 137.2992 | 686.4958 | 4986.6358 | [5 empty] | 0.79 | [9 empty] | 0 | 0 | 0 | 0 | 0.65617 | 7.2349 | 54.7015 | 52.4515 | 54.5939 | 0.0057705 | 0.04166 | 0.01892 | 1 | 2.2703 | 137.2992 | 302.3231 | 216.001 | 1801.8729 | 1149.8473
|  | 200-S8 | 0.6 | 0.2 | #VALUE! | #VALUE! | 0 | #VALUE! | 0 | 0 | #VALUE! | #VALUE! | #VALUE! | #VALUE! | 1.5 | 0.1 | [12 empty] | 0 | 0 | 0 | 0 | 0.65617 | #VALUE! | #VALUE! | #VALUE! | #VALUE! | #VALUE! | #VALUE! | #VALUE! | #VALUE! | #VALUE! | #VALUE! | #VALUE! | #VALUE! | #VALUE! | #VALUE!
80265A | 131732B | 200-S8 | 0.6 | 0.2 | #VALUE! | #VALUE! |  | 0 |  | 0 | #VALUE! | #VALUE! | #VALUE! |  |  |  | 57 |  | 0 | 3 | 0.8 | 0 | #VALUE! |  |  | 0 |  |  | #VALUE! | 0 | 0 | #VALUE! | 0.65617 | #VALUE! | #VALUE! | #VALUE! | #VALUE! | #VALUE! | #VALUE! | #VALUE! | #VALUE! | #VALUE! | #VALUE! | #VALUE! | #VALUE! | #VALUE! | #VALUE! | 0 | 0 | 0 | 0 | 0 | 0 | 0 | 0
|  | 200-S8 | 0.6 | 0.2 | #VALUE! | #VALUE! | 0 | #VALUE! | 0 | 0 | #VALUE! | #VALUE! | #VALUE! | [5 empty] | 0 | [9 empty] | 0 | 0 | 0 | 0 | 0.65617 | #VALUE! | #VALUE! | #VALUE! | #VALUE! | #VALUE! | #VALUE! | #VALUE! | #VALUE! | #VALUE! | #VALUE! | #VALUE! | #VALUE! | #VALUE! | #VALUE!
|  | 200-S8 | 0.6 | 0.2 | #VALUE! | #VALUE! | 0 | #VALUE! | 0 | 0 | #VALUE! | #VALUE! | #VALUE! | #VALUE! | 1.5 | 0.1 | [12 empty] | 0 | 0 | 0 | 0 | 0.65617 | #VALUE! | #VALUE! | #VALUE! | #VALUE! | #VALUE! | #VALUE! | #VALUE! | #VALUE! | #VALUE! | #VALUE! | #VALUE! | #VALUE! | #VALUE! | #VALUE!
131732B | 131732 | 200-S8 | 0.6 | 0.2 | #VALUE! | #VALUE! |  | 0 |  | 0 | #VALUE! | #VALUE! | #VALUE! |  |  |  | 57 |  | 0 | 3 | 0.8 | 0 | #VALUE! | [5 empty] | #VALUE! | 0 | 0 | #VALUE! | 0.65617 | #VALUE! | #VALUE! | #VALUE! | #VALUE! | #VALUE! | #VALUE! | #VALUE! | #VALUE! | #VALUE! | #VALUE! | #VALUE! | #VALUE! | #VALUE! | #VALUE! | 0 | 0 | 0 | 0 | 0 | 0 | 0 | 0
|  | 200-S8 | 0.6 | 0.2 | #VALUE! | #VALUE! | 0 | #VALUE! | 0 | 0 | #VALUE! | #VALUE! | #VALUE! | [5 empty] | 0 | [9 empty] | 0 | 0 | 0 | 0 | 0.65617 | #VALUE! | #VALUE! | #VALUE! | #VALUE! | #VALUE! | #VALUE! | #VALUE! | #VALUE! | #VALUE! | #VALUE! | #VALUE! | #VALUE! | #VALUE! | #VALUE!
|  | 200-S8 | 0.6 | 0.2 | 2.66 | 5187 | 8 | 1950 | 1 | 0.01315 | 95.4285 | 477.1424 | 5664.1424 | 5664.1424 | 1.5 | 0.1 | [12 empty] | 0 | 0 | 0 | 0 | 0.65617 | 8.727 | 78.5188 | 76.2688 | 78.4111 | 0.0040107 | 0.031849 | 0.01315 | 1 | 1.578 | 95.4285 | 231.1289 | no influye la carga | 1436.8106 | 976.2308
130416 | 130362 | 200-S8 | 0.6 | 0.2 | 2.1629 | 4217.655 | 8 | 1950 | 1 | 0.019639 | 142.5215 | 712.6076 | 4930.2626 |  |  |  | 57 | 1595 | 0 | 3 | 0.8 | 0 | 14.2287 | [5 empty] | 0 | 0 | 0 | 0 | 0.65617 | 7.0961 | 52.7127 | 50.4627 | 52.605 | 0.0059899 | 0.042831 | 0.019639 | 1 | 2.3567 | 142.5215 | 310.8245 | 213.0556 | 1839.6322 | 1166.8781 | 0 | 0 | 0 | 0 | 0 | 0 | 0 | 0
|  | 200-S8 | 0.6 | 0.2 | 1.6658 | 3248.31 | 8 | 1950 | 1 | 0.032295 | 234.3657 | 1171.8286 | 4420.1386 | [5 empty] | 0 | [9 empty] | 0 | 0 | 0 | 0 | 0.65617 | 5.4652 | 32.2263 | 29.9763 | 32.1187 | 0.00985 | 0.062234 | 0.032295 | 1 | 3.8754 | 234.3657 | 451.6296 | 228.2893 | 2335.5013 | 1378.2821
|  | 200-S8 | 0.6 | 0.2 | #VALUE! | #VALUE! | 8 | #VALUE! | 1 | #VALUE! | #VALUE! | #VALUE! | #VALUE! | #VALUE! | 1.5 | 0.105 | [7 empty] | 1 |  |  |  |  | 0 | 0 | 0 | 0 | 0.65617 | #VALUE! | #VALUE! | #VALUE! | #VALUE! | #VALUE! | #VALUE! | #VALUE! | #VALUE! | #VALUE! | #VALUE! | #VALUE! | #VALUE! | #VALUE! | #VALUE!
130362 | 130317A | 200-S8 | 0.6 | 0.2 | #VALUE! | #VALUE! | 8 | 1950 | 1 | #VALUE! | #VALUE! | #VALUE! | #VALUE! |  |  |  | 57 | 1595 | 0.78551 | 3 | 0.9785 | 13699 | #VALUE! | [5 empty] | #VALUE! | 0 | 0 | #VALUE! | 0.65617 | #VALUE! | #VALUE! | #VALUE! | #VALUE! | #VALUE! | #VALUE! | #VALUE! | #VALUE! | #VALUE! | #VALUE! | #VALUE! | #VALUE! | #VALUE! | #VALUE! | #VALUE! | #VALUE! | #VALUE! | #VALUE! | #VALUE! | #VALUE! | #VALUE! | #VALUE!
|  | 200-S8 | 0.6 | 0.2 | #VALUE! | #VALUE! | 8 | #VALUE! | 1 | #VALUE! | #VALUE! | #VALUE! | #VALUE! | [5 empty] | 0.79 | [9 empty] | 0 | 0 | 0 | 0 | 0.65617 | #VALUE! | #VALUE! | #VALUE! | #VALUE! | #VALUE! | #VALUE! | #VALUE! | #VALUE! | #VALUE! | #VALUE! | #VALUE! | #VALUE! | #VALUE! | #VALUE!
|  | 200-S8 | 0.6 | 0.2 | #VALUE! | #VALUE! | 8 | #VALUE! | 1 | #VALUE! | #VALUE! | #VALUE! | #VALUE! | #VALUE! | 1.5 | 0.105 | [7 empty] | 1 |  |  |  |  | 0 | 0 | 0 | 0 | 0.65617 | #VALUE! | #VALUE! | #VALUE! | #VALUE! | #VALUE! | #VALUE! | #VALUE! | #VALUE! | #VALUE! | #VALUE! | #VALUE! | #VALUE! | #VALUE! | #VALUE!
130317A | 130317 | 200-S8 | 0.6 | 0.2 | #VALUE! | #VALUE! | 8 | 1950 | 1 | #VALUE! | #VALUE! | #VALUE! | #VALUE! |  |  |  | 57 | 1595 | 0.78551 | 3 | 0.9785 | 13699 | #VALUE! | [5 empty] | #VALUE! | 0 | 0 | #VALUE! | 0.65617 | #VALUE! | #VALUE! | #VALUE! | #VALUE! | #VALUE! | #VALUE! | #VALUE! | #VALUE! | #VALUE! | #VALUE! | #VALUE! | #VALUE! | #VALUE! | #VALUE! | #VALUE! | #VALUE! | #VALUE! | #VALUE! | #VALUE! | #VALUE! | #VALUE! | #VALUE!
|  | 200-S8 | 0.6 | 0.2 | #VALUE! | #VALUE! | 8 | #VALUE! | 1 | #VALUE! | #VALUE! | #VALUE! | #VALUE! | [5 empty] | 0.79 | [9 empty] | 0 | 0 | 0 | 0 | 0.65617 | #VALUE! | #VALUE! | #VALUE! | #VALUE! | #VALUE! | #VALUE! | #VALUE! | #VALUE! | #VALUE! | #VALUE! | #VALUE! | #VALUE! | #VALUE! | #VALUE!
|  | 200-S8 | 0.6 | 0.2 | 1.88 | 3666 | 8 | 1950 | 1 | 0.025688 | 186.4179 | 932.0894 | 4598.0894 | 4598.0894 | 1.5 | 0.105 | [7 empty] | 1 |  |  |  |  | 0 | 0 | 0 | 0 | 0.65617 | 6.168 | 40.4016 | 38.1516 | 40.294 | 0.0078348 | 0.052359 | 0.025688 | 1 | 3.0826 | 186.4179 | 379.9667 | 206.7223 | 2109.7843 | 1284.6434
130317 | 130287 | 200-S8 | 0.6 | 0.2 | 1.8629 | 3632.7038 | 8 | 1950 | 1 | 0.026138 | 189.6829 | 948.4144 | 4581.1182 |  |  |  | 57 | 1595 | 0.78551 | 3 | 0.9785 | 13699 | 0.79423 | [5 empty] | 0 | 0 | 0 | 0 | 0.65617 | 6.112 | 39.7137 | 37.4637 | 39.606 | 0.0079721 | 0.053047 | 0.026138 | 1 | 3.1366 | 189.6829 | 384.9649 | 207.4167 | 2127.0946 | 1291.9665 | 2.5 | 1 | 0.27112 | 38048.5378 | 4581.1182 | O.K | 26199.9399 | O.K.
|  | 200-S8 | 0.6 | 0.2 | 1.8459 | 3599.4075 | 8 | 1950 | 1 | 0.0266 | 193.033 | 965.1648 | 4564.5723 | [5 empty] | 0.79 | [9 empty] | 0 | 0 | 0 | 0 | 0.65617 | 6.0559 | 39.032 | 36.782 | 38.9244 | 0.0081129 | 0.053751 | 0.0266 | 1 | 3.1919 | 193.033 | 390.0746 | 208.2687 | 2144.5217 | 1299.314
|  | 200-S8 | 0.6 | 0.2 | 2.2 | 4290 | 8 | 1950 | 1 | 0.019006 | 137.9257 | 689.6286 | 4979.6286 | 4979.6286 | 1.5 | 0.105 | [7 empty] | 1 |  |  |  |  | 0 | 0 | 0 | 0 | 0.65617 | 7.2178 | 54.455 | 52.205 | 54.3473 | 0.0057968 | 0.041801 | 0.019006 | 1 | 2.2807 | 137.9257 | 303.3467 | 215.6226 | 1806.4786 | 1151.9328
VICS-141 | 79879 | 200-S8 | 0.6 | 0.2 | 2.0583 | 4013.685 | 8 | 1950 | 1 | 0.021603 | 156.7717 | 783.8587 | 4797.5437 |  |  |  | 57 | 1595 | 0.78551 | 3 | 0.9785 | 13699 | 0.86013 | [5 empty] | 0 | 0 | 0 | 0 | 0.65617 | 6.753 | 47.96 | 45.71 | 47.8524 | 0.0065889 | 0.045983 | 0.021603 | 1 | 2.5923 | 156.7717 | 333.698 | 207.4847 | 1935.9098 | 1209.6376 | 2.5 | 1 | 0.27944 | 38627.4722 | 4797.5437 | O.K | 28373.9519 | O.K.
|  | 200-S8 | 0.6 | 0.2 | 1.9166 | 3737.37 | 8 | 1950 | 1 | 0.024761 | 179.6931 | 898.4656 | 4635.8356 | [5 empty] | 0.79 | [9 empty] | 0 | 0 | 0 | 0 | 0.65617 | 6.2881 | 41.8973 | 39.6473 | 41.7897 | 0.0075522 | 0.050932 | 0.024761 | 1 | 2.9714 | 179.6931 | 369.6137 | 205.7386 | 2073.0719 | 1269.029
|  | 200-S8 | 0.6 | 0.2 | #VALUE! | #VALUE! | 8 | #VALUE! | 1 | #VALUE! | #VALUE! | #VALUE! | #VALUE! | #VALUE! | 1.5 | 0.105 | [7 empty] | 1 |  |  |  |  | 0 | 0 | 0 | 0 | 0.65617 | #VALUE! | #VALUE! | #VALUE! | #VALUE! | #VALUE! | #VALUE! | #VALUE! | #VALUE! | #VALUE! | #VALUE! | #VALUE! | #VALUE! | #VALUE! | #VALUE!
79879 | 130362 | 200-S8 | 0.6 | 0.2 | #VALUE! | #VALUE! | 8 | 1950 | 1 | #VALUE! | #VALUE! | #VALUE! | #VALUE! |  |  |  | 57 | 1595 | 0.78551 | 3 | 0.9785 | 13699 | #VALUE! | [5 empty] | #VALUE! | 0 | 0 | #VALUE! | 0.65617 | #VALUE! | #VALUE! | #VALUE! | #VALUE! | #VALUE! | #VALUE! | #VALUE! | #VALUE! | #VALUE! | #VALUE! | #VALUE! | #VALUE! | #VALUE! | #VALUE! | #VALUE! | #VALUE! | #VALUE! | #VALUE! | #VALUE! | #VALUE! | #VALUE! | #VALUE!
|  | 200-S8 | 0.6 | 0.2 | #VALUE! | #VALUE! | 8 | #VALUE! | 1 | #VALUE! | #VALUE! | #VALUE! | #VALUE! | [5 empty] | 0.79 | [9 empty] | 0 | 0 | 0 | 0 | 0.65617 | #VALUE! | #VALUE! | #VALUE! | #VALUE! | #VALUE! | #VALUE! | #VALUE! | #VALUE! | #VALUE! | #VALUE! | #VALUE! | #VALUE! | #VALUE! | #VALUE!
|  | 200-S8 | 0.6 | 0.2 | 1.37 | 2671.5 | 8 | 1950 | 1 | 0.04642 | 336.8672 | 1684.336 | 4355.836 | 4407.3873 | 1.5 | 0.105 | [7 empty] | 1 |  |  |  |  | 0 | 0 | 0 | 0 | 0.65617 | 4.4948 | 22.5604 | 20.3104 | 22.4528 | 0.014158 | 0.081746 | 0.04642 | 1 | 5.5704 | 336.8672 | 593.2312 | 318.1076 | 2678.8139 | 1513.928
130317 | 130251 | 200-S8 | 0.6 | 0.2 | 1.5073 | 2939.3266 | 8 | 1950 | 1 | 0.038925 | 282.4816 | 1412.408 | 4351.7346 |  |  |  | 57 | 1595 | 0.78551 | 3 | 0.9785 | 13699 | 0.76129 | [5 empty] | 0 | 0 | 0 | 0 | 0.65617 | 4.9454 | 26.8143 | 24.5643 | 26.7066 | 0.011872 | 0.071658 | 0.038925 | 1 | 4.671 | 282.4816 | 520.0203 | 266.2039 | 2514.7362 | 1450.0304 | 2.5 | 1 | 0.2564 | 37000.8548 | 4351.7346 | O.K | 25113.3181 | O.K.
|  | 200-S8 | 0.6 | 0.2 | 1.6447 | 3207.1533 | 8 | 1950 | 1 | 0.033078 | 240.0468 | 1200.234 | 4407.3873 | [5 empty] | 0.79 | [9 empty] | 0 | 0 | 0 | 0 | 0.65617 | 5.396 | 31.4742 | 29.2242 | 31.3666 | 0.010089 | 0.063371 | 0.033078 | 1 | 3.9694 | 240.0468 | 459.8838 | 232.1321 | 2358.7642 | 1387.7173
|  | 200-S8 | 0.6 | 0.2 | 1.3 | 2535 | 8 | 1950 | 1 | 0.051072 | 370.6312 | 1853.1558 | 4388.1558 | 4651.6705 | 1.5 | 0.105 | [7 empty] | 1 |  |  |  |  | 0 | 0 | 0 | 0 | 0.65617 | 4.2651 | 20.5486 | 18.2986 | 20.441 | 0.015577 | 0.087709 | 0.051072 | 1 | 6.1287 | 370.6312 | 636.5059 | 352.3696 | 2765.6234 | 1547.1033
130178 | 130251 | 200-S8 | 0.6 | 0.2 | 1.6157 | 3150.6735 | 8 | 1950 | 1 | 0.034198 | 248.1781 | 1240.8903 | 4391.5638 |  |  |  | 57 | 1595 | 0.78551 | 3 | 0.9785 | 13699 | 0.80348 | [5 empty] | 0 | 0 | 0 | 0 | 0.65617 | 5.301 | 30.4577 | 28.2077 | 30.3501 | 0.010431 | 0.064987 | 0.034198 | 1 | 4.1038 | 248.1781 | 471.6136 | 237.9798 | 2390.9919 | 1400.7262 | 2.5 | 1 | 0.26083 | 37319.3061 | 4391.5638 | O.K | 26505.2451 | O.K.
|  | 200-S8 | 0.6 | 0.2 | 1.9315 | 3766.347 | 8 | 1950 | 1 | 0.024399 | 177.0647 | 885.3235 | 4651.6705 | [5 empty] | 0.79 | [9 empty] | 0 | 0 | 0 | 0 | 0.65617 | 6.3368 | 42.5128 | 40.2628 | 42.4052 | 0.0074417 | 0.050371 | 0.024399 | 1 | 2.9279 | 177.0647 | 365.5454 | 205.5257 | 2058.3181 | 1262.7215
|  | 200-S8 | 0.6 | 0.2 | #VALUE! | #VALUE! | 8 | #VALUE! | 1 | #VALUE! | #VALUE! | #VALUE! | #VALUE! | #VALUE! | 1.5 | 0.105 | [7 empty] | 1 |  |  |  |  | 0 | 0 | 0 | 0 | 0.65617 | #VALUE! | #VALUE! | #VALUE! | #VALUE! | #VALUE! | #VALUE! | #VALUE! | #VALUE! | #VALUE! | #VALUE! | #VALUE! | #VALUE! | #VALUE! | #VALUE!
130251 | 130236 | 200-S8 | 0.6 | 0.2 | #VALUE! | #VALUE! | 8 | 1950 | 1 | #VALUE! | #VALUE! | #VALUE! | #VALUE! |  |  |  | 57 | 1595 | 0.78551 | 3 | 0.9785 | 13699 | #VALUE! | [5 empty] | #VALUE! | 0 | 0 | #VALUE! | 0.65617 | #VALUE! | #VALUE! | #VALUE! | #VALUE! | #VALUE! | #VALUE! | #VALUE! | #VALUE! | #VALUE! | #VALUE! | #VALUE! | #VALUE! | #VALUE! | #VALUE! | #VALUE! | #VALUE! | #VALUE! | #VALUE! | #VALUE! | #VALUE! | #VALUE! | #VALUE!
|  | 200-S8 | 0.6 | 0.2 | #VALUE! | #VALUE! | 8 | #VALUE! | 1 | #VALUE! | #VALUE! | #VALUE! | #VALUE! | [5 empty] | 0.79 | [9 empty] | 0 | 0 | 0 | 0 | 0.65617 | #VALUE! | #VALUE! | #VALUE! | #VALUE! | #VALUE! | #VALUE! | #VALUE! | #VALUE! | #VALUE! | #VALUE! | #VALUE! | #VALUE! | #VALUE! | #VALUE!
|  | 200-S8 | 0.6 | 0.2 | 1.46 | 2847 | 8 | 1950 | 1 | 0.041295 | 299.6786 | 1498.3931 | 4345.3931 | 4347.7922 | 1.5 | 0.105 | [7 empty] | 1 |  |  |  |  | 0 | 0 | 0 | 0 | 0.65617 | 4.79 | 25.302 | 23.052 | 25.1944 | 0.012595 | 0.074912 | 0.041295 | 1 | 4.9554 | 299.6786 | 543.6374 | 281.9332 | 2570.3719 | 1471.8786
79879 | 130234 | 200-S8 | 0.6 | 0.2 | 1.4331 | 2794.5528 | 8 | 1950 | 1 | 0.042736 | 310.1371 | 1550.6855 | 4345.2383 |  |  |  | 57 | 1595 | 0.78551 | 3 | 0.9785 | 13699 | 0.751 | [5 empty] | 0 | 0 | 0 | 0 | 0.65617 | 4.7018 | 24.4644 | 22.2144 | 24.3568 | 0.013035 | 0.076862 | 0.042736 | 1 | 5.1284 | 310.1371 | 557.7889 | 291.8582 | 2602.4086 | 1484.3735 | 2.5 | 1 | 0.25339 | 36783.2007 | 4345.2383 | O.K | 24773.7445 | O.K.
|  | 200-S8 | 0.6 | 0.2 | 1.4062 | 2742.1056 | 8 | 1950 | 1 | 0.044252 | 321.1373 | 1605.6866 | 4347.7922 | [5 empty] | 0.79 | [9 empty] | 0 | 0 | 0 | 0 | 0.65617 | 4.6135 | 23.6424 | 21.3924 | 23.5348 | 0.013497 | 0.078889 | 0.044252 | 1 | 5.3102 | 321.1373 | 572.5009 | 302.5281 | 2634.7605 | 1496.9292
|  | 250-S8 | 0.65 | 0.25 | 1.61 | 3139.5 | 8 | 1950 | 1 | 0.042958 | 311.746 | 1246.984 | 4386.484 | 5616.3027 | 1.5 | 0.105 | [7 empty] | 1 |  |  |  |  | 0 | 0 | 0 | 0 | 0.82021 | 5.2822 | 30.3193 | 28.0693 | 30.1511 | 0.013102 | 0.081644 | 0.042958 | 1 | 5.155 | 311.746 | 592.4888 | 299.0219 | 2996.7616 | 1754.1351
79872 | 130234 | 250-S8 | 0.65 | 0.25 | 2.1201 | 4134.195 | 8 | 1950 | 1 | 0.025486 | 184.949 | 739.7961 | 4873.9911 |  |  |  | 57 | 1595 | 0.78551 | 2.6 | 0.9785 | 13699 | 0.97011 | [5 empty] | 0 | 0 | 0 | 0 | 0.82021 | 6.9557 | 50.8001 | 48.5501 | 50.6319 | 0.0077731 | 0.055093 | 0.025486 | 1 | 3.0583 | 184.949 | 399.8132 | 263.0482 | 2348.1545 | 1480.3291 | 2.5 | 1 | 0.2821 | 38811.0185 | 4873.9911 | O.K | 49024.9886 | O.K.
|  | 250-S8 | 0.65 | 0.25 | 2.6302 | 5128.89 | 8 | 1950 | 1 | 0.016791 | 121.8532 | 487.4127 | 5616.3027 | [5 empty] | 0.79 | [9 empty] | 0 | 0 | 0 | 0 | 0.82021 | 8.6293 | 76.8824 | 74.6324 | 76.7142 | 0.0051213 | 0.04046 | 0.016791 | 1 | 2.0149 | 121.8532 | 293.6205 | no influye la carga | 1823.1481 | 1233.8434
|  | 250-S8 | 0.65 | 0.25 | #VALUE! | #VALUE! | 8 | #VALUE! | 1 | #VALUE! | #VALUE! | #VALUE! | #VALUE! | #VALUE! | 1.5 | 0.105 | [7 empty] | 1 |  |  |  |  | 0 | 0 | 0 | 0 | 0.82021 | #VALUE! | #VALUE! | #VALUE! | #VALUE! | #VALUE! | #VALUE! | #VALUE! | #VALUE! | #VALUE! | #VALUE! | #VALUE! | #VALUE! | #VALUE! | #VALUE!
130234 | VICS-130A | 250-S8 | 0.65 | 0.25 | #VALUE! | #VALUE! | 8 | 1950 | 1 | #VALUE! | #VALUE! | #VALUE! | #VALUE! |  |  |  | 57 | 1595 | 0.78551 | 2.6 | 0.9785 | 13699 | #VALUE! | [5 empty] | #VALUE! | 0 | 0 | #VALUE! | 0.82021 | #VALUE! | #VALUE! | #VALUE! | #VALUE! | #VALUE! | #VALUE! | #VALUE! | #VALUE! | #VALUE! | #VALUE! | #VALUE! | #VALUE! | #VALUE! | #VALUE! | #VALUE! | #VALUE! | #VALUE! | #VALUE! | #VALUE! | #VALUE! | #VALUE! | #VALUE!
|  | 250-S8 | 0.65 | 0.25 | #VALUE! | #VALUE! | 8 | #VALUE! | 1 | #VALUE! | #VALUE! | #VALUE! | #VALUE! | [5 empty] | 0.79 | [9 empty] | 0 | 0 | 0 | 0 | 0.82021 | #VALUE! | #VALUE! | #VALUE! | #VALUE! | #VALUE! | #VALUE! | #VALUE! | #VALUE! | #VALUE! | #VALUE! | #VALUE! | #VALUE! | #VALUE! | #VALUE!
|  | 250-S8 | 0.65 | 0.25 | #VALUE! | #VALUE! | 8 | #VALUE! | 1 | #VALUE! | #VALUE! | #VALUE! | #VALUE! | #VALUE! | 1.5 | 0.105 | [7 empty] | 1 |  |  |  |  | 0 | 0 | 0 | 0 | 0.82021 | #VALUE! | #VALUE! | #VALUE! | #VALUE! | #VALUE! | #VALUE! | #VALUE! | #VALUE! | #VALUE! | #VALUE! | #VALUE! | #VALUE! | #VALUE! | #VALUE!
VICS-130A | 130178 | 250-S8 | 0.65 | 0.25 | #VALUE! | #VALUE! | 8 | 1950 | 1 | #VALUE! | #VALUE! | #VALUE! | #VALUE! |  |  |  | 57 | 1595 | 0.78551 | 2.6 | 0.9785 | 13699 | #VALUE! | [5 empty] | #VALUE! | 0 | 0 | #VALUE! | 0.82021 | #VALUE! | #VALUE! | #VALUE! | #VALUE! | #VALUE! | #VALUE! | #VALUE! | #VALUE! | #VALUE! | #VALUE! | #VALUE! | #VALUE! | #VALUE! | #VALUE! | #VALUE! | #VALUE! | #VALUE! | #VALUE! | #VALUE! | #VALUE! | #VALUE! | #VALUE!
|  | 250-S8 | 0.65 | 0.25 | #VALUE! | #VALUE! | 8 | #VALUE! | 1 | #VALUE! | #VALUE! | #VALUE! | #VALUE! | [5 empty] | 0.79 | [9 empty] | 0 | 0 | 0 | 0 | 0.82021 | #VALUE! | #VALUE! | #VALUE! | #VALUE! | #VALUE! | #VALUE! | #VALUE! | #VALUE! | #VALUE! | #VALUE! | #VALUE! | #VALUE! | #VALUE! | #VALUE!
|  | 250-S8 | 0.65 | 0.25 | #VALUE! | #VALUE! | 8 | #VALUE! | 1 | #VALUE! | #VALUE! | #VALUE! | #VALUE! | #VALUE! | 1.5 | 0.105 | [7 empty] | 1 |  |  |  |  | 0 | 0 | 0 | 0 | 0.82021 | #VALUE! | #VALUE! | #VALUE! | #VALUE! | #VALUE! | #VALUE! | #VALUE! | #VALUE! | #VALUE! | #VALUE! | #VALUE! | #VALUE! | #VALUE! | #VALUE!
130178 | VICS-132 | 250-S8 | 0.65 | 0.25 | #VALUE! | #VALUE! | 8 | 1950 | 1 | #VALUE! | #VALUE! | #VALUE! | #VALUE! |  |  |  | 57 | 1595 | 0.78551 | 2.6 | 0.9785 | 13699 | #VALUE! | [5 empty] | #VALUE! | 0 | 0 | #VALUE! | 0.82021 | #VALUE! | #VALUE! | #VALUE! | #VALUE! | #VALUE! | #VALUE! | #VALUE! | #VALUE! | #VALUE! | #VALUE! | #VALUE! | #VALUE! | #VALUE! | #VALUE! | #VALUE! | #VALUE! | #VALUE! | #VALUE! | #VALUE! | #VALUE! | #VALUE! | #VALUE!
|  | 250-S8 | 0.65 | 0.25 | #VALUE! | #VALUE! | 8 | #VALUE! | 1 | #VALUE! | #VALUE! | #VALUE! | #VALUE! | [5 empty] | 0.79 | [9 empty] | 0 | 0 | 0 | 0 | 0.82021 | #VALUE! | #VALUE! | #VALUE! | #VALUE! | #VALUE! | #VALUE! | #VALUE! | #VALUE! | #VALUE! | #VALUE! | #VALUE! | #VALUE! | #VALUE! | #VALUE!
|  | 200-S8 | 0.6 | 0.2 | 1.52 | 0 | 0 | 0 | 0 | 0 | 0 | 0 | 0 | 0 | 1.5 | 0.1 | [12 empty] | 0 | 0 | 0 | 0 | 0.65617 | 4.9869 | 27.2266 | 24.9766 | 27.1189 | 0.011689 | 0.070825 | 0.038326 | 1 | 4.5991 | 278.1305 | 513.9762 | 262.3643 | 2500.0316 | 1444.2236
130112 | 130178 | 200-S8 | 0.6 | 0.2 | 1.592 | 0 |  | 0 |  | 0 | 0 | 0 | 0 |  |  |  | 57 | 0 | 0 | 3 | 0.8 | 0 | 0 | [5 empty] | 0 | 0 | 0 | 0 | 0.65617 | 5.2231 | 29.6384 | 27.3884 | 29.5307 | 0.010723 | 0.066361 | 0.035158 | 1 | 4.219 | 255.1449 | 481.5853 | 243.2835 | 2417.6588 | 1411.4368 | 0 | 0 | 0 | 0 | 0 | 0 | 0 | 0
|  | 200-S8 | 0.6 | 0.2 | 1.664 | 0 | 0 | 0 | 0 | 0 | 0 | 0 | 0 | [5 empty] | 0 | [9 empty] | 0 | 0 | 0 | 0 | 0.65617 | 5.4593 | 32.1618 | 29.9118 | 32.0541 | 0.0098701 | 0.062329 | 0.032361 | 1 | 3.8833 | 234.8425 | 452.3242 | 228.6036 | 2337.478 | 1379.0853
|  | 200-S8 | 0.6 | 0.2 | 2.6 | 0 | 0 | 0 | 0 | 0 | 0 | 0 | 0 | 0 | 1.5 | 0.1 | [12 empty] | 0 | 0 | 0 | 0 | 0.65617 | 8.5302 | 75.1217 | 72.8717 | 75.014 | 0.0041931 | 0.032909 | 0.013748 | 1 | 1.6497 | 99.7678 | 238.8198 | 244.9989 | 1480.8246 | 998.1404
130317B | 130317A | 200-S8 | 0.6 | 0.2 | 2.6753 | 0 |  | 0 |  | 0 | 0 | 0 | 0 |  |  |  | 57 | 0 | 0 | 3 | 0.8 | 0 | 0 | [5 empty] | 0 | 0 | 0 | 0 | 0.65617 | 8.7772 | 79.3974 | 77.1474 | 79.2898 | 0.0039661 | 0.031588 | 0.013004 | 1 | 1.5604 | 94.3669 | 229.2333 | no influye la carga | 1425.7814 | 970.6922 | 0 | 0 | 0 | 0 | 0 | 0 | 0 | 0
|  | 200-S8 | 0.6 | 0.2 | 2.7506 | 0 | 0 | 0 | 0 | 0 | 0 | 0 | 0 | [5 empty] | 0 | [9 empty] | 0 | 0 | 0 | 0 | 0.65617 | 9.0243 | 83.7952 | 81.5452 | 83.6876 | 0.0037569 | 0.030352 | 0.012318 | 1 | 1.4781 | 89.3897 | 220.267 | no influye la carga | 1372.6378 | 943.7203
|  | 200-S8 | 0.6 | 0.2 | 1.27 | 0 | 0 | 0 | 0 | 0 | 0 | 0 | 0 | 0 | 1.5 | 0.1 | [12 empty] | 0 | 0 | 0 | 0 | 0.65617 | 4.1667 | 19.7188 | 17.4688 | 19.6111 | 0.016249 | 0.090453 | 0.053276 | 1 | 6.3931 | 386.6218 | 656.4178 | 368.8023 | 2803.4955 | 1561.4473
79842 | 130234 | 200-S8 | 0.6 | 0.2 | 1.7221 | 0 |  | 0 |  | 0 | 0 | 0 | 0 |  |  |  | 57 | 0 | 0 | 3 | 0.8 | 0 | 0 | [5 empty] | 0 | 0 | 0 | 0 | 0.65617 | 5.65 | 34.2807 | 32.0307 | 34.1731 | 0.0092519 | 0.059355 | 0.030334 | 1 | 3.6401 | 220.1357 | 430.7394 | 219.6719 | 2274.3162 | 1353.2815 | 0 | 0 | 0 | 0 | 0 | 0 | 0 | 0
|  | 200-S8 | 0.6 | 0.2 | 2.1743 | 0 | 0 | 0 | 0 | 0 | 0 | 0 | 0 | [5 empty] | 0 | [9 empty] | 0 | 0 | 0 | 0 | 0.65617 | 7.1334 | 53.2435 | 50.9935 | 53.1358 | 0.0059298 | 0.042511 | 0.019442 | 1 | 2.333 | 141.0892 | 308.4996 | 213.8158 | 1829.4168 | 1162.2855
|  | 0 | #N/A | #N/A | 0 | 0 | 0 | 0 | 0 | 0 | 0 | 0 | 0 | 0 | 0 | 0 | [12 empty] | 0 | #N/A | 0 | 0 | #N/A | 0 | #N/A | #N/A | 2.25 | #N/A | 0 | #N/A | #N/A | #N/A | #N/A | #N/A |  | 0 | 0
0 | 0 | 0 | #N/A | #N/A | 0 | 0 |  | 0 |  | 0 | 0 | 0 | 0 |  |  |  | #N/A | 0 | 0 | #N/A | #N/A | #N/A | #N/A | [5 empty] | 0 | #N/A | 0 | 0 | #N/A | 0 | #N/A | #N/A | 2.25 | #N/A | 0 | #N/A | #N/A | #N/A | #N/A | #N/A |  | 0 | 0 | 0 | 0 | 0 | 0 | 0 | 0 | 0 | 0
|  | 0 | #N/A | #N/A | 0 | 0 | 0 | 0 | 0 | 0 | 0 | 0 | 0 | [5 empty] | 0 | [9 empty] | 0 | #N/A | 0 | 0 | #N/A | 0 | #N/A | #N/A | 2.25 | #N/A | 0 | #N/A | #N/A | #N/A | #N/A | #N/A |  | 0 | 0
|  | 200-S8 | 0.6 | 0.2 | 1.8 | 0 | 0 | 0 | 0 | 0 | 0 | 0 | 0 | 0 | 1.5 | 0.1 | [12 empty] | 0 | 0 | 0 | 0 | 0.65617 | 5.9055 | 37.2327 | 34.9827 | 37.1251 | 0.0085096 | 0.055722 | 0.0279 | 1 | 3.348 | 202.4726 | 404.3719 | 211.3803 | 2191.8986 | 1319.165
PZ-V1 | 80265A | 200-S8 | 0.6 | 0.2 | 1.9924 | 0 |  | 0 |  | 0 | 0 | 0 | 0 |  |  |  | 57 | 0 | 0 | 3 | 0.8 | 0 | 0 | [5 empty] | 0 | 0 | 0 | 0 | 0.65617 | 6.5367 | 45.0867 | 42.8367 | 44.979 | 0.0070128 | 0.048178 | 0.022993 | 1 | 2.7591 | 166.8588 | 349.6281 | 205.6809 | 1998.7237 | 1237.0488 | 0 | 0 | 0 | 0 | 0 | 0 | 0 | 0
|  | 200-S8 | 0.6 | 0.2 | 2.1848 | 0 | 0 | 0 | 0 | 0 | 0 | 0 | 0 | [5 empty] | 0 | [9 empty] | 0 | 0 | 0 | 0 | 0.65617 | 7.168 | 53.7376 | 51.4876 | 53.6299 | 0.0058748 | 0.042218 | 0.019262 | 1 | 2.3114 | 139.7817 | 306.3728 | 214.5414 | 1819.9993 | 1158.042
|  | 200-S8 | 0.6 | 0.2 | 1.75 | 0 | 0 | 0 | 0 | 0 | 0 | 0 | 0 | 0 | 1.5 | 0.1 | [12 empty] | 0 | 0 | 0 | 0 | 0.65617 | 5.7415 | 35.3221 | 33.0721 | 35.2145 | 0.0089757 | 0.058011 | 0.029429 | 1 | 3.5314 | 213.5629 | 420.985 | 216.2443 | 2244.5368 | 1341.0139
PZ-V2 | 131732B | 200-S8 | 0.6 | 0.2 | 1.7228 | 0 |  | 0 |  | 0 | 0 | 0 | 0 |  |  |  | 57 | 0 | 0 | 3 | 0.8 | 0 | 0 | [5 empty] | 0 | 0 | 0 | 0 | 0.65617 | 5.6522 | 34.3054 | 32.0554 | 34.1977 | 0.0092452 | 0.059322 | 0.030312 | 1 | 3.6375 | 219.9753 | 430.5023 | 219.5839 | 2273.6018 | 1352.9879 | 0 | 0 | 0 | 0 | 0 | 0 | 0 | 0
|  | 200-S8 | 0.6 | 0.2 | 1.6956 | 0 | 0 | 0 | 0 | 0 | 0 | 0 | 0 | [5 empty] | 0 | [9 empty] | 0 | 0 | 0 | 0 | 0.65617 | 5.563 | 33.3045 | 31.0545 | 33.1969 | 0.0095268 | 0.060683 | 0.031235 | 1 | 3.7482 | 226.6752 | 440.3782 | 223.4414 | 2302.9718 | 1365.0241
|  | 200-S8 | 0.6 | 0.2 | 1.1 | 0 | 0 | 0 | 0 | 0 | 0 | 0 | 0 | 0 | 1.5 | 0.1 | [12 empty] | 0 | 0 | 0 | 0 | 0.65617 | 3.6089 | 15.382 | 13.132 | 15.2743 | 0.020984 | 0.10832 | 0.068801 | 1 | 8.2561 | 499.2899 | 786.0933 | 483.4851 | 3025.8005 | 1644.1577
PVA-01 | PVA-02 | 200-S8 | 0.6 | 0.2 | 1.1614 | 0 |  | 0 |  | 0 | 0 | 0 | 0 |  |  |  | 57 | 0 | 0 | 3 | 0.8 | 0 | 0 | [5 empty] | 0 | 0 | 0 | 0 | 0.65617 | 3.8104 | 16.8765 | 14.6265 | 16.7689 | 0.019068 | 0.1014 | 0.062519 | 1 | 7.5022 | 453.6977 | 735.8566 | 437.6601 | 2943.9874 | 1614.0047 | 0 | 0 | 0 | 0 | 0 | 0 | 0 | 0
|  | 200-S8 | 0.6 | 0.2 | 1.2228 | 0 | 0 | 0 | 0 | 0 | 0 | 0 | 0 | [5 empty] | 0 | [9 empty] | 0 | 0 | 0 | 0 | 0.65617 | 4.0118 | 18.4523 | 16.2023 | 18.3446 | 0.017395 | 0.095011 | 0.057032 | 1 | 6.8438 | 413.8801 | 689.4961 | 396.8827 | 2863.8998 | 1584.1682
|  | 200-S8 | 0.6 | 0.2 | #VALUE! | #VALUE! | 0 | #VALUE! | 0 | 0 | #VALUE! | #VALUE! | #VALUE! | #VALUE! | 1.5 | 0.1 | [12 empty] | 0 | 0 | 0 | 0 | 0.65617 | #VALUE! | #VALUE! | #VALUE! | #VALUE! | #VALUE! | #VALUE! | #VALUE! | #VALUE! | #VALUE! | #VALUE! | #VALUE! | #VALUE! | #VALUE! | #VALUE!
PVA-02 | 130251 | 200-S8 | 0.6 | 0.2 | #VALUE! | #VALUE! |  | 0 |  | 0 | #VALUE! | #VALUE! | #VALUE! |  |  |  | 57 | 0 | 0 | 3 | 0.8 | 0 | #VALUE! | [5 empty] | #VALUE! | 0 | 0 | #VALUE! | 0.65617 | #VALUE! | #VALUE! | #VALUE! | #VALUE! | #VALUE! | #VALUE! | #VALUE! | #VALUE! | #VALUE! | #VALUE! | #VALUE! | #VALUE! | #VALUE! | #VALUE! | 0 | 0 | 0 | 0 | 0 | 0 | 0 | 0
|  | 200-S8 | 0.6 | 0.2 | #VALUE! | #VALUE! | 0 | #VALUE! | 0 | 0 | #VALUE! | #VALUE! | #VALUE! | [5 empty] | 0 | [9 empty] | 0 | 0 | 0 | 0 | 0.65617 | #VALUE! | #VALUE! | #VALUE! | #VALUE! | #VALUE! | #VALUE! | #VALUE! | #VALUE! | #VALUE! | #VALUE! | #VALUE! | #VALUE! | #VALUE! | #VALUE!
|  | 200-S8 | 0.6 | 0.2 | #VALUE! | #VALUE! | 0 | #VALUE! | 0 | 0 | #VALUE! | #VALUE! | #VALUE! | #VALUE! | 1.5 | 0.1 | [12 empty] | 0 | 0 | 0 | 0 | 0.65617 | #VALUE! | #VALUE! | #VALUE! | #VALUE! | #VALUE! | #VALUE! | #VALUE! | #VALUE! | #VALUE! | #VALUE! | #VALUE! | #VALUE! | #VALUE! | #VALUE!
130251 | 0 | 200-S8 | 0.6 | 0.2 | #VALUE! | #VALUE! |  | 0 |  | 0 | #VALUE! | #VALUE! | #VALUE! |  |  |  | 57 | 0 | 0 | 3 | 0.8 | 0 | #VALUE! | [5 empty] | #VALUE! | 0 | 0 | #VALUE! | 0.65617 | #VALUE! | #VALUE! | #VALUE! | #VALUE! | #VALUE! | #VALUE! | #VALUE! | #VALUE! | #VALUE! | #VALUE! | #VALUE! | #VALUE! | #VALUE! | #VALUE! | 0 | 0 | 0 | 0 | 0 | 0 | 0 | 0
|  | 200-S8 | 0.6 | 0.2 | #VALUE! | #VALUE! | 0 | #VALUE! | 0 | 0 | #VALUE! | #VALUE! | #VALUE! | [5 empty] | 0 | [9 empty] | 0 | 0 | 0 | 0 | 0.65617 | #VALUE! | #VALUE! | #VALUE! | #VALUE! | #VALUE! | #VALUE! | #VALUE! | #VALUE! | #VALUE! | #VALUE! | #VALUE! | #VALUE! | #VALUE! | #VALUE!
|  | 450-S8 | #N/A | #N/A | 3.5 | 0 | 0 | 0 | 0 | 0 | 0 | 0 | 0 | 0 | 1.5 | 0.1 | [12 empty] | 0 | #N/A | 0 | 0 | #N/A | 11.4829 | #N/A | #N/A | 134.1079 | #N/A | #N/A | #N/A | #N/A | #N/A | #N/A | #N/A | no influye la carga | #N/A | #N/A
136481 | 136482 | 450-S8 | #N/A | #N/A | 2.314 | 0 |  | 0 |  | 0 | 0 | 0 | 0 |  |  |  | #N/A | 0 | 0 | #N/A | #N/A | #N/A | #N/A | [5 empty] | 0 | #N/A | 0 | 0 | #N/A | 7.5919 | #N/A | #N/A | 59.8864 | #N/A | #N/A | #N/A | #N/A | #N/A | #N/A | #N/A | #N/A | #N/A | #N/A | 0 | 0 | 0 | 0 | 0 | 0 | 0 | 0
|  | 450-S8 | #N/A | #N/A | 1.128 | 0 | 0 | 0 | 0 | 0 | 0 | 0 | 0 | [5 empty] | 0 | [9 empty] | 0 | #N/A | 0 | 0 | #N/A | 3.7008 | #N/A | #N/A | 15.9458 | #N/A | #N/A | #N/A | #N/A | #N/A | #N/A | #N/A | #N/A | #N/A | #N/A
|  | 450-S8 | #N/A | #N/A | #N/A | #N/A | 0 | #N/A | 0 | 0 | #N/A | #N/A | #N/A | #N/A | 1.5 | 0.1 | [12 empty] | 0 | #N/A | 0 | 0 | #N/A | #N/A | #N/A | #N/A | #N/A | #N/A | #N/A | #N/A | #N/A | #N/A | #N/A | #N/A | #N/A | #N/A | #N/A
136482 | VIPI-01 | 450-S8 | #N/A | #N/A | #N/A | #N/A |  | 0 |  | 0 | #N/A | #N/A | #N/A |  |  |  | #N/A | 0 | 0 | #N/A | #N/A | #N/A | #N/A | [5 empty] | #N/A | #N/A | 0 | #N/A | #N/A | #N/A | #N/A | #N/A | #N/A | #N/A | #N/A | #N/A | #N/A | #N/A | #N/A | #N/A | #N/A | #N/A | #N/A | 0 | 0 | 0 | 0 | 0 | 0 | 0 | 0
|  | 450-S8 | #N/A | #N/A | #N/A | #N/A | 0 | #N/A | 0 | 0 | #N/A | #N/A | #N/A | [5 empty] | 0 | [9 empty] | 0 | #N/A | 0 | 0 | #N/A | #N/A | #N/A | #N/A | #N/A | #N/A | #N/A | #N/A | #N/A | #N/A | #N/A | #N/A | #N/A | #N/A | #N/A
|  | 450-S8 | #N/A | #N/A | #N/A | #N/A | 0 | #N/A | 0 | 0 | #N/A | #N/A | #N/A | #N/A | 1.5 | 0.1 | [12 empty] | 0 | #N/A | 0 | 0 | #N/A | #N/A | #N/A | #N/A | #N/A | #N/A | #N/A | #N/A | #N/A | #N/A | #N/A | #N/A | #N/A | #N/A | #N/A
VIPI-01 | VIPI-02 | 450-S8 | #N/A | #N/A | #N/A | #N/A |  | 0 |  | 0 | #N/A | #N/A | #N/A |  |  |  | #N/A | 0 | 0 | #N/A | #N/A | #N/A | #N/A | [5 empty] | #N/A | #N/A | 0 | #N/A | #N/A | #N/A | #N/A | #N/A | #N/A | #N/A | #N/A | #N/A | #N/A | #N/A | #N/A | #N/A | #N/A | #N/A | #N/A | 0 | 0 | 0 | 0 | 0 | 0 | 0 | 0
|  | 450-S8 | #N/A | #N/A | #N/A | #N/A | 0 | #N/A | 0 | 0 | #N/A | #N/A | #N/A | [5 empty] | 0 | [9 empty] | 0 | #N/A | 0 | 0 | #N/A | #N/A | #N/A | #N/A | #N/A | #N/A | #N/A | #N/A | #N/A | #N/A | #N/A | #N/A | #N/A | #N/A | #N/A
|  | 450-S8 | #N/A | #N/A | #N/A | #N/A | 0 | #N/A | 0 | 0 | #N/A | #N/A | #N/A | #N/A | 1.5 | 0.1 | [12 empty] | 0 | #N/A | 0 | 0 | #N/A | #N/A | #N/A | #N/A | #N/A | #N/A | #N/A | #N/A | #N/A | #N/A | #N/A | #N/A | #N/A | #N/A | #N/A
VIPI-02 | VIPI-03 | 450-S8 | #N/A | #N/A | #N/A | #N/A |  | 0 |  | 0 | #N/A | #N/A | #N/A |  |  |  | #N/A | 0 | 0 | #N/A | #N/A | #N/A | #N/A | [5 empty] | #N/A | #N/A | 0 | #N/A | #N/A | #N/A | #N/A | #N/A | #N/A | #N/A | #N/A | #N/A | #N/A | #N/A | #N/A | #N/A | #N/A | #N/A | #N/A | 0 | 0 | 0 | 0 | 0 | 0 | 0 | 0
|  | 450-S8 | #N/A | #N/A | #N/A | #N/A | 0 | #N/A | 0 | 0 | #N/A | #N/A | #N/A | [5 empty] | 0 | [9 empty] | 0 | #N/A | 0 | 0 | #N/A | #N/A | #N/A | #N/A | #N/A | #N/A | #N/A | #N/A | #N/A | #N/A | #N/A | #N/A | #N/A | #N/A | #N/A
|  | 450-S8 | #N/A | #N/A | #N/A | #N/A | 0 | #N/A | 0 | 0 | #N/A | #N/A | #N/A | #N/A | 1.5 | 0.1 | [12 empty] | 0 | #N/A | 0 | 0 | #N/A | #N/A | #N/A | #N/A | #N/A | #N/A | #N/A | #N/A | #N/A | #N/A | #N/A | #N/A | #N/A | #N/A | #N/A
VIPI-03 | 156417 | 450-S8 | #N/A | #N/A | #N/A | #N/A |  | 0 |  | 0 | #N/A | #N/A | #N/A |  |  |  | #N/A | 0 | 0 | #N/A | #N/A | #N/A | #N/A | [5 empty] | #N/A | #N/A | 0 | #N/A | #N/A | #N/A | #N/A | #N/A | #N/A | #N/A | #N/A | #N/A | #N/A | #N/A | #N/A | #N/A | #N/A | #N/A | #N/A | 0 | 0 | 0 | 0 | 0 | 0 | 0 | 0
|  | 450-S8 | #N/A | #N/A | #N/A | #N/A | 0 | #N/A | 0 | 0 | #N/A | #N/A | #N/A | [5 empty] | 0 | [9 empty] | 0 | #N/A | 0 | 0 | #N/A | #N/A | #N/A | #N/A | #N/A | #N/A | #N/A | #N/A | #N/A | #N/A | #N/A | #N/A | #N/A | #N/A | #N/A
|  | 450-S8 | #N/A | #N/A | #N/A | #N/A | 0 | #N/A | 0 | 0 | #N/A | #N/A | #N/A | #N/A | 1.5 | 0.1 | [12 empty] | 0 | #N/A | 0 | 0 | #N/A | #N/A | #N/A | #N/A | #N/A | #N/A | #N/A | #N/A | #N/A | #N/A | #N/A | #N/A | #N/A | #N/A | #N/A
156417 | 0 | 450-S8 | #N/A | #N/A | #N/A | #N/A |  | 0 |  | 0 | #N/A | #N/A | #N/A |  |  |  | #N/A | 0 | 0 | #N/A | #N/A | #N/A | #N/A | [5 empty] | #N/A | #N/A | 0 | #N/A | #N/A | #N/A | #N/A | #N/A | #N/A | #N/A | #N/A | #N/A | #N/A | #N/A | #N/A | #N/A | #N/A | #N/A | #N/A | 0 | 0 | 0 | 0 | 0 | 0 | 0 | 0
|  | 450-S8 | #N/A | #N/A | #N/A | #N/A | 0 | #N/A | 0 | 0 | #N/A | #N/A | #N/A | [5 empty] | 0 | [9 empty] | 0 | #N/A | 0 | 0 | #N/A | #N/A | #N/A | #N/A | #N/A | #N/A | #N/A | #N/A | #N/A | #N/A | #N/A | #N/A | #N/A | #N/A | #N/A
|  | 450-S8 | #N/A | #N/A | #N/A | #N/A | 0 | #N/A | 0 | 0 | #N/A | #N/A | #N/A | #N/A | 1.5 | 0.1 | [12 empty] | 0 | #N/A | 0 | 0 | #N/A | #N/A | #N/A | #N/A | #N/A | #N/A | #N/A | #N/A | #N/A | #N/A | #N/A | #N/A | #N/A | #N/A | #N/A
0 | 0 | 450-S8 | #N/A | #N/A | #N/A | #N/A |  | 0 |  | 0 | #N/A | #N/A | #N/A |  |  |  | #N/A | 0 | 0 | #N/A | #N/A | #N/A | #N/A | [5 empty] | #N/A | #N/A | 0 | #N/A | #N/A | #N/A | #N/A | #N/A | #N/A | #N/A | #N/A | #N/A | #N/A | #N/A | #N/A | #N/A | #N/A | #N/A | #N/A | 0 | 0 | 0 | 0 | 0 | 0 | 0 | 0
|  | 450-S8 | #N/A | #N/A | #N/A | #N/A | 0 | #N/A | 0 | 0 | #N/A | #N/A | #N/A | [5 empty] | 0 | [9 empty] | 0 | #N/A | 0 | 0 | #N/A | #N/A | #N/A | #N/A | #N/A | #N/A | #N/A | #N/A | #N/A | #N/A | #N/A | #N/A | #N/A | #N/A | #N/A
|  | 450-S8 | #N/A | #N/A | #N/A | #N/A | 0 | #N/A | 0 | 0 | #N/A | #N/A | #N/A | #N/A | 1.5 | 0.1 | [12 empty] | 0 | #N/A | 0 | 0 | #N/A | #N/A | #N/A | #N/A | #N/A | #N/A | #N/A | #N/A | #N/A | #N/A | #N/A | #N/A | #N/A | #N/A | #N/A
0 | 0 | 450-S8 | #N/A | #N/A | #N/A | #N/A |  | 0 |  | 0 | #N/A | #N/A | #N/A |  |  |  | #N/A | 0 | 0 | #N/A | #N/A | #N/A | #N/A | [5 empty] | #N/A | #N/A | 0 | #N/A | #N/A | #N/A | #N/A | #N/A | #N/A | #N/A | #N/A | #N/A | #N/A | #N/A | #N/A | #N/A | #N/A | #N/A | #N/A | 0 | 0 | 0 | 0 | 0 | 0 | 0 | 0
|  | 450-S8 | #N/A | #N/A | #N/A | #N/A | 0 | #N/A | 0 | 0 | #N/A | #N/A | #N/A | [5 empty] | 0 | [9 empty] | 0 | #N/A | 0 | 0 | #N/A | #N/A | #N/A | #N/A | #N/A | #N/A | #N/A | #N/A | #N/A | #N/A | #N/A | #N/A | #N/A | #N/A | #N/A
|  | 450-S8 | #N/A | #N/A | #N/A | #N/A | 0 | #N/A | 0 | 0 | #N/A | #N/A | #N/A | #N/A | 1.5 | 0.1 | [12 empty] | 0 | #N/A | 0 | 0 | #N/A | #N/A | #N/A | #N/A | #N/A | #N/A | #N/A | #N/A | #N/A | #N/A | #N/A | #N/A | #N/A | #N/A | #N/A
0 | 0 | 450-S8 | #N/A | #N/A | #N/A | #N/A |  | 0 |  | 0 | #N/A | #N/A | #N/A |  |  |  | #N/A | 0 | 0 | #N/A | #N/A | #N/A | #N/A | [5 empty] | #N/A | #N/A | 0 | #N/A | #N/A | #N/A | #N/A | #N/A | #N/A | #N/A | #N/A | #N/A | #N/A | #N/A | #N/A | #N/A | #N/A | #N/A | #N/A | 0 | 0 | 0 | 0 | 0 | 0 | 0 | 0
|  | 450-S8 | #N/A | #N/A | #N/A | #N/A | 0 | #N/A | 0 | 0 | #N/A | #N/A | #N/A | [5 empty] | 0 | [9 empty] | 0 | #N/A | 0 | 0 | #N/A | #N/A | #N/A | #N/A | #N/A | #N/A | #N/A | #N/A | #N/A | #N/A | #N/A | #N/A | #N/A | #N/A | #N/A
|  | 450-S8 | #N/A | #N/A | #N/A | #N/A | 0 | #N/A | 0 | 0 | #N/A | #N/A | #N/A | #N/A | 1.5 | 0.1 | [12 empty] | 0 | #N/A | 0 | 0 | #N/A | #N/A | #N/A | #N/A | #N/A | #N/A | #N/A | #N/A | #N/A | #N/A | #N/A | #N/A | #N/A | #N/A | #N/A
0 | 0 | 450-S8 | #N/A | #N/A | #N/A | #N/A |  | 0 |  | 0 | #N/A | #N/A | #N/A |  |  |  | #N/A | 0 | 0 | #N/A | #N/A | #N/A | #N/A | [5 empty] | #N/A | #N/A | 0 | #N/A | #N/A | #N/A | #N/A | #N/A | #N/A | #N/A | #N/A | #N/A | #N/A | #N/A | #N/A | #N/A | #N/A | #N/A | #N/A | 0 | 0 | 0 | 0 | 0 | 0 | 0 | 0
|  | 450-S8 | #N/A | #N/A | #N/A | #N/A | 0 | #N/A | 0 | 0 | #N/A | #N/A | #N/A | [5 empty] | 0 | [9 empty] | 0 | #N/A | 0 | 0 | #N/A | #N/A | #N/A | #N/A | #N/A | #N/A | #N/A | #N/A | #N/A | #N/A | #N/A | #N/A | #N/A | #N/A | #N/A
|  | 450-S8 | #N/A | #N/A | #N/A | #N/A | 0 | #N/A | 0 | 0 | #N/A | #N/A | #N/A | #N/A | 1.5 | 0.1 | [12 empty] | 0 | #N/A | 0 | 0 | #N/A | #N/A | #N/A | #N/A | #N/A | #N/A | #N/A | #N/A | #N/A | #N/A | #N/A | #N/A | #N/A | #N/A | #N/A
0 | 0 | 450-S8 | #N/A | #N/A | #N/A | #N/A |  | 0 |  | 0 | #N/A | #N/A | #N/A |  |  |  | #N/A | 0 | 0 | #N/A | #N/A | #N/A | #N/A | [5 empty] | #N/A | #N/A | 0 | #N/A | #N/A | #N/A | #N/A | #N/A | #N/A | #N/A | #N/A | #N/A | #N/A | #N/A | #N/A | #N/A | #N/A | #N/A | #N/A | 0 | 0 | 0 | 0 | 0 | 0 | 0 | 0
|  | 450-S8 | #N/A | #N/A | #N/A | #N/A | 0 | #N/A | 0 | 0 | #N/A | #N/A | #N/A | [5 empty] | 0 | [9 empty] | 0 | #N/A | 0 | 0 | #N/A | #N/A | #N/A | #N/A | #N/A | #N/A | #N/A | #N/A | #N/A | #N/A | #N/A | #N/A | #N/A | #N/A | #N/A
|  | 450-S8 | #N/A | #N/A | #N/A | #N/A | 0 | #N/A | 0 | 0 | #N/A | #N/A | #N/A | #N/A | 1.5 | 0.1 | [12 empty] | 0 | #N/A | 0 | 0 | #N/A | #N/A | #N/A | #N/A | #N/A | #N/A | #N/A | #N/A | #N/A | #N/A | #N/A | #N/A | #N/A | #N/A | #N/A
0 | 0 | 450-S8 | #N/A | #N/A | #N/A | #N/A |  | 0 |  | 0 | #N/A | #N/A | #N/A |  |  |  | #N/A | 0 | 0 | #N/A | #N/A | #N/A | #N/A | [5 empty] | #N/A | #N/A | 0 | #N/A | #N/A | #N/A | #N/A | #N/A | #N/A | #N/A | #N/A | #N/A | #N/A | #N/A | #N/A | #N/A | #N/A | #N/A | #N/A | 0 | 0 | 0 | 0 | 0 | 0 | 0 | 0
|  | 450-S8 | #N/A | #N/A | #N/A | #N/A | 0 | #N/A | 0 | 0 | #N/A | #N/A | #N/A | [5 empty] | 0 | [9 empty] | 0 | #N/A | 0 | 0 | #N/A | #N/A | #N/A | #N/A | #N/A | #N/A | #N/A | #N/A | #N/A | #N/A | #N/A | #N/A | #N/A | #N/A | #N/A
|  | 450-S8 | #N/A | #N/A | #N/A | #N/A | 0 | #N/A | 0 | 0 | #N/A | #N/A | #N/A | #N/A | 1.5 | 0.1 | [12 empty] | 0 | #N/A | 0 | 0 | #N/A | #N/A | #N/A | #N/A | #N/A | #N/A | #N/A | #N/A | #N/A | #N/A | #N/A | #N/A | #N/A | #N/A | #N/A
0 | 0 | 450-S8 | #N/A | #N/A | #N/A | #N/A |  | 0 |  | 0 | #N/A | #N/A | #N/A |  |  |  | #N/A | 0 | 0 | #N/A | #N/A | #N/A | #N/A | [5 empty] | #N/A | #N/A | 0 | #N/A | #N/A | #N/A | #N/A | #N/A | #N/A | #N/A | #N/A | #N/A | #N/A | #N/A | #N/A | #N/A | #N/A | #N/A | #N/A | 0 | 0 | 0 | 0 | 0 | 0 | 0 | 0
|  | 450-S8 | #N/A | #N/A | #N/A | #N/A | 0 | #N/A | 0 | 0 | #N/A | #N/A | #N/A | [5 empty] | 0 | [9 empty] | 0 | #N/A | 0 | 0 | #N/A | #N/A | #N/A | #N/A | #N/A | #N/A | #N/A | #N/A | #N/A | #N/A | #N/A | #N/A | #N/A | #N/A | #N/A
|  | 450-S8 | #N/A | #N/A | #N/A | #N/A | 0 | #N/A | 0 | 0 | #N/A | #N/A | #N/A | #N/A | 1.5 | 0.1 | [12 empty] | 0 | #N/A | 0 | 0 | #N/A | #N/A | #N/A | #N/A | #N/A | #N/A | #N/A | #N/A | #N/A | #N/A | #N/A | #N/A | #N/A | #N/A | #N/A
0 | 0 | 450-S8 | #N/A | #N/A | #N/A | #N/A |  | 0 |  | 0 | #N/A | #N/A | #N/A |  |  |  | #N/A | 0 | 0 | #N/A | #N/A | #N/A | #N/A | [5 empty] | #N/A | #N/A | 0 | #N/A | #N/A | #N/A | #N/A | #N/A | #N/A | #N/A | #N/A | #N/A | #N/A | #N/A | #N/A | #N/A | #N/A | #N/A | #N/A | 0 | 0 | 0 | 0 | 0 | 0 | 0 | 0
|  | 450-S8 | #N/A | #N/A | #N/A | #N/A | 0 | #N/A | 0 | 0 | #N/A | #N/A | #N/A | [5 empty] | 0 | [9 empty] | 0 | #N/A | 0 | 0 | #N/A | #N/A | #N/A | #N/A | #N/A | #N/A | #N/A | #N/A | #N/A | #N/A | #N/A | #N/A | #N/A | #N/A | #N/A
|  | 450-S8 | #N/A | #N/A | #N/A | #N/A | 0 | #N/A | 0 | 0 | #N/A | #N/A | #N/A | #N/A | 1.5 | 0.1 | [12 empty] | 0 | #N/A | 0 | 0 | #N/A | #N/A | #N/A | #N/A | #N/A | #N/A | #N/A | #N/A | #N/A | #N/A | #N/A | #N/A | #N/A | #N/A | #N/A
0 | 0 | 450-S8 | #N/A | #N/A | #N/A | #N/A |  | 0 |  | 0 | #N/A | #N/A | #N/A |  |  |  | #N/A | 0 | 0 | #N/A | #N/A | #N/A | #N/A | [5 empty] | #N/A | #N/A | 0 | #N/A | #N/A | #N/A | #N/A | #N/A | #N/A | #N/A | #N/A | #N/A | #N/A | #N/A | #N/A | #N/A | #N/A | #N/A | #N/A | 0 | 0 | 0 | 0 | 0 | 0 | 0 | 0
|  | 450-S8 | #N/A | #N/A | #N/A | #N/A | 0 | #N/A | 0 | 0 | #N/A | #N/A | #N/A | [5 empty] | 0 | [9 empty] | 0 | #N/A | 0 | 0 | #N/A | #N/A | #N/A | #N/A | #N/A | #N/A | #N/A | #N/A | #N/A | #N/A | #N/A | #N/A | #N/A | #N/A | #N/A
|  | 450-S8 | #N/A | #N/A | #N/A | #N/A | 0 | #N/A | 0 | 0 | #N/A | #N/A | #N/A | #N/A | 1.5 | 0.1 | [12 empty] | 0 | #N/A | 0 | 0 | #N/A | #N/A | #N/A | #N/A | #N/A | #N/A | #N/A | #N/A | #N/A | #N/A | #N/A | #N/A | #N/A | #N/A | #N/A
0 | 0 | 450-S8 | #N/A | #N/A | #N/A | #N/A |  | 0 |  | 0 | #N/A | #N/A | #N/A |  |  |  | #N/A | 0 | 0 | #N/A | #N/A | #N/A | #N/A | [5 empty] | #N/A | #N/A | 0 | #N/A | #N/A | #N/A | #N/A | #N/A | #N/A | #N/A | #N/A | #N/A | #N/A | #N/A | #N/A | #N/A | #N/A | #N/A | #N/A | 0 | 0 | 0 | 0 | 0 | 0 | 0 | 0
|  | 450-S8 | #N/A | #N/A | #N/A | #N/A | 0 | #N/A | 0 | 0 | #N/A | #N/A | #N/A | [5 empty] | 0 | [9 empty] | 0 | #N/A | 0 | 0 | #N/A | #N/A | #N/A | #N/A | #N/A | #N/A | #N/A | #N/A | #N/A | #N/A | #N/A | #N/A | #N/A | #N/A | #N/A
|  | 450-S8 | #N/A | #N/A | #N/A | #N/A | 0 | #N/A | 0 | 0 | #N/A | #N/A | #N/A | #N/A | 1.5 | 0.1 | [12 empty] | 0 | #N/A | 0 | 0 | #N/A | #N/A | #N/A | #N/A | #N/A | #N/A | #N/A | #N/A | #N/A | #N/A | #N/A | #N/A | #N/A | #N/A | #N/A
0 | 0 | 450-S8 | #N/A | #N/A | #N/A | #N/A |  | 0 |  | 0 | #N/A | #N/A | #N/A |  |  |  | #N/A | 0 | 0 | #N/A | #N/A | #N/A | #N/A | [5 empty] | #N/A | #N/A | 0 | #N/A | #N/A | #N/A | #N/A | #N/A | #N/A | #N/A | #N/A | #N/A | #N/A | #N/A | #N/A | #N/A | #N/A | #N/A | #N/A | 0 | 0 | 0 | 0 | 0 | 0 | 0 | 0
|  | 450-S8 | #N/A | #N/A | #N/A | #N/A | 0 | #N/A | 0 | 0 | #N/A | #N/A | #N/A | [5 empty] | 0 | [9 empty] | 0 | #N/A | 0 | 0 | #N/A | #N/A | #N/A | #N/A | #N/A | #N/A | #N/A | #N/A | #N/A | #N/A | #N/A | #N/A | #N/A | #N/A | #N/A
|  | 450-S8 | #N/A | #N/A | #N/A | #N/A | 0 | #N/A | 0 | 0 | #N/A | #N/A | #N/A | #N/A | 1.5 | 0.1 | [12 empty] | 0 | #N/A | 0 | 0 | #N/A | #N/A | #N/A | #N/A | #N/A | #N/A | #N/A | #N/A | #N/A | #N/A | #N/A | #N/A | #N/A | #N/A | #N/A
0 | 0 | 450-S8 | #N/A | #N/A | #N/A | #N/A |  | 0 |  | 0 | #N/A | #N/A | #N/A |  |  |  | #N/A | 0 | 0 | #N/A | #N/A | #N/A | #N/A | [5 empty] | #N/A | #N/A | 0 | #N/A | #N/A | #N/A | #N/A | #N/A | #N/A | #N/A | #N/A | #N/A | #N/A | #N/A | #N/A | #N/A | #N/A | #N/A | #N/A | 0 | 0 | 0 | 0 | 0 | 0 | 0 | 0
|  | 450-S8 | #N/A | #N/A | #N/A | #N/A | 0 | #N/A | 0 | 0 | #N/A | #N/A | #N/A | [5 empty] | 0 | [9 empty] | 0 | #N/A | 0 | 0 | #N/A | #N/A | #N/A | #N/A | #N/A | #N/A | #N/A | #N/A | #N/A | #N/A | #N/A | #N/A | #N/A | #N/A | #N/A
|  | 450-S8 | #N/A | #N/A | #N/A | #N/A | 0 | #N/A | 0 | 0 | #N/A | #N/A | #N/A | #N/A | 1.5 | 0.1 | [12 empty] | 0 | #N/A | 0 | 0 | #N/A | #N/A | #N/A | #N/A | #N/A | #N/A | #N/A | #N/A | #N/A | #N/A | #N/A | #N/A | #N/A | #N/A | #N/A
0 | 0 | 450-S8 | #N/A | #N/A | #N/A | #N/A |  | 0 |  | 0 | #N/A | #N/A | #N/A |  |  |  | #N/A | 0 | 0 | #N/A | #N/A | #N/A | #N/A | [5 empty] | #N/A | #N/A | 0 | #N/A | #N/A | #N/A | #N/A | #N/A | #N/A | #N/A | #N/A | #N/A | #N/A | #N/A | #N/A | #N/A | #N/A | #N/A | #N/A | 0 | 0 | 0 | 0 | 0 | 0 | 0 | 0
|  | 450-S8 | #N/A | #N/A | #N/A | #N/A | 0 | #N/A | 0 | 0 | #N/A | #N/A | #N/A | [5 empty] | 0 | [9 empty] | 0 | #N/A | 0 | 0 | #N/A | #N/A | #N/A | #N/A | #N/A | #N/A | #N/A | #N/A | #N/A | #N/A | #N/A | #N/A | #N/A | #N/A | #N/A
|  | 450-S8 | #N/A | #N/A | #N/A | #N/A | 0 | #N/A | 0 | 0 | #N/A | #N/A | #N/A | #N/A | 1.5 | 0.1 | [12 empty] | 0 | #N/A | 0 | 0 | #N/A | #N/A | #N/A | #N/A | #N/A | #N/A | #N/A | #N/A | #N/A | #N/A | #N/A | #N/A | #N/A | #N/A | #N/A
0 | 0 | 450-S8 | #N/A | #N/A | #N/A | #N/A |  | 0 |  | 0 | #N/A | #N/A | #N/A |  |  |  | #N/A | 0 | 0 | #N/A | #N/A | #N/A | #N/A | [5 empty] | #N/A | #N/A | 0 | #N/A | #N/A | #N/A | #N/A | #N/A | #N/A | #N/A | #N/A | #N/A | #N/A | #N/A | #N/A | #N/A | #N/A | #N/A | #N/A | 0 | 0 | 0 | 0 | 0 | 0 | 0 | 0
|  | 450-S8 | #N/A | #N/A | #N/A | #N/A | 0 | #N/A | 0 | 0 | #N/A | #N/A | #N/A | [5 empty] | 0 | [9 empty] | 0 | #N/A | 0 | 0 | #N/A | #N/A | #N/A | #N/A | #N/A | #N/A | #N/A | #N/A | #N/A | #N/A | #N/A | #N/A | #N/A | #N/A | #N/A
|  | 450-S8 | #N/A | #N/A | #N/A | #N/A | 0 | #N/A | 0 | 0 | #N/A | #N/A | #N/A | #N/A | 1.5 | 0.1 | [12 empty] | 0 | #N/A | 0 | 0 | #N/A | #N/A | #N/A | #N/A | #N/A | #N/A | #N/A | #N/A | #N/A | #N/A | #N/A | #N/A | #N/A | #N/A | #N/A
0 | 0 | 450-S8 | #N/A | #N/A | #N/A | #N/A |  | 0 |  | 0 | #N/A | #N/A | #N/A |  |  |  | #N/A | 0 | 0 | #N/A | #N/A | #N/A | #N/A | [5 empty] | #N/A | #N/A | 0 | #N/A | #N/A | #N/A | #N/A | #N/A | #N/A | #N/A | #N/A | #N/A | #N/A | #N/A | #N/A | #N/A | #N/A | #N/A | #N/A | 0 | 0 | 0 | 0 | 0 | 0 | 0 | 0
|  | 450-S8 | #N/A | #N/A | #N/A | #N/A | 0 | #N/A | 0 | 0 | #N/A | #N/A | #N/A | [5 empty] | 0 | [9 empty] | 0 | #N/A | 0 | 0 | #N/A | #N/A | #N/A | #N/A | #N/A | #N/A | #N/A | #N/A | #N/A | #N/A | #N/A | #N/A | #N/A | #N/A | #N/A
|  | 450-S8 | #N/A | #N/A | #N/A | #N/A | 0 | #N/A | 0 | 0 | #N/A | #N/A | #N/A | #N/A | 1.5 | 0.1 | [12 empty] | 0 | #N/A | 0 | 0 | #N/A | #N/A | #N/A | #N/A | #N/A | #N/A | #N/A | #N/A | #N/A | #N/A | #N/A | #N/A | #N/A | #N/A | #N/A
0 | 0 | 450-S8 | #N/A | #N/A | #N/A | #N/A |  | 0 |  | 0 | #N/A | #N/A | #N/A |  |  |  | #N/A | 0 | 0 | #N/A | #N/A | #N/A | #N/A | [5 empty] | #N/A | #N/A | 0 | #N/A | #N/A | #N/A | #N/A | #N/A | #N/A | #N/A | #N/A | #N/A | #N/A | #N/A | #N/A | #N/A | #N/A | #N/A | #N/A | 0 | 0 | 0 | 0 | 0 | 0 | 0 | 0
|  | 450-S8 | #N/A | #N/A | #N/A | #N/A | 0 | #N/A | 0 | 0 | #N/A | #N/A | #N/A | [5 empty] | 0 | [9 empty] | 0 | #N/A | 0 | 0 | #N/A | #N/A | #N/A | #N/A | #N/A | #N/A | #N/A | #N/A | #N/A | #N/A | #N/A | #N/A | #N/A | #N/A | #N/A
|  | 450-S8 | #N/A | #N/A | #N/A | #N/A | 0 | #N/A | 0 | 0 | #N/A | #N/A | #N/A | #N/A | 1.5 | 0.1 | [12 empty] | 0 | #N/A | 0 | 0 | #N/A | #N/A | #N/A | #N/A | #N/A | #N/A | #N/A | #N/A | #N/A | #N/A | #N/A | #N/A | #N/A | #N/A | #N/A
0 | 0 | 450-S8 | #N/A | #N/A | #N/A | #N/A |  | 0 |  | 0 | #N/A | #N/A | #N/A |  |  |  | #N/A | 0 | 0 | #N/A | #N/A | #N/A | #N/A | [5 empty] | #N/A | #N/A | 0 | #N/A | #N/A | #N/A | #N/A | #N/A | #N/A | #N/A | #N/A | #N/A | #N/A | #N/A | #N/A | #N/A | #N/A | #N/A | #N/A | 0 | 0 | 0 | 0 | 0 | 0 | 0 | 0
|  | 450-S8 | #N/A | #N/A | #N/A | #N/A | 0 | #N/A | 0 | 0 | #N/A | #N/A | #N/A | [5 empty] | 0 | [9 empty] | 0 | #N/A | 0 | 0 | #N/A | #N/A | #N/A | #N/A | #N/A | #N/A | #N/A | #N/A | #N/A | #N/A | #N/A | #N/A | #N/A | #N/A | #N/A
|  | 450-S8 | #N/A | #N/A | #N/A | #N/A | 0 | #N/A | 0 | 0 | #N/A | #N/A | #N/A | #N/A | 1.5 | 0.1 | [12 empty] | 0 | #N/A | 0 | 0 | #N/A | #N/A | #N/A | #N/A | #N/A | #N/A | #N/A | #N/A | #N/A | #N/A | #N/A | #N/A | #N/A | #N/A | #N/A
0 | 0 | 450-S8 | #N/A | #N/A | #N/A | #N/A |  | 0 |  | 0 | #N/A | #N/A | #N/A |  |  |  | #N/A | 0 | 0 | #N/A | #N/A | #N/A | #N/A | [5 empty] | #N/A | #N/A | 0 | #N/A | #N/A | #N/A | #N/A | #N/A | #N/A | #N/A | #N/A | #N/A | #N/A | #N/A | #N/A | #N/A | #N/A | #N/A | #N/A | 0 | 0 | 0 | 0 | 0 | 0 | 0 | 0
|  | 450-S8 | #N/A | #N/A | #N/A | #N/A | 0 | #N/A | 0 | 0 | #N/A | #N/A | #N/A | [5 empty] | 0 | [9 empty] | 0 | #N/A | 0 | 0 | #N/A | #N/A | #N/A | #N/A | #N/A | #N/A | #N/A | #N/A | #N/A | #N/A | #N/A | #N/A | #N/A | #N/A | #N/A
|  | 450-S8 | #N/A | #N/A | #N/A | #N/A | 0 | #N/A | 0 | 0 | #N/A | #N/A | #N/A | #N/A | 1.5 | 0.1 | [12 empty] | 0 | #N/A | 0 | 0 | #N/A | #N/A | #N/A | #N/A | #N/A | #N/A | #N/A | #N/A | #N/A | #N/A | #N/A | #N/A | #N/A | #N/A | #N/A
0 | 0 | 450-S8 | #N/A | #N/A | #N/A | #N/A |  | 0 |  | 0 | #N/A | #N/A | #N/A |  |  |  | #N/A | 0 | 0 | #N/A | #N/A | #N/A | #N/A | [5 empty] | #N/A | #N/A | 0 | #N/A | #N/A | #N/A | #N/A | #N/A | #N/A | #N/A | #N/A | #N/A | #N/A | #N/A | #N/A | #N/A | #N/A | #N/A | #N/A | 0 | 0 | 0 | 0 | 0 | 0 | 0 | 0
|  | 450-S8 | #N/A | #N/A | #N/A | #N/A | 0 | #N/A | 0 | 0 | #N/A | #N/A | #N/A | [5 empty] | 0 | [9 empty] | 0 | #N/A | 0 | 0 | #N/A | #N/A | #N/A | #N/A | #N/A | #N/A | #N/A | #N/A | #N/A | #N/A | #N/A | #N/A | #N/A | #N/A | #N/A
|  | 450-S8 | #N/A | #N/A | #N/A | #N/A | 0 | #N/A | 0 | 0 | #N/A | #N/A | #N/A | #N/A | 1.5 | 0.1 | [12 empty] | 0 | #N/A | 0 | 0 | #N/A | #N/A | #N/A | #N/A | #N/A | #N/A | #N/A | #N/A | #N/A | #N/A | #N/A | #N/A | #N/A | #N/A | #N/A
0 | 0 | 450-S8 | #N/A | #N/A | #N/A | #N/A |  | 0 |  | 0 | #N/A | #N/A | #N/A |  |  |  | #N/A | 0 | 0 | #N/A | #N/A | #N/A | #N/A | [5 empty] | #N/A | #N/A | 0 | #N/A | #N/A | #N/A | #N/A | #N/A | #N/A | #N/A | #N/A | #N/A | #N/A | #N/A | #N/A | #N/A | #N/A | #N/A | #N/A | 0 | 0 | 0 | 0 | 0 | 0 | 0 | 0
|  | 450-S8 | #N/A | #N/A | #N/A | #N/A | 0 | #N/A | 0 | 0 | #N/A | #N/A | #N/A | [5 empty] | 0 | [9 empty] | 0 | #N/A | 0 | 0 | #N/A | #N/A | #N/A | #N/A | #N/A | #N/A | #N/A | #N/A | #N/A | #N/A | #N/A | #N/A | #N/A | #N/A | #N/A
|  | 450-S8 | #N/A | #N/A | #N/A | #N/A | 0 | #N/A | 0 | 0 | #N/A | #N/A | #N/A | #N/A | 1.5 | 0.1 | [12 empty] | 0 | #N/A | 0 | 0 | #N/A | #N/A | #N/A | #N/A | #N/A | #N/A | #N/A | #N/A | #N/A | #N/A | #N/A | #N/A | #N/A | #N/A | #N/A
0 | 0 | 450-S8 | #N/A | #N/A | #N/A | #N/A |  | 0 |  | 0 | #N/A | #N/A | #N/A |  |  |  | #N/A | 0 | 0 | #N/A | #N/A | #N/A | #N/A | [5 empty] | #N/A | #N/A | 0 | #N/A | #N/A | #N/A | #N/A | #N/A | #N/A | #N/A | #N/A | #N/A | #N/A | #N/A | #N/A | #N/A | #N/A | #N/A | #N/A | 0 | 0 | 0 | 0 | 0 | 0 | 0 | 0
|  | 450-S8 | #N/A | #N/A | #N/A | #N/A | 0 | #N/A | 0 | 0 | #N/A | #N/A | #N/A | [5 empty] | 0 | [9 empty] | 0 | #N/A | 0 | 0 | #N/A | #N/A | #N/A | #N/A | #N/A | #N/A | #N/A | #N/A | #N/A | #N/A | #N/A | #N/A | #N/A | #N/A | #N/A
|  | 450-S8 | #N/A | #N/A | #N/A | #N/A | 0 | #N/A | 0 | 0 | #N/A | #N/A | #N/A | #N/A | 1.5 | 0.1 | [12 empty] | 0 | #N/A | 0 | 0 | #N/A | #N/A | #N/A | #N/A | #N/A | #N/A | #N/A | #N/A | #N/A | #N/A | #N/A | #N/A | #N/A | #N/A | #N/A
0 | 0 | 450-S8 | #N/A | #N/A | #N/A | #N/A |  | 0 |  | 0 | #N/A | #N/A | #N/A |  |  |  | #N/A | 0 | 0 | #N/A | #N/A | #N/A | #N/A | [5 empty] | #N/A | #N/A | 0 | #N/A | #N/A | #N/A | #N/A | #N/A | #N/A | #N/A | #N/A | #N/A | #N/A | #N/A | #N/A | #N/A | #N/A | #N/A | #N/A | 0 | 0 | 0 | 0 | 0 | 0 | 0 | 0
|  | 450-S8 | #N/A | #N/A | #N/A | #N/A | 0 | #N/A | 0 | 0 | #N/A | #N/A | #N/A | [5 empty] | 0 | [9 empty] | 0 | #N/A | 0 | 0 | #N/A | #N/A | #N/A | #N/A | #N/A | #N/A | #N/A | #N/A | #N/A | #N/A | #N/A | #N/A | #N/A | #N/A | #N/A
|  | 450-S8 | #N/A | #N/A | #N/A | #N/A | 0 | #N/A | 0 | 0 | #N/A | #N/A | #N/A | #N/A | 1.5 | 0.1 | [12 empty] | 0 | #N/A | 0 | 0 | #N/A | #N/A | #N/A | #N/A | #N/A | #N/A | #N/A | #N/A | #N/A | #N/A | #N/A | #N/A | #N/A | #N/A | #N/A
0 | 0 | 450-S8 | #N/A | #N/A | #N/A | #N/A |  | 0 |  | 0 | #N/A | #N/A | #N/A |  |  |  | #N/A | 0 | 0 | #N/A | #N/A | #N/A | #N/A | [5 empty] | #N/A | #N/A | 0 | #N/A | #N/A | #N/A | #N/A | #N/A | #N/A | #N/A | #N/A | #N/A | #N/A | #N/A | #N/A | #N/A | #N/A | #N/A | #N/A | 0 | 0 | 0 | 0 | 0 | 0 | 0 | 0
|  | 450-S8 | #N/A | #N/A | #N/A | #N/A | 0 | #N/A | 0 | 0 | #N/A | #N/A | #N/A | [5 empty] | 0 | [9 empty] | 0 | #N/A | 0 | 0 | #N/A | #N/A | #N/A | #N/A | #N/A | #N/A | #N/A | #N/A | #N/A | #N/A | #N/A | #N/A | #N/A | #N/A | #N/A
|  | 450-S8 | #N/A | #N/A | #N/A | #N/A | 0 | #N/A | 0 | 0 | #N/A | #N/A | #N/A | #N/A | 1.5 | 0.1 | [12 empty] | 0 | #N/A | 0 | 0 | #N/A | #N/A | #N/A | #N/A | #N/A | #N/A | #N/A | #N/A | #N/A | #N/A | #N/A | #N/A | #N/A | #N/A | #N/A
0 | 0 | 450-S8 | #N/A | #N/A | #N/A | #N/A |  | 0 |  | 0 | #N/A | #N/A | #N/A |  |  |  | #N/A | 0 | 0 | #N/A | #N/A | #N/A | #N/A | [5 empty] | #N/A | #N/A | 0 | #N/A | #N/A | #N/A | #N/A | #N/A | #N/A | #N/A | #N/A | #N/A | #N/A | #N/A | #N/A | #N/A | #N/A | #N/A | #N/A | 0 | 0 | 0 | 0 | 0 | 0 | 0 | 0
|  | 450-S8 | #N/A | #N/A | #N/A | #N/A | 0 | #N/A | 0 | 0 | #N/A | #N/A | #N/A | [5 empty] | 0 | [9 empty] | 0 | #N/A | 0 | 0 | #N/A | #N/A | #N/A | #N/A | #N/A | #N/A | #N/A | #N/A | #N/A | #N/A | #N/A | #N/A | #N/A | #N/A | #N/A
|  | 450-S8 | #N/A | #N/A | #N/A | #N/A | 0 | #N/A | 0 | 0 | #N/A | #N/A | #N/A | #N/A | 1.5 | 0.1 | [12 empty] | 0 | #N/A | 0 | 0 | #N/A | #N/A | #N/A | #N/A | #N/A | #N/A | #N/A | #N/A | #N/A | #N/A | #N/A | #N/A | #N/A | #N/A | #N/A
0 | 0 | 450-S8 | #N/A | #N/A | #N/A | #N/A |  | 0 |  | 0 | #N/A | #N/A | #N/A |  |  |  | #N/A | 0 | 0 | #N/A | #N/A | #N/A | #N/A | [5 empty] | #N/A | #N/A | 0 | #N/A | #N/A | #N/A | #N/A | #N/A | #N/A | #N/A | #N/A | #N/A | #N/A | #N/A | #N/A | #N/A | #N/A | #N/A | #N/A | 0 | 0 | 0 | 0 | 0 | 0 | 0 | 0
|  | 450-S8 | #N/A | #N/A | #N/A | #N/A | 0 | #N/A | 0 | 0 | #N/A | #N/A | #N/A | [5 empty] | 0 | [9 empty] | 0 | #N/A | 0 | 0 | #N/A | #N/A | #N/A | #N/A | #N/A | #N/A | #N/A | #N/A | #N/A | #N/A | #N/A | #N/A | #N/A | #N/A | #N/A
|  | 450-S8 | #N/A | #N/A | #N/A | #N/A | 0 | #N/A | 0 | 0 | #N/A | #N/A | #N/A | #N/A | 1.5 | 0.1 | [12 empty] | 0 | #N/A | 0 | 0 | #N/A | #N/A | #N/A | #N/A | #N/A | #N/A | #N/A | #N/A | #N/A | #N/A | #N/A | #N/A | #N/A | #N/A | #N/A
0 | 0 | 450-S8 | #N/A | #N/A | #N/A | #N/A |  | 0 |  | 0 | #N/A | #N/A | #N/A |  |  |  | #N/A | 0 | 0 | #N/A | #N/A | #N/A | #N/A | [5 empty] | #N/A | #N/A | 0 | #N/A | #N/A | #N/A | #N/A | #N/A | #N/A | #N/A | #N/A | #N/A | #N/A | #N/A | #N/A | #N/A | #N/A | #N/A | #N/A | 0 | 0 | 0 | 0 | 0 | 0 | 0 | 0
|  | 450-S8 | #N/A | #N/A | #N/A | #N/A | 0 | #N/A | 0 | 0 | #N/A | #N/A | #N/A | [5 empty] | 0 | [9 empty] | 0 | #N/A | 0 | 0 | #N/A | #N/A | #N/A | #N/A | #N/A | #N/A | #N/A | #N/A | #N/A | #N/A | #N/A | #N/A | #N/A | #N/A | #N/A
|  | 450-S8 | #N/A | #N/A | #N/A | #N/A | 0 | #N/A | 0 | 0 | #N/A | #N/A | #N/A | #N/A | 1.5 | 0.1 | [12 empty] | 0 | #N/A | 0 | 0 | #N/A | #N/A | #N/A | #N/A | #N/A | #N/A | #N/A | #N/A | #N/A | #N/A | #N/A | #N/A | #N/A | #N/A | #N/A
0 | 0 | 450-S8 | #N/A | #N/A | #N/A | #N/A |  | 0 |  | 0 | #N/A | #N/A | #N/A |  |  |  | #N/A | 0 | 0 | #N/A | #N/A | #N/A | #N/A | [5 empty] | #N/A | #N/A | 0 | #N/A | #N/A | #N/A | #N/A | #N/A | #N/A | #N/A | #N/A | #N/A | #N/A | #N/A | #N/A | #N/A | #N/A | #N/A | #N/A | 0 | 0 | 0 | 0 | 0 | 0 | 0 | 0
|  | 450-S8 | #N/A | #N/A | #N/A | #N/A | 0 | #N/A | 0 | 0 | #N/A | #N/A | #N/A | [5 empty] | 0 | [9 empty] | 0 | #N/A | 0 | 0 | #N/A | #N/A | #N/A | #N/A | #N/A | #N/A | #N/A | #N/A | #N/A | #N/A | #N/A | #N/A | #N/A | #N/A | #N/A
|  | 450-S8 | #N/A | #N/A | #N/A | #N/A | 0 | #N/A | 0 | 0 | #N/A | #N/A | #N/A | #N/A | 1.5 | 0.1 | [12 empty] | 0 | #N/A | 0 | 0 | #N/A | #N/A | #N/A | #N/A | #N/A | #N/A | #N/A | #N/A | #N/A | #N/A | #N/A | #N/A | #N/A | #N/A | #N/A
0 | 0 | 450-S8 | #N/A | #N/A | #N/A | #N/A |  | 0 |  | 0 | #N/A | #N/A | #N/A |  |  |  | #N/A | 0 | 0 | #N/A | #N/A | #N/A | #N/A | [5 empty] | #N/A | #N/A | 0 | #N/A | #N/A | #N/A | #N/A | #N/A | #N/A | #N/A | #N/A | #N/A | #N/A | #N/A | #N/A | #N/A | #N/A | #N/A | #N/A | 0 | 0 | 0 | 0 | 0 | 0 | 0 | 0
|  | 450-S8 | #N/A | #N/A | #N/A | #N/A | 0 | #N/A | 0 | 0 | #N/A | #N/A | #N/A | [5 empty] | 0 | [9 empty] | 0 | #N/A | 0 | 0 | #N/A | #N/A | #N/A | #N/A | #N/A | #N/A | #N/A | #N/A | #N/A | #N/A | #N/A | #N/A | #N/A | #N/A | #N/A
|  | 450-S8 | #N/A | #N/A | #N/A | #N/A | 0 | #N/A | 0 | 0 | #N/A | #N/A | #N/A | #N/A | 1.5 | 0.1 | [12 empty] | 0 | #N/A | 0 | 0 | #N/A | #N/A | #N/A | #N/A | #N/A | #N/A | #N/A | #N/A | #N/A | #N/A | #N/A | #N/A | #N/A | #N/A | #N/A
0 | 0 | 450-S8 | #N/A | #N/A | #N/A | #N/A |  | 0 |  | 0 | #N/A | #N/A | #N/A |  |  |  | #N/A | 0 | 0 | #N/A | #N/A | #N/A | #N/A | [5 empty] | #N/A | #N/A | 0 | #N/A | #N/A | #N/A | #N/A | #N/A | #N/A | #N/A | #N/A | #N/A | #N/A | #N/A | #N/A | #N/A | #N/A | #N/A | #N/A | 0 | 0 | 0 | 0 | 0 | 0 | 0 | 0
|  | 450-S8 | #N/A | #N/A | #N/A | #N/A | 0 | #N/A | 0 | 0 | #N/A | #N/A | #N/A | [5 empty] | 0 | [9 empty] | 0 | #N/A | 0 | 0 | #N/A | #N/A | #N/A | #N/A | #N/A | #N/A | #N/A | #N/A | #N/A | #N/A | #N/A | #N/A | #N/A | #N/A | #N/A
|  | 450-S8 | #N/A | #N/A | #N/A | #N/A | 0 | #N/A | 0 | 0 | #N/A | #N/A | #N/A | #N/A | 1.5 | 0.1 | [12 empty] | 0 | #N/A | 0 | 0 | #N/A | #N/A | #N/A | #N/A | #N/A | #N/A | #N/A | #N/A | #N/A | #N/A | #N/A | #N/A | #N/A | #N/A | #N/A
0 | 0 | 450-S8 | #N/A | #N/A | #N/A | #N/A |  | 0 |  | 0 | #N/A | #N/A | #N/A |  |  |  | #N/A | 0 | 0 | #N/A | #N/A | #N/A | #N/A | [5 empty] | #N/A | #N/A | 0 | #N/A | #N/A | #N/A | #N/A | #N/A | #N/A | #N/A | #N/A | #N/A | #N/A | #N/A | #N/A | #N/A | #N/A | #N/A | #N/A | 0 | 0 | 0 | 0 | 0 | 0 | 0 | 0
|  | 450-S8 | #N/A | #N/A | #N/A | #N/A | 0 | #N/A | 0 | 0 | #N/A | #N/A | #N/A | [5 empty] | 0 | [9 empty] | 0 | #N/A | 0 | 0 | #N/A | #N/A | #N/A | #N/A | #N/A | #N/A | #N/A | #N/A | #N/A | #N/A | #N/A | #N/A | #N/A | #N/A | #N/A
|  | 450-S8 | #N/A | #N/A | #N/A | #N/A | 0 | #N/A | 0 | 0 | #N/A | #N/A | #N/A | #N/A | 1.5 | 0.1 | [12 empty] | 0 | #N/A | 0 | 0 | #N/A | #N/A | #N/A | #N/A | #N/A | #N/A | #N/A | #N/A | #N/A | #N/A | #N/A | #N/A | #N/A | #N/A | #N/A
0 | 0 | 450-S8 | #N/A | #N/A | #N/A | #N/A |  | 0 |  | 0 | #N/A | #N/A | #N/A |  |  |  | #N/A | 0 | 0 | #N/A | #N/A | #N/A | #N/A | [5 empty] | #N/A | #N/A | 0 | #N/A | #N/A | #N/A | #N/A | #N/A | #N/A | #N/A | #N/A | #N/A | #N/A | #N/A | #N/A | #N/A | #N/A | #N/A | #N/A | 0 | 0 | 0 | 0 | 0 | 0 | 0 | 0
|  | 450-S8 | #N/A | #N/A | #N/A | #N/A | 0 | #N/A | 0 | 0 | #N/A | #N/A | #N/A | [5 empty] | 0 | [9 empty] | 0 | #N/A | 0 | 0 | #N/A | #N/A | #N/A | #N/A | #N/A | #N/A | #N/A | #N/A | #N/A | #N/A | #N/A | #N/A | #N/A | #N/A | #N/A
|  | 450-S8 | #N/A | #N/A | #N/A | #N/A | 0 | #N/A | 0 | 0 | #N/A | #N/A | #N/A | #N/A | 1.5 | 0.1 | [12 empty] | 0 | #N/A | 0 | 0 | #N/A | #N/A | #N/A | #N/A | #N/A | #N/A | #N/A | #N/A | #N/A | #N/A | #N/A | #N/A | #N/A | #N/A | #N/A
0 | 0 | 450-S8 | #N/A | #N/A | #N/A | #N/A |  | 0 |  | 0 | #N/A | #N/A | #N/A |  |  |  | #N/A | 0 | 0 | #N/A | #N/A | #N/A | #N/A | [5 empty] | #N/A | #N/A | 0 | #N/A | #N/A | #N/A | #N/A | #N/A | #N/A | #N/A | #N/A | #N/A | #N/A | #N/A | #N/A | #N/A | #N/A | #N/A | #N/A | 0 | 0 | 0 | 0 | 0 | 0 | 0 | 0
|  | 450-S8 | #N/A | #N/A | #N/A | #N/A | 0 | #N/A | 0 | 0 | #N/A | #N/A | #N/A | [5 empty] | 0 | [9 empty] | 0 | #N/A | 0 | 0 | #N/A | #N/A | #N/A | #N/A | #N/A | #N/A | #N/A | #N/A | #N/A | #N/A | #N/A | #N/A | #N/A | #N/A | #N/A
|  | 450-S8 | #N/A | #N/A | #N/A | #N/A | 0 | #N/A | 0 | 0 | #N/A | #N/A | #N/A | #N/A | 1.5 | 0.1 | [12 empty] | 0 | #N/A | 0 | 0 | #N/A | #N/A | #N/A | #N/A | #N/A | #N/A | #N/A | #N/A | #N/A | #N/A | #N/A | #N/A | #N/A | #N/A | #N/A
0 | 0 | 450-S8 | #N/A | #N/A | #N/A | #N/A |  | 0 |  | 0 | #N/A | #N/A | #N/A |  |  |  | #N/A | 0 | 0 | #N/A | #N/A | #N/A | #N/A | [5 empty] | #N/A | #N/A | 0 | #N/A | #N/A | #N/A | #N/A | #N/A | #N/A | #N/A | #N/A | #N/A | #N/A | #N/A | #N/A | #N/A | #N/A | #N/A | #N/A | 0 | 0 | 0 | 0 | 0 | 0 | 0 | 0
|  | 450-S8 | #N/A | #N/A | #N/A | #N/A | 0 | #N/A | 0 | 0 | #N/A | #N/A | #N/A | [5 empty] | 0 | [9 empty] | 0 | #N/A | 0 | 0 | #N/A | #N/A | #N/A | #N/A | #N/A | #N/A | #N/A | #N/A | #N/A | #N/A | #N/A | #N/A | #N/A | #N/A | #N/A
|  | 450-S8 | #N/A | #N/A | #N/A | #N/A | 0 | #N/A | 0 | 0 | #N/A | #N/A | #N/A | #N/A | 1.5 | 0.1 | [12 empty] | 0 | #N/A | 0 | 0 | #N/A | #N/A | #N/A | #N/A | #N/A | #N/A | #N/A | #N/A | #N/A | #N/A | #N/A | #N/A | #N/A | #N/A | #N/A
0 | 0 | 450-S8 | #N/A | #N/A | #N/A | #N/A |  | 0 |  | 0 | #N/A | #N/A | #N/A |  |  |  | #N/A | 0 | 0 | #N/A | #N/A | #N/A | #N/A | [5 empty] | #N/A | #N/A | 0 | #N/A | #N/A | #N/A | #N/A | #N/A | #N/A | #N/A | #N/A | #N/A | #N/A | #N/A | #N/A | #N/A | #N/A | #N/A | #N/A | 0 | 0 | 0 | 0 | 0 | 0 | 0 | 0
|  | 450-S8 | #N/A | #N/A | #N/A | #N/A | 0 | #N/A | 0 | 0 | #N/A | #N/A | #N/A | [5 empty] | 0 | [9 empty] | 0 | #N/A | 0 | 0 | #N/A | #N/A | #N/A | #N/A | #N/A | #N/A | #N/A | #N/A | #N/A | #N/A | #N/A | #N/A | #N/A | #N/A | #N/A
|  | 450-S8 | #N/A | #N/A | #N/A | #N/A | 0 | #N/A | 0 | 0 | #N/A | #N/A | #N/A | #N/A | 1.5 | 0.1 | [12 empty] | 0 | #N/A | 0 | 0 | #N/A | #N/A | #N/A | #N/A | #N/A | #N/A | #N/A | #N/A | #N/A | #N/A | #N/A | #N/A | #N/A | #N/A | #N/A
0 | 0 | 450-S8 | #N/A | #N/A | #N/A | #N/A |  | 0 |  | 0 | #N/A | #N/A | #N/A |  |  |  | #N/A | 0 | 0 | #N/A | #N/A | #N/A | #N/A | [5 empty] | #N/A | #N/A | 0 | #N/A | #N/A | #N/A | #N/A | #N/A | #N/A | #N/A | #N/A | #N/A | #N/A | #N/A | #N/A | #N/A | #N/A | #N/A | #N/A | 0 | 0 | 0 | 0 | 0 | 0 | 0 | 0
|  | 450-S8 | #N/A | #N/A | #N/A | #N/A | 0 | #N/A | 0 | 0 | #N/A | #N/A | #N/A | [5 empty] | 0 | [9 empty] | 0 | #N/A | 0 | 0 | #N/A | #N/A | #N/A | #N/A | #N/A | #N/A | #N/A | #N/A | #N/A | #N/A | #N/A | #N/A | #N/A | #N/A | #N/A
|  | 450-S8 | #N/A | #N/A | #N/A | #N/A | 0 | #N/A | 0 | 0 | #N/A | #N/A | #N/A | #N/A | 1.5 | 0.1 | [12 empty] | 0 | #N/A | 0 | 0 | #N/A | #N/A | #N/A | #N/A | #N/A | #N/A | #N/A | #N/A | #N/A | #N/A | #N/A | #N/A | #N/A | #N/A | #N/A
0 | 0 | 450-S8 | #N/A | #N/A | #N/A | #N/A |  | 0 |  | 0 | #N/A | #N/A | #N/A |  |  |  | #N/A | 0 | 0 | #N/A | #N/A | #N/A | #N/A | [5 empty] | #N/A | #N/A | 0 | #N/A | #N/A | #N/A | #N/A | #N/A | #N/A | #N/A | #N/A | #N/A | #N/A | #N/A | #N/A | #N/A | #N/A | #N/A | #N/A | 0 | 0 | 0 | 0 | 0 | 0 | 0 | 0
|  | 450-S8 | #N/A | #N/A | #N/A | #N/A | 0 | #N/A | 0 | 0 | #N/A | #N/A | #N/A | [5 empty] | 0 | [9 empty] | 0 | #N/A | 0 | 0 | #N/A | #N/A | #N/A | #N/A | #N/A | #N/A | #N/A | #N/A | #N/A | #N/A | #N/A | #N/A | #N/A | #N/A | #N/A
|  | 450-S8 | #N/A | #N/A | #N/A | #N/A | 0 | #N/A | 0 | 0 | #N/A | #N/A | #N/A | #N/A | 1.5 | 0.1 | [12 empty] | 0 | #N/A | 0 | 0 | #N/A | #N/A | #N/A | #N/A | #N/A | #N/A | #N/A | #N/A | #N/A | #N/A | #N/A | #N/A | #N/A | #N/A | #N/A
0 | 0 | 450-S8 | #N/A | #N/A | #N/A | #N/A |  | 0 |  | 0 | #N/A | #N/A | #N/A |  |  |  | #N/A | 0 | 0 | #N/A | #N/A | #N/A | #N/A | [5 empty] | #N/A | #N/A | 0 | #N/A | #N/A | #N/A | #N/A | #N/A | #N/A | #N/A | #N/A | #N/A | #N/A | #N/A | #N/A | #N/A | #N/A | #N/A | #N/A | 0 | 0 | 0 | 0 | 0 | 0 | 0 | 0
|  | 450-S8 | #N/A | #N/A | #N/A | #N/A | 0 | #N/A | 0 | 0 | #N/A | #N/A | #N/A | [5 empty] | 0 | [9 empty] | 0 | #N/A | 0 | 0 | #N/A | #N/A | #N/A | #N/A | #N/A | #N/A | #N/A | #N/A | #N/A | #N/A | #N/A | #N/A | #N/A | #N/A | #N/A
|  | 450-S8 | #N/A | #N/A | #N/A | #N/A | 0 | #N/A | 0 | 0 | #N/A | #N/A | #N/A | #N/A | 1.5 | 0.1 | [12 empty] | 0 | #N/A | 0 | 0 | #N/A | #N/A | #N/A | #N/A | #N/A | #N/A | #N/A | #N/A | #N/A | #N/A | #N/A | #N/A | #N/A | #N/A | #N/A
0 | 0 | 450-S8 | #N/A | #N/A | #N/A | #N/A |  | 0 |  | 0 | #N/A | #N/A | #N/A |  |  |  | #N/A | 0 | 0 | #N/A | #N/A | #N/A | #N/A | [5 empty] | #N/A | #N/A | 0 | #N/A | #N/A | #N/A | #N/A | #N/A | #N/A | #N/A | #N/A | #N/A | #N/A | #N/A | #N/A | #N/A | #N/A | #N/A | #N/A | 0 | 0 | 0 | 0 | 0 | 0 | 0 | 0
|  | 450-S8 | #N/A | #N/A | #N/A | #N/A | 0 | #N/A | 0 | 0 | #N/A | #N/A | #N/A | [5 empty] | 0 | [9 empty] | 0 | #N/A | 0 | 0 | #N/A | #N/A | #N/A | #N/A | #N/A | #N/A | #N/A | #N/A | #N/A | #N/A | #N/A | #N/A | #N/A | #N/A | #N/A
|  | 450-S8 | #N/A | #N/A | #N/A | #N/A | 0 | #N/A | 0 | 0 | #N/A | #N/A | #N/A | #N/A | 1.5 | 0.1 | [12 empty] | 0 | #N/A | 0 | 0 | #N/A | #N/A | #N/A | #N/A | #N/A | #N/A | #N/A | #N/A | #N/A | #N/A | #N/A | #N/A | #N/A | #N/A | #N/A
0 | 0 | 450-S8 | #N/A | #N/A | #N/A | #N/A |  | 0 |  | 0 | #N/A | #N/A | #N/A |  |  |  | #N/A | 0 | 0 | #N/A | #N/A | #N/A | #N/A | [5 empty] | #N/A | #N/A | 0 | #N/A | #N/A | #N/A | #N/A | #N/A | #N/A | #N/A | #N/A | #N/A | #N/A | #N/A | #N/A | #N/A | #N/A | #N/A | #N/A | 0 | 0 | 0 | 0 | 0 | 0 | 0 | 0
|  | 450-S8 | #N/A | #N/A | #N/A | #N/A | 0 | #N/A | 0 | 0 | #N/A | #N/A | #N/A | [5 empty] | 0 | [9 empty] | 0 | #N/A | 0 | 0 | #N/A | #N/A | #N/A | #N/A | #N/A | #N/A | #N/A | #N/A | #N/A | #N/A | #N/A | #N/A | #N/A | #N/A | #N/A
|  | 450-S8 | #N/A | #N/A | #N/A | #N/A | 0 | #N/A | 0 | 0 | #N/A | #N/A | #N/A | #N/A | 1.5 | 0.1 | [12 empty] | 0 | #N/A | 0 | 0 | #N/A | #N/A | #N/A | #N/A | #N/A | #N/A | #N/A | #N/A | #N/A | #N/A | #N/A | #N/A | #N/A | #N/A | #N/A
0 | 0 | 450-S8 | #N/A | #N/A | #N/A | #N/A |  | 0 |  | 0 | #N/A | #N/A | #N/A |  |  |  | #N/A | 0 | 0 | #N/A | #N/A | #N/A | #N/A | [5 empty] | #N/A | #N/A | 0 | #N/A | #N/A | #N/A | #N/A | #N/A | #N/A | #N/A | #N/A | #N/A | #N/A | #N/A | #N/A | #N/A | #N/A | #N/A | #N/A | 0 | 0 | 0 | 0 | 0 | 0 | 0 | 0
|  | 450-S8 | #N/A | #N/A | #N/A | #N/A | 0 | #N/A | 0 | 0 | #N/A | #N/A | #N/A | [5 empty] | 0 | [9 empty] | 0 | #N/A | 0 | 0 | #N/A | #N/A | #N/A | #N/A | #N/A | #N/A | #N/A | #N/A | #N/A | #N/A | #N/A | #N/A | #N/A | #N/A | #N/A
|  | 450-S8 | #N/A | #N/A | #N/A | #N/A | 0 | #N/A | 0 | 0 | #N/A | #N/A | #N/A | #N/A | 1.5 | 0.1 | [12 empty] | 0 | #N/A | 0 | 0 | #N/A | #N/A | #N/A | #N/A | #N/A | #N/A | #N/A | #N/A | #N/A | #N/A | #N/A | #N/A | #N/A | #N/A | #N/A
0 | 0 | 450-S8 | #N/A | #N/A | #N/A | #N/A |  | 0 |  | 0 | #N/A | #N/A | #N/A |  |  |  | #N/A | 0 | 0 | #N/A | #N/A | #N/A | #N/A | [5 empty] | #N/A | #N/A | 0 | #N/A | #N/A | #N/A | #N/A | #N/A | #N/A | #N/A | #N/A | #N/A | #N/A | #N/A | #N/A | #N/A | #N/A | #N/A | #N/A | 0 | 0 | 0 | 0 | 0 | 0 | 0 | 0
|  | 450-S8 | #N/A | #N/A | #N/A | #N/A | 0 | #N/A | 0 | 0 | #N/A | #N/A | #N/A | [5 empty] | 0 | [9 empty] | 0 | #N/A | 0 | 0 | #N/A | #N/A | #N/A | #N/A | #N/A | #N/A | #N/A | #N/A | #N/A | #N/A | #N/A | #N/A | #N/A | #N/A | #N/A
|  | 450-S8 | #N/A | #N/A | #N/A | #N/A | 0 | #N/A | 0 | 0 | #N/A | #N/A | #N/A | #N/A | 1.5 | 0.1 | [12 empty] | 0 | #N/A | 0 | 0 | #N/A | #N/A | #N/A | #N/A | #N/A | #N/A | #N/A | #N/A | #N/A | #N/A | #N/A | #N/A | #N/A | #N/A | #N/A
0 | 0 | 450-S8 | #N/A | #N/A | #N/A | #N/A |  | 0 |  | 0 | #N/A | #N/A | #N/A |  |  |  | #N/A | 0 | 0 | #N/A | #N/A | #N/A | #N/A | [5 empty] | #N/A | #N/A | 0 | #N/A | #N/A | #N/A | #N/A | #N/A | #N/A | #N/A | #N/A | #N/A | #N/A | #N/A | #N/A | #N/A | #N/A | #N/A | #N/A | 0 | 0 | 0 | 0 | 0 | 0 | 0 | 0
|  | 450-S8 | #N/A | #N/A | #N/A | #N/A | 0 | #N/A | 0 | 0 | #N/A | #N/A | #N/A | [5 empty] | 0 | [9 empty] | 0 | #N/A | 0 | 0 | #N/A | #N/A | #N/A | #N/A | #N/A | #N/A | #N/A | #N/A | #N/A | #N/A | #N/A | #N/A | #N/A | #N/A | #N/A
|  | 450-S8 | #N/A | #N/A | #N/A | #N/A | 0 | #N/A | 0 | 0 | #N/A | #N/A | #N/A | #N/A | 1.5 | 0.1 | [12 empty] | 0 | #N/A | 0 | 0 | #N/A | #N/A | #N/A | #N/A | #N/A | #N/A | #N/A | #N/A | #N/A | #N/A | #N/A | #N/A | #N/A | #N/A | #N/A
0 | 0 | 450-S8 | #N/A | #N/A | #N/A | #N/A |  | 0 |  | 0 | #N/A | #N/A | #N/A |  |  |  | #N/A | 0 | 0 | #N/A | #N/A | #N/A | #N/A | [5 empty] | #N/A | #N/A | 0 | #N/A | #N/A | #N/A | #N/A | #N/A | #N/A | #N/A | #N/A | #N/A | #N/A | #N/A | #N/A | #N/A | #N/A | #N/A | #N/A | 0 | 0 | 0 | 0 | 0 | 0 | 0 | 0
|  | 450-S8 | #N/A | #N/A | #N/A | #N/A | 0 | #N/A | 0 | 0 | #N/A | #N/A | #N/A | [5 empty] | 0 | [9 empty] | 0 | #N/A | 0 | 0 | #N/A | #N/A | #N/A | #N/A | #N/A | #N/A | #N/A | #N/A | #N/A | #N/A | #N/A | #N/A | #N/A | #N/A | #N/A
|  | 450-S8 | #N/A | #N/A | #N/A | #N/A | 0 | #N/A | 0 | 0 | #N/A | #N/A | #N/A | #N/A | 1.5 | 0.1 | [12 empty] | 0 | #N/A | 0 | 0 | #N/A | #N/A | #N/A | #N/A | #N/A | #N/A | #N/A | #N/A | #N/A | #N/A | #N/A | #N/A | #N/A | #N/A | #N/A
0 | 0 | 450-S8 | #N/A | #N/A | #N/A | #N/A |  | 0 |  | 0 | #N/A | #N/A | #N/A |  |  |  | #N/A | 0 | 0 | #N/A | #N/A | #N/A | #N/A | [5 empty] | #N/A | #N/A | 0 | #N/A | #N/A | #N/A | #N/A | #N/A | #N/A | #N/A | #N/A | #N/A | #N/A | #N/A | #N/A | #N/A | #N/A | #N/A | #N/A | 0 | 0 | 0 | 0 | 0 | 0 | 0 | 0
|  | 450-S8 | #N/A | #N/A | #N/A | #N/A | 0 | #N/A | 0 | 0 | #N/A | #N/A | #N/A | [5 empty] | 0 | [9 empty] | 0 | #N/A | 0 | 0 | #N/A | #N/A | #N/A | #N/A | #N/A | #N/A | #N/A | #N/A | #N/A | #N/A | #N/A | #N/A | #N/A | #N/A | #N/A
|  | 450-S8 | #N/A | #N/A | #N/A | #N/A | 0 | #N/A | 0 | 0 | #N/A | #N/A | #N/A | #N/A | 1.5 | 0.1 | [12 empty] | 0 | #N/A | 0 | 0 | #N/A | #N/A | #N/A | #N/A | #N/A | #N/A | #N/A | #N/A | #N/A | #N/A | #N/A | #N/A | #N/A | #N/A | #N/A
0 | 0 | 450-S8 | #N/A | #N/A | #N/A | #N/A |  | 0 |  | 0 | #N/A | #N/A | #N/A |  |  |  | #N/A | 0 | 0 | #N/A | #N/A | #N/A | #N/A | [5 empty] | #N/A | #N/A | 0 | #N/A | #N/A | #N/A | #N/A | #N/A | #N/A | #N/A | #N/A | #N/A | #N/A | #N/A | #N/A | #N/A | #N/A | #N/A | #N/A | 0 | 0 | 0 | 0 | 0 | 0 | 0 | 0
|  | 450-S8 | #N/A | #N/A | #N/A | #N/A | 0 | #N/A | 0 | 0 | #N/A | #N/A | #N/A | [5 empty] | 0 | [9 empty] | 0 | #N/A | 0 | 0 | #N/A | #N/A | #N/A | #N/A | #N/A | #N/A | #N/A | #N/A | #N/A | #N/A | #N/A | #N/A | #N/A | #N/A | #N/A
|  | 450-S8 | #N/A | #N/A | #N/A | #N/A | 0 | #N/A | 0 | 0 | #N/A | #N/A | #N/A | #N/A | 1.5 | 0.1 | [12 empty] | 0 | #N/A | 0 | 0 | #N/A | #N/A | #N/A | #N/A | #N/A | #N/A | #N/A | #N/A | #N/A | #N/A | #N/A | #N/A | #N/A | #N/A | #N/A
0 | 0 | 450-S8 | #N/A | #N/A | #N/A | #N/A |  | 0 |  | 0 | #N/A | #N/A | #N/A |  |  |  | #N/A | 0 | 0 | #N/A | #N/A | #N/A | #N/A | [5 empty] | #N/A | #N/A | 0 | #N/A | #N/A | #N/A | #N/A | #N/A | #N/A | #N/A | #N/A | #N/A | #N/A | #N/A | #N/A | #N/A | #N/A | #N/A | #N/A | 0 | 0 | 0 | 0 | 0 | 0 | 0 | 0
|  | 450-S8 | #N/A | #N/A | #N/A | #N/A | 0 | #N/A | 0 | 0 | #N/A | #N/A | #N/A | [5 empty] | 0 | [9 empty] | 0 | #N/A | 0 | 0 | #N/A | #N/A | #N/A | #N/A | #N/A | #N/A | #N/A | #N/A | #N/A | #N/A | #N/A | #N/A | #N/A | #N/A | #N/A
|  | 450-S8 | #N/A | #N/A | #N/A | #N/A | 0 | #N/A | 0 | 0 | #N/A | #N/A | #N/A | #N/A | 1.5 | 0.1 | [12 empty] | 0 | #N/A | 0 | 0 | #N/A | #N/A | #N/A | #N/A | #N/A | #N/A | #N/A | #N/A | #N/A | #N/A | #N/A | #N/A | #N/A | #N/A | #N/A
0 | 0 | 450-S8 | #N/A | #N/A | #N/A | #N/A |  | 0 |  | 0 | #N/A | #N/A | #N/A |  |  |  | #N/A | 0 | 0 | #N/A | #N/A | #N/A | #N/A | [5 empty] | #N/A | #N/A | 0 | #N/A | #N/A | #N/A | #N/A | #N/A | #N/A | #N/A | #N/A | #N/A | #N/A | #N/A | #N/A | #N/A | #N/A | #N/A | #N/A | 0 | 0 | 0 | 0 | 0 | 0 | 0 | 0
|  | 450-S8 | #N/A | #N/A | #N/A | #N/A | 0 | #N/A | 0 | 0 | #N/A | #N/A | #N/A | [5 empty] | 0 | [9 empty] | 0 | #N/A | 0 | 0 | #N/A | #N/A | #N/A | #N/A | #N/A | #N/A | #N/A | #N/A | #N/A | #N/A | #N/A | #N/A | #N/A | #N/A | #N/A
|  | 450-S8 | #N/A | #N/A | #N/A | #N/A | 0 | #N/A | 0 | 0 | #N/A | #N/A | #N/A | #N/A | 1.5 | 0.1 | [12 empty] | 0 | #N/A | 0 | 0 | #N/A | #N/A | #N/A | #N/A | #N/A | #N/A | #N/A | #N/A | #N/A | #N/A | #N/A | #N/A | #N/A | #N/A | #N/A
0 | 0 | 450-S8 | #N/A | #N/A | #N/A | #N/A |  | 0 |  | 0 | #N/A | #N/A | #N/A |  |  |  | #N/A | 0 | 0 | #N/A | #N/A | #N/A | #N/A | [5 empty] | #N/A | #N/A | 0 | #N/A | #N/A | #N/A | #N/A | #N/A | #N/A | #N/A | #N/A | #N/A | #N/A | #N/A | #N/A | #N/A | #N/A | #N/A | #N/A | 0 | 0 | 0 | 0 | 0 | 0 | 0 | 0
|  | 450-S8 | #N/A | #N/A | #N/A | #N/A | 0 | #N/A | 0 | 0 | #N/A | #N/A | #N/A | [5 empty] | 0 | [9 empty] | 0 | #N/A | 0 | 0 | #N/A | #N/A | #N/A | #N/A | #N/A | #N/A | #N/A | #N/A | #N/A | #N/A | #N/A | #N/A | #N/A | #N/A | #N/A
|  | 450-S8 | #N/A | #N/A | #N/A | #N/A | 0 | #N/A | 0 | 0 | #N/A | #N/A | #N/A | #N/A | 1.5 | 0.1 | [12 empty] | 0 | #N/A | 0 | 0 | #N/A | #N/A | #N/A | #N/A | #N/A | #N/A | #N/A | #N/A | #N/A | #N/A | #N/A | #N/A | #N/A | #N/A | #N/A
0 | 0 | 450-S8 | #N/A | #N/A | #N/A | #N/A |  | 0 |  | 0 | #N/A | #N/A | #N/A |  |  |  | #N/A | 0 | 0 | #N/A | #N/A | #N/A | #N/A | [5 empty] | #N/A | #N/A | 0 | #N/A | #N/A | #N/A | #N/A | #N/A | #N/A | #N/A | #N/A | #N/A | #N/A | #N/A | #N/A | #N/A | #N/A | #N/A | #N/A | 0 | 0 | 0 | 0 | 0 | 0 | 0 | 0
|  | 450-S8 | #N/A | #N/A | #N/A | #N/A | 0 | #N/A | 0 | 0 | #N/A | #N/A | #N/A | [5 empty] | 0 | [9 empty] | 0 | #N/A | 0 | 0 | #N/A | #N/A | #N/A | #N/A | #N/A | #N/A | #N/A | #N/A | #N/A | #N/A | #N/A | #N/A | #N/A | #N/A | #N/A
|  | 450-S8 | #N/A | #N/A | #N/A | #N/A | 0 | #N/A | 0 | 0 | #N/A | #N/A | #N/A | #N/A | 1.5 | 0.1 | [12 empty] | 0 | #N/A | 0 | 0 | #N/A | #N/A | #N/A | #N/A | #N/A | #N/A | #N/A | #N/A | #N/A | #N/A | #N/A | #N/A | #N/A | #N/A | #N/A
0 | 0 | 450-S8 | #N/A | #N/A | #N/A | #N/A |  | 0 |  | 0 | #N/A | #N/A | #N/A |  |  |  | #N/A | 0 | 0 | #N/A | #N/A | #N/A | #N/A | [5 empty] | #N/A | #N/A | 0 | #N/A | #N/A | #N/A | #N/A | #N/A | #N/A | #N/A | #N/A | #N/A | #N/A | #N/A | #N/A | #N/A | #N/A | #N/A | #N/A | 0 | 0 | 0 | 0 | 0 | 0 | 0 | 0
|  | 450-S8 | #N/A | #N/A | #N/A | #N/A | 0 | #N/A | 0 | 0 | #N/A | #N/A | #N/A | [5 empty] | 0 | [9 empty] | 0 | #N/A | 0 | 0 | #N/A | #N/A | #N/A | #N/A | #N/A | #N/A | #N/A | #N/A | #N/A | #N/A | #N/A | #N/A | #N/A | #N/A | #N/A
|  | 450-S8 | #N/A | #N/A | #N/A | #N/A | 0 | #N/A | 0 | 0 | #N/A | #N/A | #N/A | #N/A | 1.5 | 0.1 | [12 empty] | 0 | #N/A | 0 | 0 | #N/A | #N/A | #N/A | #N/A | #N/A | #N/A | #N/A | #N/A | #N/A | #N/A | #N/A | #N/A | #N/A | #N/A | #N/A
0 | 0 | 450-S8 | #N/A | #N/A | #N/A | #N/A |  | 0 |  | 0 | #N/A | #N/A | #N/A |  |  |  | #N/A | 0 | 0 | #N/A | #N/A | #N/A | #N/A | [5 empty] | #N/A | #N/A | 0 | #N/A | #N/A | #N/A | #N/A | #N/A | #N/A | #N/A | #N/A | #N/A | #N/A | #N/A | #N/A | #N/A | #N/A | #N/A | #N/A | 0 | 0 | 0 | 0 | 0 | 0 | 0 | 0
|  | 450-S8 | #N/A | #N/A | #N/A | #N/A | 0 | #N/A | 0 | 0 | #N/A | #N/A | #N/A | [5 empty] | 0 | [9 empty] | 0 | #N/A | 0 | 0 | #N/A | #N/A | #N/A | #N/A | #N/A | #N/A | #N/A | #N/A | #N/A | #N/A | #N/A | #N/A | #N/A | #N/A | #N/A
|  | 450-S8 | #N/A | #N/A | #N/A | #N/A | 0 | #N/A | 0 | 0 | #N/A | #N/A | #N/A | #N/A | 1.5 | 0.1 | [12 empty] | 0 | #N/A | 0 | 0 | #N/A | #N/A | #N/A | #N/A | #N/A | #N/A | #N/A | #N/A | #N/A | #N/A | #N/A | #N/A | #N/A | #N/A | #N/A
0 | 0 | 450-S8 | #N/A | #N/A | #N/A | #N/A |  | 0 |  | 0 | #N/A | #N/A | #N/A |  |  |  | #N/A | 0 | 0 | #N/A | #N/A | #N/A | #N/A | [5 empty] | #N/A | #N/A | 0 | #N/A | #N/A | #N/A | #N/A | #N/A | #N/A | #N/A | #N/A | #N/A | #N/A | #N/A | #N/A | #N/A | #N/A | #N/A | #N/A | 0 | 0 | 0 | 0 | 0 | 0 | 0 | 0
|  | 450-S8 | #N/A | #N/A | #N/A | #N/A | 0 | #N/A | 0 | 0 | #N/A | #N/A | #N/A | [5 empty] | 0 | [9 empty] | 0 | #N/A | 0 | 0 | #N/A | #N/A | #N/A | #N/A | #N/A | #N/A | #N/A | #N/A | #N/A | #N/A | #N/A | #N/A | #N/A | #N/A | #N/A
|  | 450-S8 | #N/A | #N/A | #N/A | #N/A | 0 | #N/A | 0 | 0 | #N/A | #N/A | #N/A | #N/A | 1.5 | 0.1 | [12 empty] | 0 | #N/A | 0 | 0 | #N/A | #N/A | #N/A | #N/A | #N/A | #N/A | #N/A | #N/A | #N/A | #N/A | #N/A | #N/A | #N/A | #N/A | #N/A
0 | 0 | 450-S8 | #N/A | #N/A | #N/A | #N/A |  | 0 |  | 0 | #N/A | #N/A | #N/A |  |  |  | #N/A | 0 | 0 | #N/A | #N/A | #N/A | #N/A | [5 empty] | #N/A | #N/A | 0 | #N/A | #N/A | #N/A | #N/A | #N/A | #N/A | #N/A | #N/A | #N/A | #N/A | #N/A | #N/A | #N/A | #N/A | #N/A | #N/A | 0 | 0 | 0 | 0 | 0 | 0 | 0 | 0
|  | 450-S8 | #N/A | #N/A | #N/A | #N/A | 0 | #N/A | 0 | 0 | #N/A | #N/A | #N/A | [5 empty] | 0 | [9 empty] | 0 | #N/A | 0 | 0 | #N/A | #N/A | #N/A | #N/A | #N/A | #N/A | #N/A | #N/A | #N/A | #N/A | #N/A | #N/A | #N/A | #N/A | #N/A
|  | 450-S8 | #N/A | #N/A | #N/A | #N/A | 0 | #N/A | 0 | 0 | #N/A | #N/A | #N/A | #N/A | 1.5 | 0.1 | [12 empty] | 0 | #N/A | 0 | 0 | #N/A | #N/A | #N/A | #N/A | #N/A | #N/A | #N/A | #N/A | #N/A | #N/A | #N/A | #N/A | #N/A | #N/A | #N/A
0 | 0 | 450-S8 | #N/A | #N/A | #N/A | #N/A |  | 0 |  | 0 | #N/A | #N/A | #N/A |  |  |  | #N/A | 0 | 0 | #N/A | #N/A | #N/A | #N/A | [5 empty] | #N/A | #N/A | 0 | #N/A | #N/A | #N/A | #N/A | #N/A | #N/A | #N/A | #N/A | #N/A | #N/A | #N/A | #N/A | #N/A | #N/A | #N/A | #N/A | 0 | 0 | 0 | 0 | 0 | 0 | 0 | 0
|  | 450-S8 | #N/A | #N/A | #N/A | #N/A | 0 | #N/A | 0 | 0 | #N/A | #N/A | #N/A | [5 empty] | 0 | [9 empty] | 0 | #N/A | 0 | 0 | #N/A | #N/A | #N/A | #N/A | #N/A | #N/A | #N/A | #N/A | #N/A | #N/A | #N/A | #N/A | #N/A | #N/A | #N/A
|  | 450-S8 | #N/A | #N/A | #N/A | #N/A | 0 | #N/A | 0 | 0 | #N/A | #N/A | #N/A | #N/A | 1.5 | 0.1 | [12 empty] | 0 | #N/A | 0 | 0 | #N/A | #N/A | #N/A | #N/A | #N/A | #N/A | #N/A | #N/A | #N/A | #N/A | #N/A | #N/A | #N/A | #N/A | #N/A
0 | 0 | 450-S8 | #N/A | #N/A | #N/A | #N/A |  | 0 |  | 0 | #N/A | #N/A | #N/A |  |  |  | #N/A | 0 | 0 | #N/A | #N/A | #N/A | #N/A | [5 empty] | #N/A | #N/A | 0 | #N/A | #N/A | #N/A | #N/A | #N/A | #N/A | #N/A | #N/A | #N/A | #N/A | #N/A | #N/A | #N/A | #N/A | #N/A | #N/A | 0 | 0 | 0 | 0 | 0 | 0 | 0 | 0
|  | 450-S8 | #N/A | #N/A | #N/A | #N/A | 0 | #N/A | 0 | 0 | #N/A | #N/A | #N/A | [5 empty] | 0 | [9 empty] | 0 | #N/A | 0 | 0 | #N/A | #N/A | #N/A | #N/A | #N/A | #N/A | #N/A | #N/A | #N/A | #N/A | #N/A | #N/A | #N/A | #N/A | #N/A
|  | 450-S8 | #N/A | #N/A | #N/A | #N/A | 0 | #N/A | 0 | 0 | #N/A | #N/A | #N/A | #N/A | 1.5 | 0.1 | [12 empty] | 0 | #N/A | 0 | 0 | #N/A | #N/A | #N/A | #N/A | #N/A | #N/A | #N/A | #N/A | #N/A | #N/A | #N/A | #N/A | #N/A | #N/A | #N/A
0 | 0 | 450-S8 | #N/A | #N/A | #N/A | #N/A |  | 0 |  | 0 | #N/A | #N/A | #N/A |  |  |  | #N/A | 0 | 0 | #N/A | #N/A | #N/A | #N/A | [5 empty] | #N/A | #N/A | 0 | #N/A | #N/A | #N/A | #N/A | #N/A | #N/A | #N/A | #N/A | #N/A | #N/A | #N/A | #N/A | #N/A | #N/A | #N/A | #N/A | 0 | 0 | 0 | 0 | 0 | 0 | 0 | 0
|  | 450-S8 | #N/A | #N/A | #N/A | #N/A | 0 | #N/A | 0 | 0 | #N/A | #N/A | #N/A | [5 empty] | 0 | [9 empty] | 0 | #N/A | 0 | 0 | #N/A | #N/A | #N/A | #N/A | #N/A | #N/A | #N/A | #N/A | #N/A | #N/A | #N/A | #N/A | #N/A | #N/A | #N/A
|  | 450-S8 | #N/A | #N/A | #N/A | #N/A | 0 | #N/A | 0 | 0 | #N/A | #N/A | #N/A | #N/A | 1.5 | 0.1 | [12 empty] | 0 | #N/A | 0 | 0 | #N/A | #N/A | #N/A | #N/A | #N/A | #N/A | #N/A | #N/A | #N/A | #N/A | #N/A | #N/A | #N/A | #N/A | #N/A
0 | 0 | 450-S8 | #N/A | #N/A | #N/A | #N/A |  | 0 |  | 0 | #N/A | #N/A | #N/A |  |  |  | #N/A | 0 | 0 | #N/A | #N/A | #N/A | #N/A | [5 empty] | #N/A | #N/A | 0 | #N/A | #N/A | #N/A | #N/A | #N/A | #N/A | #N/A | #N/A | #N/A | #N/A | #N/A | #N/A | #N/A | #N/A | #N/A | #N/A | 0 | 0 | 0 | 0 | 0 | 0 | 0 | 0
|  | 450-S8 | #N/A | #N/A | #N/A | #N/A | 0 | #N/A | 0 | 0 | #N/A | #N/A | #N/A | [5 empty] | 0 | [9 empty] | 0 | #N/A | 0 | 0 | #N/A | #N/A | #N/A | #N/A | #N/A | #N/A | #N/A | #N/A | #N/A | #N/A | #N/A | #N/A | #N/A | #N/A | #N/A
|  | 450-S8 | #N/A | #N/A | #N/A | #N/A | 0 | #N/A | 0 | 0 | #N/A | #N/A | #N/A | #N/A | 1.5 | 0.1 | [12 empty] | 0 | #N/A | 0 | 0 | #N/A | #N/A | #N/A | #N/A | #N/A | #N/A | #N/A | #N/A | #N/A | #N/A | #N/A | #N/A | #N/A | #N/A | #N/A
0 | 0 | 450-S8 | #N/A | #N/A | #N/A | #N/A |  | 0 |  | 0 | #N/A | #N/A | #N/A |  |  |  | #N/A | 0 | 0 | #N/A | #N/A | #N/A | #N/A | [5 empty] | #N/A | #N/A | 0 | #N/A | #N/A | #N/A | #N/A | #N/A | #N/A | #N/A | #N/A | #N/A | #N/A | #N/A | #N/A | #N/A | #N/A | #N/A | #N/A | 0 | 0 | 0 | 0 | 0 | 0 | 0 | 0
|  | 450-S8 | #N/A | #N/A | #N/A | #N/A | 0 | #N/A | 0 | 0 | #N/A | #N/A | #N/A | [5 empty] | 0 | [9 empty] | 0 | #N/A | 0 | 0 | #N/A | #N/A | #N/A | #N/A | #N/A | #N/A | #N/A | #N/A | #N/A | #N/A | #N/A | #N/A | #N/A | #N/A | #N/A
|  | 450-S8 | #N/A | #N/A | #N/A | #N/A | 0 | #N/A | 0 | 0 | #N/A | #N/A | #N/A | #N/A | 1.5 | 0.1 | [12 empty] | 0 | #N/A | 0 | 0 | #N/A | #N/A | #N/A | #N/A | #N/A | #N/A | #N/A | #N/A | #N/A | #N/A | #N/A | #N/A | #N/A | #N/A | #N/A
0 | 0 | 450-S8 | #N/A | #N/A | #N/A | #N/A |  | 0 |  | 0 | #N/A | #N/A | #N/A |  |  |  | #N/A | 0 | 0 | #N/A | #N/A | #N/A | #N/A | [5 empty] | #N/A | #N/A | 0 | #N/A | #N/A | #N/A | #N/A | #N/A | #N/A | #N/A | #N/A | #N/A | #N/A | #N/A | #N/A | #N/A | #N/A | #N/A | #N/A | 0 | 0 | 0 | 0 | 0 | 0 | 0 | 0
|  | 450-S8 | #N/A | #N/A | #N/A | #N/A | 0 | #N/A | 0 | 0 | #N/A | #N/A | #N/A | [5 empty] | 0 | [9 empty] | 0 | #N/A | 0 | 0 | #N/A | #N/A | #N/A | #N/A | #N/A | #N/A | #N/A | #N/A | #N/A | #N/A | #N/A | #N/A | #N/A | #N/A | #N/A
Note on R4: Para este modelo los tipos de Relleno a utilizar en el Atraque y Cama: 2 o 4 o 1 o 10
Note on R5: Para este modelo los tipos de Relleno a utilizar en el Atraque y Cama: 2 o 4 o 1 o 10
Note on R6: Para este modelo los tipos de Relleno a utilizar en el Atraque: 7 o 2 y Cama: 10
Note on R7: Para este modelo los tipos de Relleno a utilizar en el Atraque y Cama: 10
Note on X18: Si la deflexión no cumple, mejore el material de cimentación.
Note on Y19: Administrador:
Note on AC17: Si el suelo natural es ASTM clase IV-b o V, introduzca 'S'.
Note on AC18: Si la deflexión no cumple, aumente el Bd y/o mejore el material de cimentación.
Volver al menú

## cant obra-datos
CALCULO ALCANTARILLADO PLUVIAL- NS085 - V3.0
| PROYECTO: |  | CABLE SAN CRISTÓBAL
| DISEÑO: |  | CONSORCIO CS
CANTIDADES DE OBRA - DATOS
2e (m)=
Tramo |  | Long | Diam | D Exterior | Bd | Cota Terreno |  | Cota Clave |  | Recubrimiento |  | Diam Ext Cámara |  | Long real | Volumen | Altura | Entibado
De | A | m | Nom | Bc |  | Sup | Inf | Sup | Inf | Sup | Inf | Sup | Inf | tubería | tubería | relleno final | Bd1=Bd+0.2 | Volumen Exc | Area m2
|  |  | mm," | m | m | [6 empty] | Di+2e | Di+2e | m | m3 | m | m | m3 | Continuo | Alternado
131946 | 131946A | 7.41 | 200-S8 | 0.2 | 0.6 | 2880.04 | 2879.37 | 2877.38 | 2876.639 | 2.66 | 2.731 | 1.2 | 1.2 | 6.247 | 0.19625 | 2.6955 | 0 | 0 | 0 | 0
131946A | 131916 | 51.05 | 200-S8 | 0.2 | 0.6 | 2879.37 | 2873.61 | #VALUE! | #VALUE! | #VALUE! | #VALUE! | 1.2 | 1.2 | #VALUE! | #VALUE! | #VALUE! | #VALUE! | #VALUE! | #VALUE! | #VALUE!
131916 | 131896 | 60.16 | 200-S8 | 0.2 | 0.6 | 2873.61 | 2866.09 | 2870.24 | 2863.7006 | 3.37 | 2.3894 | 1.2 | 1.2 | 59.3144 | 1.8634 | 2.8797 | 0 | 0 | 0 | 0
80268 | 131796 | 52.85 | 200-S8 | 0.2 | 0.6 | 2879.89 | 2876.24 | 2877.1 | 2873.6647 | 2.79 | 2.5752 | 1.2 | 1.2 | 51.7615 | 1.6261 | 2.6826 | 0 | 0 | 0 | 0
131796 | 131796A | 9.7 | 200-S8 | 0.2 | 0.6 | 2876.24 | 2876.29 | 2872.9 | 2872.803 | 3.34 | 3.487 | 1.2 | 1.2 | 8.5005 | 0.26705 | 3.4135 | 0.8 | 5.8033 | 58.0328 | 0
80194 | 78819A | 65.82 | 200-S8 | 0.2 | 0.6 | 2878.1 | 2876.28 | 2876 | 2873.4396 | 2.1 | 2.8404 | 1.2 | 1.2 | 64.6698 | 2.0317 | 2.4702 | 0 | 0 | 0 | 0
78819A | 131750A | 30.3 | 250-S8 | 0.25 | 0.65 | 2876.28 | 2872.92 | #VALUE! | #VALUE! | #VALUE! | #VALUE! | 1.2 | 1.2 | #VALUE! | #VALUE! | #VALUE! | #VALUE! | #VALUE! | #VALUE! | #VALUE!
131750A | 131732 | 30.16 | 250-S8 | 0.25 | 0.65 | 2872.92 | 2868.43 | #VALUE! | #VALUE! | #VALUE! | #VALUE! | 1.2 | 1.2 | #VALUE! | #VALUE! | #VALUE! | #VALUE! | #VALUE! | #VALUE! | #VALUE!
131732 | 131708 | 26.66 | 200-S8 | 0.2 | 0.6 | 2868.43 | 2865.02 | 2865.57 | 2863.6931 | 2.86 | 1.3269 | 1.2 | 1.2 | 25.526 | 0.80192 | 2.0934 | 0 | 0 | 0 | 0
131732A | 131732 | 41.14 | 200-S8 | 0.2 | 0.6 | 2869.83 | 2868.38 | 2867.75 | 2866.0098 | 2.08 | 2.3702 | 1.2 | 1.2 | 39.9768 | 1.2559 | 2.2251 | 0 | 0 | 0 | 0
80265 | 80265A | 11.92 | 200-S8 | 0.2 | 0.6 | 2873.61 | 2872.65 | 2871.16 | 2870.4448 | 2.45 | 2.2052 | 1.2 | 1.2 | 10.7414 | 0.33745 | 2.3276 | 0 | 0 | 0 | 0
80265A | 131732B | 43.78 | 200-S8 | 0.2 | 0.6 | 2872.65 | 2868.91 | #VALUE! | #VALUE! | #VALUE! | #VALUE! | 1.2 | 1.2 | #VALUE! | #VALUE! | #VALUE! | #VALUE! | #VALUE! | #VALUE! | #VALUE!
131732B | 131732 | 21.88 | 200-S8 | 0.2 | 0.6 | 2868.91 | 2868.43 | #VALUE! | #VALUE! | #VALUE! | #VALUE! | 1.2 | 1.2 | #VALUE! | #VALUE! | #VALUE! | #VALUE! | #VALUE! | #VALUE! | #VALUE!
130416 | 130362 | 119.64 | 200-S8 | 0.2 | 0.6 | 2752.71 | 2740.35 | 2750.05 | 2738.6842 | 2.66 | 1.6658 | 1.2 | 1.2 | 118.9787 | 3.7378 | 2.1629 | 0 | 0 | 0 | 0
130362 | 130317A | 39.63 | 200-S8 | 0.2 | 0.6 | 2740.35 | 2737.89 | #VALUE! | #VALUE! | #VALUE! | #VALUE! | 1.2 | 1.2 | #VALUE! | #VALUE! | #VALUE! | #VALUE! | #VALUE! | #VALUE! | #VALUE!
130317A | 130317 | 70.36 | 200-S8 | 0.2 | 0.6 | 2737.89 | 2730.81 | #VALUE! | #VALUE! | #VALUE! | #VALUE! | 1.2 | 1.2 | #VALUE! | #VALUE! | #VALUE! | #VALUE! | #VALUE! | #VALUE! | #VALUE!
130317 | 130287 | 67.25 | 200-S8 | 0.2 | 0.6 | 2730.81 | 2722.8 | 2728.93 | 2720.9542 | 1.88 | 1.8459 | 1.2 | 1.2 | 66.5213 | 2.0898 | 1.8629 | 0 | 0 | 0 | 0
VICS-141 | 79879 | 55.38 | 200-S8 | 0.2 | 0.6 | 2745.7 | 2741.54 | 2743.5 | 2739.6234 | 2.2 | 1.9166 | 1.2 | 1.2 | 54.3155 | 1.7064 | 2.0583 | 0 | 0 | 0 | 0 | 0
79879 | 130362 | 49.85 | 200-S8 | 0.2 | 0.6 | 2741.54 | 2740.35 | #VALUE! | #VALUE! | #VALUE! | #VALUE! | 1.2 | 1.2 | #VALUE! | #VALUE! | #VALUE! | #VALUE! | #VALUE! | #VALUE! | #VALUE!
130317 | 130251 | 50.83 | 200-S8 | 0.2 | 0.6 | 2730.81 | 2728.96 | 2729.44 | 2727.3153 | 1.37 | 1.6447 | 1.2 | 1.2 | 49.6744 | 1.5606 | 1.5073 | 0 | 0 | 0 | 0
130178 | 130251 | 50.1 | 200-S8 | 0.2 | 0.6 | 2729.19 | 2729.09 | 2727.89 | 2727.1585 | 1.3 | 1.9315 | 1.2 | 1.2 | 48.9053 | 1.5364 | 1.6157 | 0 | 0 | 0 | 0
130251 | 130236 | 38.49 | 200-S8 | 0.2 | 0.6 | 2729.09 | 2725.84 | #VALUE! | #VALUE! | #VALUE! | #VALUE! | 1.2 | 1.2 | #VALUE! | #VALUE! | #VALUE! | #VALUE! | #VALUE! | #VALUE! | #VALUE!
79879 | 130234 | 51.12 | 200-S8 | 0.2 | 0.6 | 2741.54 | 2740.29 | 2740.08 | 2738.8838 | 1.46 | 1.4062 | 1.2 | 1.2 | 49.934 | 1.5687 | 1.4331 | 0 | 0 | 0 | 0
79872 | 130234 | 73.24 | 250-S8 | 0.25 | 0.65 | 2746.96 | 2740.29 | 2745.35 | 2737.6598 | 1.61 | 2.6302 | 1.2 | 1.2 | 72.4426 | 3.556 | 2.1201 | 0 | 0 | 0 | 0
130234 | VICS-130A | 54.91 | 250-S8 | 0.25 | 0.65 | 2740.29 | 2734.54 | #VALUE! | #VALUE! | #VALUE! | #VALUE! | 1.2 | 1.2 | #VALUE! | #VALUE! | #VALUE! | #VALUE! | #VALUE! | #VALUE! | #VALUE!
VICS-130A | 130178 | 55.4 | 250-S8 | 0.25 | 0.65 | 2734.54 | 2729.19 | #VALUE! | #VALUE! | #VALUE! | #VALUE! | 1.2 | 1.2 | #VALUE! | #VALUE! | #VALUE! | #VALUE! | #VALUE! | #VALUE! | #VALUE!
130178 | VICS-132 | 48.08 | 250-S8 | 0.25 | 0.65 | 2729.19 | 2727.5 | #VALUE! | #VALUE! | #VALUE! | #VALUE! | 1.2 | 1.2 | #VALUE! | #VALUE! | #VALUE! | #VALUE! | #VALUE! | #VALUE! | #VALUE!
130112 | 130178 | 51.7 | 200-S8 | 0.2 | 0.6 | 2730.08 | 2729.19 | 2728.56 | 2727.526 | 1.52 | 1.664 | 1.2 | 1.2 | 50.5103 | 1.5868 | 1.592 | 0 | 0 | 0 | 0
130317B | 130317A | 14.53 | 200-S8 | 0.2 | 0.6 | 2738 | 2737.86 | 2735.4 | 2735.1094 | 2.6 | 2.7506 | 1.2 | 1.2 | 13.3329 | 0.41887 | 2.6753 | 0 | 0 | 0 | 0
79842 | 130234 | 50.66 | 200-S8 | 0.2 | 0.6 | 2742.4 | 2740.29 | 2741.13 | 2738.1157 | 1.27 | 2.1743 | 1.2 | 1.2 | 49.5496 | 1.5566 | 1.7221 | 0 | 0 | 0 | 0
0 | 0 | 0 | 0 | #N/A | #N/A | 0 | 0 | 0 | 0 | 0 | 0 | 0 | 0 | 0 | #N/A | 0 | 0 | 0 | 0 | 0
PZ-V1 | 80265A | 6.74 | 200-S8 | 0.2 | 0.6 | 2872.4 | 2872.65 | 2870.6 | 2870.4652 | 1.8 | 2.1848 | 1.2 | 1.2 | 5.5413 | 0.17409 | 1.9924 | 0 | 0 | 0 | 0
PZ-V2 | 131732B | 6.78 | 200-S8 | 0.2 | 0.6 | 2869.1 | 2868.91 | 2867.35 | 2867.2144 | 1.75 | 1.6956 | 1.2 | 1.2 | 5.5814 | 0.17534 | 1.7228 | 0 | 0 | 0 | 0
PVA-01 | PVA-02 | 6.14 | 200-S8 | 0.2 | 0.6 | 2729.95 | 2729.95 | 2728.85 | 2728.7272 | 1.1 | 1.2228 | 1.2 | 1.2 | 4.9412 | 0.15523 | 1.1614 | 0 | 0 | 0 | 0
PVA-02 | 130251 | 11.23 | 200-S8 | 0.2 | 0.6 | 2729.95 | 2729.09 | #VALUE! | #VALUE! | #VALUE! | #VALUE! | 1.2 | 1.2 | #VALUE! | #VALUE! | #VALUE! | #VALUE! | #VALUE! | #VALUE! | #VALUE!
130251 | 0 | 0 | 200-S8 | 0.2 | 0.6 | 2729.09 | digite cota | #VALUE! | #VALUE! | #VALUE! | #VALUE! | 1.2 | 1.2 | #VALUE! | #VALUE! | #VALUE! | #VALUE! | #VALUE! | #VALUE! | #VALUE!
136481 | 136482 | 11.36 | 450-S8 | #N/A | #N/A | 2677.73 | 2674.79 | 2674.23 | 2673.662 | 3.5 | 1.128 | #N/A | #N/A | #N/A | #N/A | 2.314 | 0 | 0 | 0 | 0
136482 | VIPI-01 | 23.9 | 450-S8 | #N/A | #N/A | 2674.79 | 2672.45 | #N/A | #N/A | #N/A | #N/A | #N/A | #N/A | #N/A | #N/A | #N/A | #N/A | #N/A | #N/A | #N/A
VIPI-01 | VIPI-02 | 20.1 | 450-S8 | #N/A | #N/A | 2672.45 | 2668.63 | #N/A | #N/A | #N/A | #N/A | #N/A | #N/A | #N/A | #N/A | #N/A | #N/A | #N/A | #N/A | #N/A
VIPI-02 | VIPI-03 | 19.6 | 450-S8 | #N/A | #N/A | 2668.63 | 2665.5 | #N/A | #N/A | #N/A | #N/A | #N/A | #N/A | #N/A | #N/A | #N/A | #N/A | #N/A | #N/A | #N/A
VIPI-03 | 156417 | 33.6 | 450-S8 | #N/A | #N/A | 2665.5 | 2662.09 | #N/A | #N/A | #N/A | #N/A | #N/A | #N/A | #N/A | #N/A | #N/A | #N/A | #N/A | #N/A | #N/A
156417 | 0 | 0 | 450-S8 | #N/A | #N/A | 2662.09 | digite cota | #N/A | #N/A | #N/A | #VALUE! | #N/A | #N/A | #N/A | #N/A | #N/A | #N/A | #N/A | #N/A | #N/A
0 | 0 | 0 | 450-S8 | #N/A | #N/A | 0 | 0 | #N/A | #N/A | #N/A | #N/A | #N/A | #N/A | #N/A | #N/A | #N/A | #N/A | #N/A | #N/A | #N/A
0 | 0 | 0 | 450-S8 | #N/A | #N/A | 0 | 0 | #N/A | #N/A | #N/A | #N/A | #N/A | #N/A | #N/A | #N/A | #N/A | #N/A | #N/A | #N/A | #N/A
0 | 0 | 0 | 450-S8 | #N/A | #N/A | 0 | 0 | #N/A | #N/A | #N/A | #N/A | #N/A | #N/A | #N/A | #N/A | #N/A | #N/A | #N/A | #N/A | #N/A
0 | 0 | 0 | 450-S8 | #N/A | #N/A | 0 | 0 | #N/A | #N/A | #N/A | #N/A | #N/A | #N/A | #N/A | #N/A | #N/A | #N/A | #N/A | #N/A | #N/A
0 | 0 | 0 | 450-S8 | #N/A | #N/A | 0 | 0 | #N/A | #N/A | #N/A | #N/A | #N/A | #N/A | #N/A | #N/A | #N/A | #N/A | #N/A | #N/A | #N/A
0 | 0 | 0 | 450-S8 | #N/A | #N/A | 0 | 0 | #N/A | #N/A | #N/A | #N/A | #N/A | #N/A | #N/A | #N/A | #N/A | #N/A | #N/A | #N/A | #N/A
0 | 0 | 0 | 450-S8 | #N/A | #N/A | 0 | 0 | #N/A | #N/A | #N/A | #N/A | #N/A | #N/A | #N/A | #N/A | #N/A | #N/A | #N/A | #N/A | #N/A
0 | 0 | 0 | 450-S8 | #N/A | #N/A | 0 | 0 | #N/A | #N/A | #N/A | #N/A | #N/A | #N/A | #N/A | #N/A | #N/A | #N/A | #N/A | #N/A | #N/A
0 | 0 | 0 | 450-S8 | #N/A | #N/A | 0 | 0 | #N/A | #N/A | #N/A | #N/A | #N/A | #N/A | #N/A | #N/A | #N/A | #N/A | #N/A | #N/A | #N/A
0 | 0 | 0 | 450-S8 | #N/A | #N/A | 0 | 0 | #N/A | #N/A | #N/A | #N/A | #N/A | #N/A | #N/A | #N/A | #N/A | #N/A | #N/A | #N/A | #N/A
0 | 0 | 0 | 450-S8 | #N/A | #N/A | 0 | 0 | #N/A | #N/A | #N/A | #N/A | #N/A | #N/A | #N/A | #N/A | #N/A | #N/A | #N/A | #N/A | #N/A
0 | 0 | 0 | 450-S8 | #N/A | #N/A | 0 | 0 | #N/A | #N/A | #N/A | #N/A | #N/A | #N/A | #N/A | #N/A | #N/A | #N/A | #N/A | #N/A | #N/A
0 | 0 | 0 | 450-S8 | #N/A | #N/A | 0 | 0 | #N/A | #N/A | #N/A | #N/A | #N/A | #N/A | #N/A | #N/A | #N/A | #N/A | #N/A | #N/A | #N/A
0 | 0 | 0 | 450-S8 | #N/A | #N/A | 0 | 0 | #N/A | #N/A | #N/A | #N/A | #N/A | #N/A | #N/A | #N/A | #N/A | #N/A | #N/A | #N/A | #N/A
0 | 0 | 0 | 450-S8 | #N/A | #N/A | 0 | 0 | #N/A | #N/A | #N/A | #N/A | #N/A | #N/A | #N/A | #N/A | #N/A | #N/A | #N/A | #N/A | #N/A
0 | 0 | 0 | 450-S8 | #N/A | #N/A | 0 | 0 | #N/A | #N/A | #N/A | #N/A | #N/A | #N/A | #N/A | #N/A | #N/A | #N/A | #N/A | #N/A | #N/A
0 | 0 | 0 | 450-S8 | #N/A | #N/A | 0 | 0 | #N/A | #N/A | #N/A | #N/A | #N/A | #N/A | #N/A | #N/A | #N/A | #N/A | #N/A | #N/A | #N/A
0 | 0 | 0 | 450-S8 | #N/A | #N/A | 0 | 0 | #N/A | #N/A | #N/A | #N/A | #N/A | #N/A | #N/A | #N/A | #N/A | #N/A | #N/A | #N/A | #N/A
0 | 0 | 0 | 450-S8 | #N/A | #N/A | 0 | 0 | #N/A | #N/A | #N/A | #N/A | #N/A | #N/A | #N/A | #N/A | #N/A | #N/A | #N/A | #N/A | #N/A
0 | 0 | 0 | 450-S8 | #N/A | #N/A | 0 | 0 | #N/A | #N/A | #N/A | #N/A | #N/A | #N/A | #N/A | #N/A | #N/A | #N/A | #N/A | #N/A | #N/A
0 | 0 | 0 | 450-S8 | #N/A | #N/A | 0 | 0 | #N/A | #N/A | #N/A | #N/A | #N/A | #N/A | #N/A | #N/A | #N/A | #N/A | #N/A | #N/A | #N/A
0 | 0 | 0 | 450-S8 | #N/A | #N/A | 0 | 0 | #N/A | #N/A | #N/A | #N/A | #N/A | #N/A | #N/A | #N/A | #N/A | #N/A | #N/A | #N/A | #N/A
0 | 0 | 0 | 450-S8 | #N/A | #N/A | 0 | 0 | #N/A | #N/A | #N/A | #N/A | #N/A | #N/A | #N/A | #N/A | #N/A | #N/A | #N/A | #N/A | #N/A
0 | 0 | 0 | 450-S8 | #N/A | #N/A | 0 | 0 | #N/A | #N/A | #N/A | #N/A | #N/A | #N/A | #N/A | #N/A | #N/A | #N/A | #N/A | #N/A | #N/A
0 | 0 | 0 | 450-S8 | #N/A | #N/A | 0 | 0 | #N/A | #N/A | #N/A | #N/A | #N/A | #N/A | #N/A | #N/A | #N/A | #N/A | #N/A | #N/A | #N/A
0 | 0 | 0 | 450-S8 | #N/A | #N/A | 0 | 0 | #N/A | #N/A | #N/A | #N/A | #N/A | #N/A | #N/A | #N/A | #N/A | #N/A | #N/A | #N/A | #N/A
0 | 0 | 0 | 450-S8 | #N/A | #N/A | 0 | 0 | #N/A | #N/A | #N/A | #N/A | #N/A | #N/A | #N/A | #N/A | #N/A | #N/A | #N/A | #N/A | #N/A
0 | 0 | 0 | 450-S8 | #N/A | #N/A | 0 | 0 | #N/A | #N/A | #N/A | #N/A | #N/A | #N/A | #N/A | #N/A | #N/A | #N/A | #N/A | #N/A | #N/A
0 | 0 | 0 | 450-S8 | #N/A | #N/A | 0 | 0 | #N/A | #N/A | #N/A | #N/A | #N/A | #N/A | #N/A | #N/A | #N/A | #N/A | #N/A | #N/A | #N/A
0 | 0 | 0 | 450-S8 | #N/A | #N/A | 0 | 0 | #N/A | #N/A | #N/A | #N/A | #N/A | #N/A | #N/A | #N/A | #N/A | #N/A | #N/A | #N/A | #N/A
0 | 0 | 0 | 450-S8 | #N/A | #N/A | 0 | 0 | #N/A | #N/A | #N/A | #N/A | #N/A | #N/A | #N/A | #N/A | #N/A | #N/A | #N/A | #N/A | #N/A
0 | 0 | 0 | 450-S8 | #N/A | #N/A | 0 | 0 | #N/A | #N/A | #N/A | #N/A | #N/A | #N/A | #N/A | #N/A | #N/A | #N/A | #N/A | #N/A | #N/A
0 | 0 | 0 | 450-S8 | #N/A | #N/A | 0 | 0 | #N/A | #N/A | #N/A | #N/A | #N/A | #N/A | #N/A | #N/A | #N/A | #N/A | #N/A | #N/A | #N/A
0 | 0 | 0 | 450-S8 | #N/A | #N/A | 0 | 0 | #N/A | #N/A | #N/A | #N/A | #N/A | #N/A | #N/A | #N/A | #N/A | #N/A | #N/A | #N/A | #N/A
0 | 0 | 0 | 450-S8 | #N/A | #N/A | 0 | 0 | #N/A | #N/A | #N/A | #N/A | #N/A | #N/A | #N/A | #N/A | #N/A | #N/A | #N/A | #N/A | #N/A
0 | 0 | 0 | 450-S8 | #N/A | #N/A | 0 | 0 | #N/A | #N/A | #N/A | #N/A | #N/A | #N/A | #N/A | #N/A | #N/A | #N/A | #N/A | #N/A | #N/A
0 | 0 | 0 | 450-S8 | #N/A | #N/A | 0 | 0 | #N/A | #N/A | #N/A | #N/A | #N/A | #N/A | #N/A | #N/A | #N/A | #N/A | #N/A | #N/A | #N/A
0 | 0 | 0 | 450-S8 | #N/A | #N/A | 0 | 0 | #N/A | #N/A | #N/A | #N/A | #N/A | #N/A | #N/A | #N/A | #N/A | #N/A | #N/A | #N/A | #N/A
0 | 0 | 0 | 450-S8 | #N/A | #N/A | 0 | 0 | #N/A | #N/A | #N/A | #N/A | #N/A | #N/A | #N/A | #N/A | #N/A | #N/A | #N/A | #N/A | #N/A
0 | 0 | 0 | 450-S8 | #N/A | #N/A | 0 | 0 | #N/A | #N/A | #N/A | #N/A | #N/A | #N/A | #N/A | #N/A | #N/A | #N/A | #N/A | #N/A | #N/A
0 | 0 | 0 | 450-S8 | #N/A | #N/A | 0 | 0 | #N/A | #N/A | #N/A | #N/A | #N/A | #N/A | #N/A | #N/A | #N/A | #N/A | #N/A | #N/A | #N/A
0 | 0 | 0 | 450-S8 | #N/A | #N/A | 0 | 0 | #N/A | #N/A | #N/A | #N/A | #N/A | #N/A | #N/A | #N/A | #N/A | #N/A | #N/A | #N/A | #N/A
0 | 0 | 0 | 450-S8 | #N/A | #N/A | 0 | 0 | #N/A | #N/A | #N/A | #N/A | #N/A | #N/A | #N/A | #N/A | #N/A | #N/A | #N/A | #N/A | #N/A
0 | 0 | 0 | 450-S8 | #N/A | #N/A | 0 | 0 | #N/A | #N/A | #N/A | #N/A | #N/A | #N/A | #N/A | #N/A | #N/A | #N/A | #N/A | #N/A | #N/A
0 | 0 | 0 | 450-S8 | #N/A | #N/A | 0 | 0 | #N/A | #N/A | #N/A | #N/A | #N/A | #N/A | #N/A | #N/A | #N/A | #N/A | #N/A | #N/A | #N/A
0 | 0 | 0 | 450-S8 | #N/A | #N/A | 0 | 0 | #N/A | #N/A | #N/A | #N/A | #N/A | #N/A | #N/A | #N/A | #N/A | #N/A | #N/A | #N/A | #N/A
0 | 0 | 0 | 450-S8 | #N/A | #N/A | 0 | 0 | #N/A | #N/A | #N/A | #N/A | #N/A | #N/A | #N/A | #N/A | #N/A | #N/A | #N/A | #N/A | #N/A
0 | 0 | 0 | 450-S8 | #N/A | #N/A | 0 | 0 | #N/A | #N/A | #N/A | #N/A | #N/A | #N/A | #N/A | #N/A | #N/A | #N/A | #N/A | #N/A | #N/A
0 | 0 | 0 | 450-S8 | #N/A | #N/A | 0 | 0 | #N/A | #N/A | #N/A | #N/A | #N/A | #N/A | #N/A | #N/A | #N/A | #N/A | #N/A | #N/A | #N/A
0 | 0 | 0 | 450-S8 | #N/A | #N/A | 0 | 0 | #N/A | #N/A | #N/A | #N/A | #N/A | #N/A | #N/A | #N/A | #N/A | #N/A | #N/A | #N/A | #N/A
0 | 0 | 0 | 450-S8 | #N/A | #N/A | 0 | 0 | #N/A | #N/A | #N/A | #N/A | #N/A | #N/A | #N/A | #N/A | #N/A | #N/A | #N/A | #N/A | #N/A
0 | 0 | 0 | 450-S8 | #N/A | #N/A | 0 | 0 | #N/A | #N/A | #N/A | #N/A | #N/A | #N/A | #N/A | #N/A | #N/A | #N/A | #N/A | #N/A | #N/A
0 | 0 | 0 | 450-S8 | #N/A | #N/A | 0 | 0 | #N/A | #N/A | #N/A | #N/A | #N/A | #N/A | #N/A | #N/A | #N/A | #N/A | #N/A | #N/A | #N/A
0 | 0 | 0 | 450-S8 | #N/A | #N/A | 0 | 0 | #N/A | #N/A | #N/A | #N/A | #N/A | #N/A | #N/A | #N/A | #N/A | #N/A | #N/A | #N/A | #N/A
0 | 0 | 0 | 450-S8 | #N/A | #N/A | 0 | 0 | #N/A | #N/A | #N/A | #N/A | #N/A | #N/A | #N/A | #N/A | #N/A | #N/A | #N/A | #N/A | #N/A
0 | 0 | 0 | 450-S8 | #N/A | #N/A | 0 | 0 | #N/A | #N/A | #N/A | #N/A | #N/A | #N/A | #N/A | #N/A | #N/A | #N/A | #N/A | #N/A | #N/A
0 | 0 | 0 | 450-S8 | #N/A | #N/A | 0 | 0 | #N/A | #N/A | #N/A | #N/A | #N/A | #N/A | #N/A | #N/A | #N/A | #N/A | #N/A | #N/A | #N/A
0 | 0 | 0 | 450-S8 | #N/A | #N/A | 0 | 0 | #N/A | #N/A | #N/A | #N/A | #N/A | #N/A | #N/A | #N/A | #N/A | #N/A | #N/A | #N/A | #N/A
0 | 0 | 0 | 450-S8 | #N/A | #N/A | 0 | 0 | #N/A | #N/A | #N/A | #N/A | #N/A | #N/A | #N/A | #N/A | #N/A | #N/A | #N/A | #N/A | #N/A
Note on N10: 2 veces el espesor de pared del pozo.
Volver al menú

## cant obra-tramos
CALCULO ALCANTARILLADO PLUVIAL- NS085 - V3.0 | [32 empty] | CALCULO ALCANTARILLADO PLUVIAL- NS085 - V3.0
CABLE SAN CRISTÓBAL
| PROYECTO: |  | 0 | [5 empty] | Tipo de Relleno a utilizar:
[9 empty] | Relleno mezcla de gravilla y arena lavada de río |  |  |  |  | 1
| NOTA: POR FAVOR UTILICE UNICAMENTE LAS CASILLAS QUE SE ENCUENTRAN EN COLOR ROJO. | [7 empty] | Recebo |  |  |  |  | 2
[9 empty] | Piedra partida |  |  |  |  | 4
[9 empty] | Suelos estabilizados |  |  |  |  | 6 |  |  | Nota: Para la selecciòn de los diferentes materiales de rellenos (cimentaciòn, Inicial, Final y Acabado) se debe colocar 0 (cero) en las celdas de los materiales que se encuentren a la derecha del material selecionado ( Mat. 1 a Mat. 10) dentro de las columnas de su Modelo se Cimentaciòn escogido.
[9 empty] | Materiales provenientes de la excavación |  |  |  |  | 7 | [44 empty] | Tipo de rasante |  |  | m
[9 empty] | Subbase granular |  |  |  |  | 8 | [44 empty] | 1 | Pavimento
[9 empty] | Base granular |  |  |  |  | 9 | [44 empty] | 2 | Afirmado |  |  |  | ESTR. VÍA | ALTURA (m)
[9 empty] | Arena de peña |  |  |  |  | 10 | [44 empty] | 3 | Relleno |  |  |  | Pavimento
| DISEÑO: |  | CONSORCIO CS | [51 empty] | Se deben indicar los espesores de Anden y Zona Verde |  |  |  | 4 | Andén |  |  |  | Base
[59 empty] | 5 | Zona Verde |  |  |  | Subbase
CANTIDADES DE OBRA - TRAMOS | [32 empty] | CANTIDADES DE OBRA - TRAMO
Tramo |  | Tipo de rasante | Tipo de cimentación | Cámara |  |  | Excavación |  | Relleno | [23 empty] | Relleno
De | A |  |  | Cilindro |  | Cantidad | Cámaras | Tubería | Cimentación | [11 empty] | Relleno inicial | [5 empty] | Relleno final | [5 empty] | Relleno final | [9 empty] | Acabado
|  |  |  | Longitud | Area interna |  |  |  | Modelo de Cimentación 4 | Modelo de Cimentación 3 |  |  | Modelo de Cimentación 2 |  |  |  | Modelo de Cimentación 1 |  |  |  | Modelo de Cimentación 4 |  | Modelo de Cimentación 3 |  | Modelo de Cimentación 2 |  | Modelos de Cimentación 4 |  |  |  | Modelos de Cimentación 3 |  | Modelos de Cimentación 3 |  | Modelos de Cimentación 2 |  |  |  | Modelos de Cimentación 1 |  |  |  | Modelos de Cimentación 4 |  |  |  |  | Modelos de Cimentación 3 |  |  |  |  | Modelos de Cimentación 2 |  |  |  |  | Modelos de Cimentación 1
[10 empty] | Cama | Atraque
|  |  |  | m | m2 | 1.2 | m3 | m3 | Mate. 10 | Mate.10 | Mate.7 | Mate.2 | Mate.10 | Mate.4 | Mate.2 | Mate.1 | Mate.10 | Mate.4 | Mate.2 | Mate.1 | Mate.7 | Mate.2 | Mate.7 | Mate.2 | Mate.7 | Mate.2 | Mate.7 | Mate.6 | Mate.2 | Mate.5 | Mate.7 | Mate.6 | Mate.2 | Mate.5 | Mate.7 | Mate.6 | Mate.2 | Mate.5 | Mate.7 | Mate.6 | Mate.2 | Mate.5 | Mate.9 | Mate.8 | Mate.7 | Mate.6 | Mate.5 | Mate.9 | Mate.8 | Mate.7 | Mate.6 | Mate.5 | Mate.9 | Mate.8 | Mate.7 | Mate.6 | Mate.5 | Mate.9 | Mate.8 | Mate.7 | Mate.6 | Mate.5 | h Relleno final | Subbase | Base | Pavimento | Chequeo
131946 | 131946A | 0 | 1 | 2.86 | 10.7819 | 1 | 3.5173 | 11.4151 | 0 | 0 | 0 | 0 | 0 | 0 | 0 | 0 | 0 | 0 | 0 | 2.2401 | 0 | 0 | 0 | 0 | 0 | 0 | 0 | 0 | 0 | 0 | 0 | 0 | 0 | 0 | 0 | 0 | 0 | 0 | 0 | 0 | 0 | 8.9788 | 0 | 0 | 0 | 0 | 0 | 0 | 0 | 0 | 0 | 0 | 0 | 0 | 0 | 0 | 0 | 0 | 0 | 0 | 0 | 0 | 0 | 0 | 0 | 0 | 0
131946A | 131916 | 0 | 1 | #VALUE! | #VALUE! | 1 | #VALUE! | #VALUE! | 0 | 0 | 0 | 0 | 0 | 0 | 0 | 0 | #VALUE! | #VALUE! | #VALUE! | #VALUE! | 0 | 0 | 0 | 0 | 0 | 0 | 0 | 0 | 0 | 0 | 0 | 0 | 0 | 0 | 0 | 0 | 0 | 0 | #VALUE! | #VALUE! | #VALUE! | #VALUE! | 0 | 0 | 0 | 0 | 0 | 0 | 0 | 0 | 0 | 0 | 0 | 0 | 0 | 0 | 0 | 0 | 0 | 0 | 0 | 0 | 0 | 0 | 0 | 0 | #VALUE!
131916 | 131896 | 0 | 1 | 3.57 | 13.4586 | 1 | 4.3203 | 114.9404 | 0 | 0 | 0 | 0 | 0 | 0 | 0 | 0 | 0 | 0 | 0 | 21.2692 | 0 | 0 | 0 | 0 | 0 | 0 | 0 | 0 | 0 | 0 | 0 | 0 | 0 | 0 | 0 | 0 | 0 | 0 | 0 | 0 | 0 | 91.8078 | 0 | 0 | 0 | 0 | 0 | 0 | 0 | 0 | 0 | 0 | 0 | 0 | 0 | 0 | 0 | 0 | 0 | 0 | 0 | 0 | 0 | 0 | 0 | 0 | 0
80268 | 131796 | 0 | 1 | 2.99 | 11.272 | 1 | 3.6644 | 94.184 | 0 | 0 | 0 | 0 | 0 | 0 | 0 | 0 | 0 | 0 | 0 | 18.5609 | 0 | 0 | 0 | 0 | 0 | 0 | 0 | 0 | 0 | 0 | 0 | 0 | 0 | 0 | 0 | 0 | 0 | 0 | 0 | 0 | 0 | 73.997 | 0 | 0 | 0 | 0 | 0 | 0 | 0 | 0 | 0 | 0 | 0 | 0 | 0 | 0 | 0 | 0 | 0 | 0 | 0 | 0 | 0 | 0 | 0 | 0 | 0
131796 | 131796A | 0 | 1 | 3.54 | 13.3455 | 1 | 4.2864 | 19.1949 | 0 | 0 | 0 | 0 | 0 | 0 | 0 | 0 | 0 | 0 | 0 | 3.0481 | 0 | 0 | 0 | 0 | 0 | 0 | 0 | 0 | 0 | 0 | 0 | 0 | 0 | 0 | 0 | 0 | 0 | 0 | 0 | 0 | 0 | 21.683 | 0 | 0 | 0 | 0 | 0 | 0 | 0 | 0 | 0 | 0 | 0 | 0 | 0 | 0 | 0 | 0 | 0 | 0 | 0 | 0 | 0 | 0 | 0 | 0 | 0
80194 | 78819A | 0 | 1 | 2.3 | 8.6708 | 1 | 2.884 | 109.429 | 0 | 0 | 0 | 0 | 0 | 0 | 0 | 0 | 0 | 0 | 0 | 23.1896 | 0 | 0 | 0 | 0 | 0 | 0 | 0 | 0 | 0 | 0 | 0 | 0 | 0 | 0 | 0 | 0 | 0 | 0 | 0 | 0 | 0 | 84.2078 | 0 | 0 | 0 | 0 | 0 | 0 | 0 | 0 | 0 | 0 | 0 | 0 | 0 | 0 | 0 | 0 | 0 | 0 | 0 | 0 | 0 | 0 | 0 | 0 | 0
78819A | 131750A | 0 | 1 | #VALUE! | #VALUE! | 1 | #VALUE! | #VALUE! | 0 | 0 | 0 | 0 | 0 | 0 | 0 | 0 | #VALUE! | #VALUE! | #VALUE! | #VALUE! | 0 | 0 | 0 | 0 | 0 | 0 | 0 | 0 | 0 | 0 | 0 | 0 | 0 | 0 | 0 | 0 | 0 | 0 | #VALUE! | #VALUE! | #VALUE! | #VALUE! | 0 | 0 | 0 | 0 | 0 | 0 | 0 | 0 | 0 | 0 | 0 | 0 | 0 | 0 | 0 | 0 | 0 | 0 | 0 | 0 | 0 | 0 | 0 | 0 | #VALUE!
131750A | 131732 | 0 | 1 | #VALUE! | #VALUE! | 1 | #VALUE! | #VALUE! | 0 | 0 | 0 | 0 | 0 | 0 | 0 | 0 | #VALUE! | #VALUE! | #VALUE! | #VALUE! | 0 | 0 | 0 | 0 | 0 | 0 | 0 | 0 | 0 | 0 | 0 | 0 | 0 | 0 | 0 | 0 | 0 | 0 | #VALUE! | #VALUE! | #VALUE! | #VALUE! | 0 | 0 | 0 | 0 | 0 | 0 | 0 | 0 | 0 | 0 | 0 | 0 | 0 | 0 | 0 | 0 | 0 | 0 | 0 | 0 | 0 | 0 | 0 | 0 | #VALUE!
131732 | 131708 | 0 | 1 | 3.06 | 11.5359 | 1 | 3.7435 | 37.4226 | 0 | 0 | 0 | 0 | 0 | 0 | 0 | 0 | 0 | 0 | 0 | 9.1532 | 0 | 0 | 0 | 0 | 0 | 0 | 0 | 0 | 0 | 0 | 0 | 0 | 0 | 0 | 0 | 0 | 0 | 0 | 0 | 0 | 0 | 27.4675 | 0 | 0 | 0 | 0 | 0 | 0 | 0 | 0 | 0 | 0 | 0 | 0 | 0 | 0 | 0 | 0 | 0 | 0 | 0 | 0 | 0 | 0 | 0 | 0 | 0
131732A | 131732 | 0 | 1 | 2.28 | 8.5954 | 1 | 2.8614 | 61.7668 | 0 | 0 | 0 | 0 | 0 | 0 | 0 | 0 | 0 | 0 | 0 | 14.335 | 0 | 0 | 0 | 0 | 0 | 0 | 0 | 0 | 0 | 0 | 0 | 0 | 0 | 0 | 0 | 0 | 0 | 0 | 0 | 0 | 0 | 46.1759 | 0 | 0 | 0 | 0 | 0 | 0 | 0 | 0 | 0 | 0 | 0 | 0 | 0 | 0 | 0 | 0 | 0 | 0 | 0 | 0 | 0 | 0 | 0 | 0 | 0
80265 | 80265A | 0 | 1 | 2.65 | 9.9903 | 1 | 3.2798 | 17.2568 | 0 | 0 | 0 | 0 | 0 | 0 | 0 | 0 | 0 | 0 | 0 | 3.8517 | 0 | 0 | 0 | 0 | 0 | 0 | 0 | 0 | 0 | 0 | 0 | 0 | 0 | 0 | 0 | 0 | 0 | 0 | 0 | 0 | 0 | 13.0676 | 0 | 0 | 0 | 0 | 0 | 0 | 0 | 0 | 0 | 0 | 0 | 0 | 0 | 0 | 0 | 0 | 0 | 0 | 0 | 0 | 0 | 0 | 0 | 0 | 0
80265A | 131732B | 0 | 0 | #VALUE! | #VALUE! | 1 | #VALUE! | 0 | 0 | 0 | 0 | 0 | 0 | 0 | 0 | 0 | 0 | 0 | 0 | 0 | 0 | 0 | 0 | 0 | 0 | 0 | 0 | 0 | 0 | 0 | 0 | 0 | 0 | 0 | 0 | 0 | 0 | 0 | 0 | 0 | 0 | 0 | 0 | 0 | 0 | 0 | 0 | 0 | 0 | 0 | 0 | 0 | 0 | 0 | 0 | 0 | 0 | 0 | 0 | 0 | 0 | 0 | 0 | 0 | 0 | 0 | #VALUE!
131732B | 131732 | 0 | 0 | #VALUE! | #VALUE! | 1 | #VALUE! | 0 | 0 | 0 | 0 | 0 | 0 | 0 | 0 | 0 | 0 | 0 | 0 | 0 | 0 | 0 | 0 | 0 | 0 | 0 | 0 | 0 | 0 | 0 | 0 | 0 | 0 | 0 | 0 | 0 | 0 | 0 | 0 | 0 | 0 | 0 | 0 | 0 | 0 | 0 | 0 | 0 | 0 | 0 | 0 | 0 | 0 | 0 | 0 | 0 | 0 | 0 | 0 | 0 | 0 | 0 | 0 | 0 | 0 | 0 | #VALUE!
130416 | 130362 | 0 | 0 | 2.86 | 10.7819 | 1 | 3.5173 | 0 | 0 | 0 | 0 | 0 | 0 | 0 | 0 | 0 | 0 | 0 | 0 | 0 | 0 | 0 | 0 | 0 | 0 | 0 | 0 | 0 | 0 | 0 | 0 | 0 | 0 | 0 | 0 | 0 | 0 | 0 | 0 | 0 | 0 | 0 | 0 | 0 | 0 | 0 | 0 | 0 | 0 | 0 | 0 | 0 | 0 | 0 | 0 | 0 | 0 | 0 | 0 | 0 | 0 | 0 | 0 | 0 | 0 | 0 | 3.73
130362 | 130317A | 0 | 1 | #VALUE! | #VALUE! | 1 | #VALUE! | #VALUE! | 0 | 0 | 0 | 0 | 0 | 0 | 0 | 0 | #VALUE! | #VALUE! | #VALUE! | #VALUE! | 0 | 0 | 0 | 0 | 0 | 0 | 0 | 0 | 0 | 0 | 0 | 0 | 0 | 0 | 0 | 0 | 0 | 0 | #VALUE! | #VALUE! | #VALUE! | #VALUE! | 0 | 0 | 0 | 0 | 0 | 0 | 0 | 0 | 0 | 0 | 0 | 0 | 0 | 0 | 0 | 0 | 0 | 0 | 0 | 0 | 0 | 0 | 0 | 0 | #VALUE!
130317A | 130317 | 0 | 1 | #VALUE! | #VALUE! | 1 | #VALUE! | #VALUE! | 0 | 0 | 0 | 0 | 0 | 0 | 0 | 0 | #VALUE! | #VALUE! | #VALUE! | #VALUE! | 0 | 0 | 0 | 0 | 0 | 0 | 0 | 0 | 0 | 0 | 0 | 0 | 0 | 0 | 0 | 0 | 0 | 0 | #VALUE! | #VALUE! | #VALUE! | #VALUE! | 0 | 0 | 0 | 0 | 0 | 0 | 0 | 0 | 0 | 0 | 0 | 0 | 0 | 0 | 0 | 0 | 0 | 0 | 0 | 0 | 0 | 0 | 0 | 0 | #VALUE!
130317 | 130287 | 0 | 1 | 2.08 | 7.8414 | 1 | 2.6352 | 88.324 | 0 | 0 | 0 | 0 | 0 | 0 | 0 | 0 | 0 | 0 | 0 | 23.8535 | 0 | 0 | 0 | 0 | 0 | 0 | 0 | 0 | 0 | 0 | 0 | 0 | 0 | 0 | 0 | 0 | 0 | 0 | 0 | 0 | 0 | 62.3807 | 0 | 0 | 0 | 0 | 0 | 0 | 0 | 0 | 0 | 0 | 0 | 0 | 0 | 0 | 0 | 0 | 0 | 0 | 0 | 0 | 0 | 0 | 0 | 0 | 0
VICS-141 | 79879 | 0 | 1 | 2.4 | 9.0478 | 1 | 2.9971 | 78.4848 | 0 | 0 | 0 | 0 | 0 | 0 | 0 | 0 | 0 | 0 | 0 | 19.4767 | 0 | 0 | 0 | 0 | 0 | 0 | 0 | 0 | 0 | 0 | 0 | 0 | 0 | 0 | 0 | 0 | 0 | 0 | 0 | 0 | 0 | 57.3018 | 0 | 0 | 0 | 0 | 0 | 0 | 0 | 0 | 0 | 0 | 0 | 0 | 0 | 0 | 0 | 0 | 0 | 0 | 0 | 0 | 0 | 0 | 0 | 0 | 0
79879 | 130362 | 0 | 1 | #VALUE! | #VALUE! | 1 | #VALUE! | #VALUE! | 0 | 0 | 0 | 0 | 0 | 0 | 0 | 0 | #VALUE! | #VALUE! | #VALUE! | #VALUE! | 0 | 0 | 0 | 0 | 0 | 0 | 0 | 0 | 0 | 0 | 0 | 0 | 0 | 0 | 0 | 0 | 0 | 0 | #VALUE! | #VALUE! | #VALUE! | #VALUE! | 0 | 0 | 0 | 0 | 0 | 0 | 0 | 0 | 0 | 0 | 0 | 0 | 0 | 0 | 0 | 0 | 0 | 0 | 0 | 0 | 0 | 0 | 0 | 0 | #VALUE!
130317 | 130251 | 0 | 1 | 1.57 | 5.9188 |  | 0 | 55.3575 | 0 | 0 | 0 | 0 | 0 | 0 | 0 | 0 | 0 | 0 | 0 | 17.8124 | 0 | 0 | 0 | 0 | 0 | 0 | 0 | 0 | 0 | 0 | 0 | 0 | 0 | 0 | 0 | 0 | 0 | 0 | 0 | 0 | 0 | 35.9845 | 0 | 0 | 0 | 0 | 0 | 0 | 0 | 0 | 0 | 0 | 0 | 0 | 0 | 0 | 0 | 0 | 0 | 0 | 0 | 0 | 0 | 0 | 0 | 0 | 0
130178 | 130251 | 0 | 1 | 1.5 | 5.6549 | 1 | 1.9792 | 57.6808 | 0 | 0 | 0 | 0 | 0 | 0 | 0 | 0 | 0 | 0 | 0 | 17.5367 | 0 | 0 | 0 | 0 | 0 | 0 | 0 | 0 | 0 | 0 | 0 | 0 | 0 | 0 | 0 | 0 | 0 | 0 | 0 | 0 | 0 | 38.6077 | 0 | 0 | 0 | 0 | 0 | 0 | 0 | 0 | 0 | 0 | 0 | 0 | 0 | 0 | 0 | 0 | 0 | 0 | 0 | 0 | 0 | 0 | 0 | 0 | 0
130251 | 130236 | 0 | 1 | #VALUE! | #VALUE! | 1 | #VALUE! | #VALUE! | 0 | 0 | 0 | 0 | 0 | 0 | 0 | 0 | #VALUE! | #VALUE! | #VALUE! | #VALUE! | 0 | 0 | 0 | 0 | 0 | 0 | 0 | 0 | 0 | 0 | 0 | 0 | 0 | 0 | 0 | 0 | 0 | 0 | #VALUE! | #VALUE! | #VALUE! | #VALUE! | 0 | 0 | 0 | 0 | 0 | 0 | 0 | 0 | 0 | 0 | 0 | 0 | 0 | 0 | 0 | 0 | 0 | 0 | 0 | 0 | 0 | 0 | 0 | 0 | #VALUE!
79879 | 130234 | 0 | 1 | 1.66 | 6.2581 |  | 0 | 53.4225 | 0 | 0 | 0 | 0 | 0 | 0 | 0 | 0 | 0 | 0 | 0 | 17.9055 | 0 | 0 | 0 | 0 | 0 | 0 | 0 | 0 | 0 | 0 | 0 | 0 | 0 | 0 | 0 | 0 | 0 | 0 | 0 | 0 | 0 | 33.9482 | 0 | 0 | 0 | 0 | 0 | 0 | 0 | 0 | 0 | 0 | 0 | 0 | 0 | 0 | 0 | 0 | 0 | 0 | 0 | 0 | 0 | 0 | 0 | 0 | 0
79872 | 130234 | 0 | 1 | 1.86 | 7.012 | 1 | 2.3864 | 118.6657 | 0 | 0 | 0 | 0 | 0 | 0 | 0 | 0 | 0 | 0 | 0 | 29.4054 | 0 | 0 | 0 | 0 | 0 | 0 | 0 | 0 | 0 | 0 | 0 | 0 | 0 | 0 | 0 | 0 | 0 | 0 | 0 | 0 | 0 | 85.7043 | 0 | 0 | 0 | 0 | 0 | 0 | 0 | 0 | 0 | 0 | 0 | 0 | 0 | 0 | 0 | 0 | 0 | 0 | 0 | 0 | 0 | 0 | 0 | 0 | 0
130234 | VICS-130A | 0 | 1 | #VALUE! | #VALUE! | 1 | #VALUE! | #VALUE! | 0 | 0 | 0 | 0 | 0 | 0 | 0 | 0 | #VALUE! | #VALUE! | #VALUE! | #VALUE! | 0 | 0 | 0 | 0 | 0 | 0 | 0 | 0 | 0 | 0 | 0 | 0 | 0 | 0 | 0 | 0 | 0 | 0 | #VALUE! | #VALUE! | #VALUE! | #VALUE! | 0 | 0 | 0 | 0 | 0 | 0 | 0 | 0 | 0 | 0 | 0 | 0 | 0 | 0 | 0 | 0 | 0 | 0 | 0 | 0 | 0 | 0 | 0 | 0 | #VALUE!
VICS-130A | 130178 | 0 | 1 | #VALUE! | #VALUE! | 1 | #VALUE! | #VALUE! | 0 | 0 | 0 | 0 | 0 | 0 | 0 | 0 | #VALUE! | #VALUE! | #VALUE! | #VALUE! | 0 | 0 | 0 | 0 | 0 | 0 | 0 | 0 | 0 | 0 | 0 | 0 | 0 | 0 | 0 | 0 | 0 | 0 | #VALUE! | #VALUE! | #VALUE! | #VALUE! | 0 | 0 | 0 | 0 | 0 | 0 | 0 | 0 | 0 | 0 | 0 | 0 | 0 | 0 | 0 | 0 | 0 | 0 | 0 | 0 | 0 | 0 | 0 | 0 | #VALUE!
130178 | VICS-132 | 0 | 1 | #VALUE! | #VALUE! |  | 0 | #VALUE! | 0 | 0 | 0 | 0 | 0 | 0 | 0 | 0 | #VALUE! | #VALUE! | #VALUE! | #VALUE! | 0 | 0 | 0 | 0 | 0 | 0 | 0 | 0 | 0 | 0 | 0 | 0 | 0 | 0 | 0 | 0 | 0 | 0 | #VALUE! | #VALUE! | #VALUE! | #VALUE! | 0 | 0 | 0 | 0 | 0 | 0 | 0 | 0 | 0 | 0 | 0 | 0 | 0 | 0 | 0 | 0 | 0 | 0 | 0 | 0 | 0 | 0 | 0 | 0 | #VALUE!
130112 | 130178 | 0 | 0 | 1.72 | 6.4842 | 1 | 2.228 | 0 | 0 | 0 | 0 | 0 | 0 | 0 | 0 | 0 | 0 | 0 | 0 | 0 | 0 | 0 | 0 | 0 | 0 | 0 | 0 | 0 | 0 | 0 | 0 | 0 | 0 | 0 | 0 | 0 | 0 | 0 | 0 | 0 | 0 | 0 | 0 | 0 | 0 | 0 | 0 | 0 | 0 | 0 | 0 | 0 | 0 | 0 | 0 | 0 | 0 | 0 | 0 | 0 | 0 | 0 | 0 | 0 | 0 | 0 | 1.58
130317B | 130317A | 0 | 0 | 2.8 | 10.5558 | 1 | 3.4495 | 0 | 0 | 0 | 0 | 0 | 0 | 0 | 0 | 0 | 0 | 0 | 0 | 0 | 0 | 0 | 0 | 0 | 0 | 0 | 0 | 0 | 0 | 0 | 0 | 0 | 0 | 0 | 0 | 0 | 0 | 0 | 0 | 0 | 0 | 0 | 0 | 0 | 0 | 0 | 0 | 0 | 0 | 0 | 0 | 0 | 0 | 0 | 0 | 0 | 0 | 0 | 0 | 0 | 0 | 0 | 0 | 0 | 0 | 0 | 0.41
79842 | 130234 | 0 | 0 | 1.47 | 5.5418 | 1 | 1.9453 | 0 | 0 | 0 | 0 | 0 | 0 | 0 | 0 | 0 | 0 | 0 | 0 | 0 | 0 | 0 | 0 | 0 | 0 | 0 | 0 | 0 | 0 | 0 | 0 | 0 | 0 | 0 | 0 | 0 | 0 | 0 | 0 | 0 | 0 | 0 | 0 | 0 | 0 | 0 | 0 | 0 | 0 | 0 | 0 | 0 | 0 | 0 | 0 | 0 | 0 | 0 | 0 | 0 | 0 | 0 | 0 | 0 | 0 | 0 | 1.55
0 | 0 | 0 | 0 | #N/A | #N/A |  | 0 | 0 | 0 | 0 | 0 | 0 | 0 | 0 | 0 | 0 | 0 | 0 | 0 | 0 | 0 | 0 | 0 | 0 | 0 | 0 | 0 | 0 | 0 | 0 | 0 | 0 | 0 | 0 | 0 | 0 | 0 | 0 | 0 | 0 | 0 | 0 | 0 | 0 | 0 | 0 | 0 | 0 | 0 | 0 | 0 | 0 | 0 | 0 | 0 | 0 | 0 | 0 | 0 | 0 | 0 | 0 | 0 | 0 | 0 | 0 | 0
PZ-V1 | 80265A | 0 | 0 | 2 | 7.5398 | 1 | 2.5447 | 0 | 0 | 0 | 0 | 0 | 0 | 0 | 0 | 0 | 0 | 0 | 0 | 0 | 0 | 0 | 0 | 0 | 0 | 0 | 0 | 0 | 0 | 0 | 0 | 0 | 0 | 0 | 0 | 0 | 0 | 0 | 0 | 0 | 0 | 0 | 0 | 0 | 0 | 0 | 0 | 0 | 0 | 0 | 0 | 0 | 0 | 0 | 0 | 0 | 0 | 0 | 0 | 0 | 0 | 0 | 0 | 0 | 0 | 0 | 0.17
PZ-V2 | 131732B | 0 | 0 | 1.95 | 7.3513 | 1 | 2.4881 | 0 | 0 | 0 | 0 | 0 | 0 | 0 | 0 | 0 | 0 | 0 | 0 | 0 | 0 | 0 | 0 | 0 | 0 | 0 | 0 | 0 | 0 | 0 | 0 | 0 | 0 | 0 | 0 | 0 | 0 | 0 | 0 | 0 | 0 | 0 | 0 | 0 | 0 | 0 | 0 | 0 | 0 | 0 | 0 | 0 | 0 | 0 | 0 | 0 | 0 | 0 | 0 | 0 | 0 | 0 | 0 | 0 | 0 | 0 | 0.17
PVA-01 | PVA-02 | 0 | 0 | 1.3 | 4.9009 | 1 | 1.753 | 0 | 0 | 0 | 0 | 0 | 0 | 0 | 0 | 0 | 0 | 0 | 0 | 0 | 0 | 0 | 0 | 0 | 0 | 0 | 0 | 0 | 0 | 0 | 0 | 0 | 0 | 0 | 0 | 0 | 0 | 0 | 0 | 0 | 0 | 0 | 0 | 0 | 0 | 0 | 0 | 0 | 0 | 0 | 0 | 0 | 0 | 0 | 0 | 0 | 0 | 0 | 0 | 0 | 0 | 0 | 0 | 0 | 0 | 0 | 0.15
PVA-02 | 130251 | 0 | 0 | #VALUE! | #VALUE! | 1 | #VALUE! | 0 | 0 | 0 | 0 | 0 | 0 | 0 | 0 | 0 | 0 | 0 | 0 | 0 | 0 | 0 | 0 | 0 | 0 | 0 | 0 | 0 | 0 | 0 | 0 | 0 | 0 | 0 | 0 | 0 | 0 | 0 | 0 | 0 | 0 | 0 | 0 | 0 | 0 | 0 | 0 | 0 | 0 | 0 | 0 | 0 | 0 | 0 | 0 | 0 | 0 | 0 | 0 | 0 | 0 | 0 | 0 | 0 | 0 | 0 | #VALUE!
130251 | 0 | 0 | 0 | #VALUE! | #VALUE! |  | 0 | 0 | 0 | 0 | 0 | 0 | 0 | 0 | 0 | 0 | 0 | 0 | 0 | 0 | 0 | 0 | 0 | 0 | 0 | 0 | 0 | 0 | 0 | 0 | 0 | 0 | 0 | 0 | 0 | 0 | 0 | 0 | 0 | 0 | 0 | 0 | 0 | 0 | 0 | 0 | 0 | 0 | 0 | 0 | 0 | 0 | 0 | 0 | 0 | 0 | 0 | 0 | 0 | 0 | 0 | 0 | 0 | 0 | 0 | 0 | #VALUE!
136481 | 136482 | 0 | 0 | #N/A | #N/A | #N/A | #N/A | 0 | 0 | 0 | 0 | 0 | 0 | 0 | 0 | 0 | 0 | 0 | 0 | 0 | 0 | 0 | 0 | 0 | 0 | 0 | 0 | 0 | 0 | 0 | 0 | 0 | 0 | 0 | 0 | 0 | 0 | 0 | 0 | 0 | 0 | 0 | 0 | 0 | 0 | 0 | 0 | 0 | 0 | 0 | 0 | 0 | 0 | 0 | 0 | 0 | 0 | 0 | 0 | 0 | 0 | 0 | 0 | 0 | 0 | 0 | #N/A
136482 | VIPI-01 | 0 | 0 | #N/A | #N/A | #N/A | #N/A | 0 | 0 | 0 | 0 | 0 | 0 | 0 | 0 | 0 | 0 | 0 | 0 | 0 | 0 | 0 | 0 | 0 | 0 | 0 | 0 | 0 | 0 | 0 | 0 | 0 | 0 | 0 | 0 | 0 | 0 | 0 | 0 | 0 | 0 | 0 | 0 | 0 | 0 | 0 | 0 | 0 | 0 | 0 | 0 | 0 | 0 | 0 | 0 | 0 | 0 | 0 | 0 | 0 | 0 | 0 | 0 | 0 | 0 | 0 | #N/A
VIPI-01 | VIPI-02 | 0 | 0 | #N/A | #N/A | #N/A | #N/A | 0 | 0 | 0 | 0 | 0 | 0 | 0 | 0 | 0 | 0 | 0 | 0 | 0 | 0 | 0 | 0 | 0 | 0 | 0 | 0 | 0 | 0 | 0 | 0 | 0 | 0 | 0 | 0 | 0 | 0 | 0 | 0 | 0 | 0 | 0 | 0 | 0 | 0 | 0 | 0 | 0 | 0 | 0 | 0 | 0 | 0 | 0 | 0 | 0 | 0 | 0 | 0 | 0 | 0 | 0 | 0 | 0 | 0 | 0 | #N/A
VIPI-02 | VIPI-03 | 0 | 0 | #N/A | #N/A | #N/A | #N/A | 0 | 0 | 0 | 0 | 0 | 0 | 0 | 0 | 0 | 0 | 0 | 0 | 0 | 0 | 0 | 0 | 0 | 0 | 0 | 0 | 0 | 0 | 0 | 0 | 0 | 0 | 0 | 0 | 0 | 0 | 0 | 0 | 0 | 0 | 0 | 0 | 0 | 0 | 0 | 0 | 0 | 0 | 0 | 0 | 0 | 0 | 0 | 0 | 0 | 0 | 0 | 0 | 0 | 0 | 0 | 0 | 0 | 0 | 0 | #N/A
VIPI-03 | 156417 | 0 | 0 | #N/A | #N/A | #N/A | #N/A | 0 | 0 | 0 | 0 | 0 | 0 | 0 | 0 | 0 | 0 | 0 | 0 | 0 | 0 | 0 | 0 | 0 | 0 | 0 | 0 | 0 | 0 | 0 | 0 | 0 | 0 | 0 | 0 | 0 | 0 | 0 | 0 | 0 | 0 | 0 | 0 | 0 | 0 | 0 | 0 | 0 | 0 | 0 | 0 | 0 | 0 | 0 | 0 | 0 | 0 | 0 | 0 | 0 | 0 | 0 | 0 | 0 | 0 | 0 | #N/A
156417 | 0 | 0 | 0 | #N/A | #N/A | #N/A | #N/A | 0 | 0 | 0 | 0 | 0 | 0 | 0 | 0 | 0 | 0 | 0 | 0 | 0 | 0 | 0 | 0 | 0 | 0 | 0 | 0 | 0 | 0 | 0 | 0 | 0 | 0 | 0 | 0 | 0 | 0 | 0 | 0 | 0 | 0 | 0 | 0 | 0 | 0 | 0 | 0 | 0 | 0 | 0 | 0 | 0 | 0 | 0 | 0 | 0 | 0 | 0 | 0 | 0 | 0 | 0 | 0 | 0 | 0 | 0 | #N/A
0 | 0 | 0 | 0 | #N/A | #N/A | #N/A | #N/A | 0 | 0 | 0 | 0 | 0 | 0 | 0 | 0 | 0 | 0 | 0 | 0 | 0 | 0 | 0 | 0 | 0 | 0 | 0 | 0 | 0 | 0 | 0 | 0 | 0 | 0 | 0 | 0 | 0 | 0 | 0 | 0 | 0 | 0 | 0 | 0 | 0 | 0 | 0 | 0 | 0 | 0 | 0 | 0 | 0 | 0 | 0 | 0 | 0 | 0 | 0 | 0 | 0 | 0 | 0 | 0 | 0 | 0 | 0 | #N/A
0 | 0 | 0 | 0 | #N/A | #N/A | #N/A | #N/A | 0 | 0 | 0 | 0 | 0 | 0 | 0 | 0 | 0 | 0 | 0 | 0 | 0 | 0 | 0 | 0 | 0 | 0 | 0 | 0 | 0 | 0 | 0 | 0 | 0 | 0 | 0 | 0 | 0 | 0 | 0 | 0 | 0 | 0 | 0 | 0 | 0 | 0 | 0 | 0 | 0 | 0 | 0 | 0 | 0 | 0 | 0 | 0 | 0 | 0 | 0 | 0 | 0 | 0 | 0 | 0 | 0 | 0 | 0 | #N/A
0 | 0 | 0 | 0 | #N/A | #N/A | #N/A | #N/A | 0 | 0 | 0 | 0 | 0 | 0 | 0 | 0 | 0 | 0 | 0 | 0 | 0 | 0 | 0 | 0 | 0 | 0 | 0 | 0 | 0 | 0 | 0 | 0 | 0 | 0 | 0 | 0 | 0 | 0 | 0 | 0 | 0 | 0 | 0 | 0 | 0 | 0 | 0 | 0 | 0 | 0 | 0 | 0 | 0 | 0 | 0 | 0 | 0 | 0 | 0 | 0 | 0 | 0 | 0 | 0 | 0 | 0 | 0 | #N/A
0 | 0 | 0 | 0 | #N/A | #N/A | #N/A | #N/A | 0 | 0 | 0 | 0 | 0 | 0 | 0 | 0 | 0 | 0 | 0 | 0 | 0 | 0 | 0 | 0 | 0 | 0 | 0 | 0 | 0 | 0 | 0 | 0 | 0 | 0 | 0 | 0 | 0 | 0 | 0 | 0 | 0 | 0 | 0 | 0 | 0 | 0 | 0 | 0 | 0 | 0 | 0 | 0 | 0 | 0 | 0 | 0 | 0 | 0 | 0 | 0 | 0 | 0 | 0 | 0 | 0 | 0 | 0 | #N/A
0 | 0 | 0 | 0 | #N/A | #N/A | #N/A | #N/A | 0 | 0 | 0 | 0 | 0 | 0 | 0 | 0 | 0 | 0 | 0 | 0 | 0 | 0 | 0 | 0 | 0 | 0 | 0 | 0 | 0 | 0 | 0 | 0 | 0 | 0 | 0 | 0 | 0 | 0 | 0 | 0 | 0 | 0 | 0 | 0 | 0 | 0 | 0 | 0 | 0 | 0 | 0 | 0 | 0 | 0 | 0 | 0 | 0 | 0 | 0 | 0 | 0 | 0 | 0 | 0 | 0 | 0 | 0 | #N/A
0 | 0 | 0 | 0 | #N/A | #N/A | #N/A | #N/A | 0 | 0 | 0 | 0 | 0 | 0 | 0 | 0 | 0 | 0 | 0 | 0 | 0 | 0 | 0 | 0 | 0 | 0 | 0 | 0 | 0 | 0 | 0 | 0 | 0 | 0 | 0 | 0 | 0 | 0 | 0 | 0 | 0 | 0 | 0 | 0 | 0 | 0 | 0 | 0 | 0 | 0 | 0 | 0 | 0 | 0 | 0 | 0 | 0 | 0 | 0 | 0 | 0 | 0 | 0 | 0 | 0 | 0 | 0 | #N/A
0 | 0 | 0 | 0 | #N/A | #N/A | #N/A | #N/A | 0 | 0 | 0 | 0 | 0 | 0 | 0 | 0 | 0 | 0 | 0 | 0 | 0 | 0 | 0 | 0 | 0 | 0 | 0 | 0 | 0 | 0 | 0 | 0 | 0 | 0 | 0 | 0 | 0 | 0 | 0 | 0 | 0 | 0 | 0 | 0 | 0 | 0 | 0 | 0 | 0 | 0 | 0 | 0 | 0 | 0 | 0 | 0 | 0 | 0 | 0 | 0 | 0 | 0 | 0 | 0 | 0 | 0 | 0 | #N/A
0 | 0 | 0 | 0 | #N/A | #N/A | #N/A | #N/A | 0 | 0 | 0 | 0 | 0 | 0 | 0 | 0 | 0 | 0 | 0 | 0 | 0 | 0 | 0 | 0 | 0 | 0 | 0 | 0 | 0 | 0 | 0 | 0 | 0 | 0 | 0 | 0 | 0 | 0 | 0 | 0 | 0 | 0 | 0 | 0 | 0 | 0 | 0 | 0 | 0 | 0 | 0 | 0 | 0 | 0 | 0 | 0 | 0 | 0 | 0 | 0 | 0 | 0 | 0 | 0 | 0 | 0 | 0 | #N/A
0 | 0 | 0 | 0 | #N/A | #N/A | #N/A | #N/A | 0 | 0 | 0 | 0 | 0 | 0 | 0 | 0 | 0 | 0 | 0 | 0 | 0 | 0 | 0 | 0 | 0 | 0 | 0 | 0 | 0 | 0 | 0 | 0 | 0 | 0 | 0 | 0 | 0 | 0 | 0 | 0 | 0 | 0 | 0 | 0 | 0 | 0 | 0 | 0 | 0 | 0 | 0 | 0 | 0 | 0 | 0 | 0 | 0 | 0 | 0 | 0 | 0 | 0 | 0 | 0 | 0 | 0 | 0 | #N/A
0 | 0 | 0 | 0 | #N/A | #N/A | #N/A | #N/A | 0 | 0 | 0 | 0 | 0 | 0 | 0 | 0 | 0 | 0 | 0 | 0 | 0 | 0 | 0 | 0 | 0 | 0 | 0 | 0 | 0 | 0 | 0 | 0 | 0 | 0 | 0 | 0 | 0 | 0 | 0 | 0 | 0 | 0 | 0 | 0 | 0 | 0 | 0 | 0 | 0 | 0 | 0 | 0 | 0 | 0 | 0 | 0 | 0 | 0 | 0 | 0 | 0 | 0 | 0 | 0 | 0 | 0 | 0 | #N/A
0 | 0 | 0 | 0 | #N/A | #N/A | #N/A | #N/A | 0 | 0 | 0 | 0 | 0 | 0 | 0 | 0 | 0 | 0 | 0 | 0 | 0 | 0 | 0 | 0 | 0 | 0 | 0 | 0 | 0 | 0 | 0 | 0 | 0 | 0 | 0 | 0 | 0 | 0 | 0 | 0 | 0 | 0 | 0 | 0 | 0 | 0 | 0 | 0 | 0 | 0 | 0 | 0 | 0 | 0 | 0 | 0 | 0 | 0 | 0 | 0 | 0 | 0 | 0 | 0 | 0 | 0 | 0 | #N/A
0 | 0 | 0 | 0 | #N/A | #N/A | #N/A | #N/A | 0 | 0 | 0 | 0 | 0 | 0 | 0 | 0 | 0 | 0 | 0 | 0 | 0 | 0 | 0 | 0 | 0 | 0 | 0 | 0 | 0 | 0 | 0 | 0 | 0 | 0 | 0 | 0 | 0 | 0 | 0 | 0 | 0 | 0 | 0 | 0 | 0 | 0 | 0 | 0 | 0 | 0 | 0 | 0 | 0 | 0 | 0 | 0 | 0 | 0 | 0 | 0 | 0 | 0 | 0 | 0 | 0 | 0 | 0 | #N/A
0 | 0 | 0 | 0 | #N/A | #N/A | #N/A | #N/A | 0 | 0 | 0 | 0 | 0 | 0 | 0 | 0 | 0 | 0 | 0 | 0 | 0 | 0 | 0 | 0 | 0 | 0 | 0 | 0 | 0 | 0 | 0 | 0 | 0 | 0 | 0 | 0 | 0 | 0 | 0 | 0 | 0 | 0 | 0 | 0 | 0 | 0 | 0 | 0 | 0 | 0 | 0 | 0 | 0 | 0 | 0 | 0 | 0 | 0 | 0 | 0 | 0 | 0 | 0 | 0 | 0 | 0 | 0 | #N/A
0 | 0 | 0 | 0 | #N/A | #N/A | #N/A | #N/A | 0 | 0 | 0 | 0 | 0 | 0 | 0 | 0 | 0 | 0 | 0 | 0 | 0 | 0 | 0 | 0 | 0 | 0 | 0 | 0 | 0 | 0 | 0 | 0 | 0 | 0 | 0 | 0 | 0 | 0 | 0 | 0 | 0 | 0 | 0 | 0 | 0 | 0 | 0 | 0 | 0 | 0 | 0 | 0 | 0 | 0 | 0 | 0 | 0 | 0 | 0 | 0 | 0 | 0 | 0 | 0 | 0 | 0 | 0 | #N/A
0 | 0 | 0 | 0 | #N/A | #N/A | #N/A | #N/A | 0 | 0 | 0 | 0 | 0 | 0 | 0 | 0 | 0 | 0 | 0 | 0 | 0 | 0 | 0 | 0 | 0 | 0 | 0 | 0 | 0 | 0 | 0 | 0 | 0 | 0 | 0 | 0 | 0 | 0 | 0 | 0 | 0 | 0 | 0 | 0 | 0 | 0 | 0 | 0 | 0 | 0 | 0 | 0 | 0 | 0 | 0 | 0 | 0 | 0 | 0 | 0 | 0 | 0 | 0 | 0 | 0 | 0 | 0 | #N/A
0 | 0 | 0 | 0 | #N/A | #N/A | #N/A | #N/A | 0 | 0 | 0 | 0 | 0 | 0 | 0 | 0 | 0 | 0 | 0 | 0 | 0 | 0 | 0 | 0 | 0 | 0 | 0 | 0 | 0 | 0 | 0 | 0 | 0 | 0 | 0 | 0 | 0 | 0 | 0 | 0 | 0 | 0 | 0 | 0 | 0 | 0 | 0 | 0 | 0 | 0 | 0 | 0 | 0 | 0 | 0 | 0 | 0 | 0 | 0 | 0 | 0 | 0 | 0 | 0 | 0 | 0 | 0 | #N/A
0 | 0 | 0 | 0 | #N/A | #N/A | #N/A | #N/A | 0 | 0 | 0 | 0 | 0 | 0 | 0 | 0 | 0 | 0 | 0 | 0 | 0 | 0 | 0 | 0 | 0 | 0 | 0 | 0 | 0 | 0 | 0 | 0 | 0 | 0 | 0 | 0 | 0 | 0 | 0 | 0 | 0 | 0 | 0 | 0 | 0 | 0 | 0 | 0 | 0 | 0 | 0 | 0 | 0 | 0 | 0 | 0 | 0 | 0 | 0 | 0 | 0 | 0 | 0 | 0 | 0 | 0 | 0 | #N/A
0 | 0 | 0 | 0 | #N/A | #N/A | #N/A | #N/A | 0 | 0 | 0 | 0 | 0 | 0 | 0 | 0 | 0 | 0 | 0 | 0 | 0 | 0 | 0 | 0 | 0 | 0 | 0 | 0 | 0 | 0 | 0 | 0 | 0 | 0 | 0 | 0 | 0 | 0 | 0 | 0 | 0 | 0 | 0 | 0 | 0 | 0 | 0 | 0 | 0 | 0 | 0 | 0 | 0 | 0 | 0 | 0 | 0 | 0 | 0 | 0 | 0 | 0 | 0 | 0 | 0 | 0 | 0 | #N/A
0 | 0 | 0 | 0 | #N/A | #N/A | #N/A | #N/A | 0 | 0 | 0 | 0 | 0 | 0 | 0 | 0 | 0 | 0 | 0 | 0 | 0 | 0 | 0 | 0 | 0 | 0 | 0 | 0 | 0 | 0 | 0 | 0 | 0 | 0 | 0 | 0 | 0 | 0 | 0 | 0 | 0 | 0 | 0 | 0 | 0 | 0 | 0 | 0 | 0 | 0 | 0 | 0 | 0 | 0 | 0 | 0 | 0 | 0 | 0 | 0 | 0 | 0 | 0 | 0 | 0 | 0 | 0 | #N/A
0 | 0 | 0 | 0 | #N/A | #N/A | #N/A | #N/A | 0 | 0 | 0 | 0 | 0 | 0 | 0 | 0 | 0 | 0 | 0 | 0 | 0 | 0 | 0 | 0 | 0 | 0 | 0 | 0 | 0 | 0 | 0 | 0 | 0 | 0 | 0 | 0 | 0 | 0 | 0 | 0 | 0 | 0 | 0 | 0 | 0 | 0 | 0 | 0 | 0 | 0 | 0 | 0 | 0 | 0 | 0 | 0 | 0 | 0 | 0 | 0 | 0 | 0 | 0 | 0 | 0 | 0 | 0 | #N/A
0 | 0 | 0 | 0 | #N/A | #N/A | #N/A | #N/A | 0 | 0 | 0 | 0 | 0 | 0 | 0 | 0 | 0 | 0 | 0 | 0 | 0 | 0 | 0 | 0 | 0 | 0 | 0 | 0 | 0 | 0 | 0 | 0 | 0 | 0 | 0 | 0 | 0 | 0 | 0 | 0 | 0 | 0 | 0 | 0 | 0 | 0 | 0 | 0 | 0 | 0 | 0 | 0 | 0 | 0 | 0 | 0 | 0 | 0 | 0 | 0 | 0 | 0 | 0 | 0 | 0 | 0 | 0 | #N/A
0 | 0 | 0 | 0 | #N/A | #N/A | #N/A | #N/A | 0 | 0 | 0 | 0 | 0 | 0 | 0 | 0 | 0 | 0 | 0 | 0 | 0 | 0 | 0 | 0 | 0 | 0 | 0 | 0 | 0 | 0 | 0 | 0 | 0 | 0 | 0 | 0 | 0 | 0 | 0 | 0 | 0 | 0 | 0 | 0 | 0 | 0 | 0 | 0 | 0 | 0 | 0 | 0 | 0 | 0 | 0 | 0 | 0 | 0 | 0 | 0 | 0 | 0 | 0 | 0 | 0 | 0 | 0 | #N/A
0 | 0 | 0 | 0 | #N/A | #N/A | #N/A | #N/A | 0 | 0 | 0 | 0 | 0 | 0 | 0 | 0 | 0 | 0 | 0 | 0 | 0 | 0 | 0 | 0 | 0 | 0 | 0 | 0 | 0 | 0 | 0 | 0 | 0 | 0 | 0 | 0 | 0 | 0 | 0 | 0 | 0 | 0 | 0 | 0 | 0 | 0 | 0 | 0 | 0 | 0 | 0 | 0 | 0 | 0 | 0 | 0 | 0 | 0 | 0 | 0 | 0 | 0 | 0 | 0 | 0 | 0 | 0 | #N/A
0 | 0 | 0 | 0 | #N/A | #N/A | #N/A | #N/A | 0 | 0 | 0 | 0 | 0 | 0 | 0 | 0 | 0 | 0 | 0 | 0 | 0 | 0 | 0 | 0 | 0 | 0 | 0 | 0 | 0 | 0 | 0 | 0 | 0 | 0 | 0 | 0 | 0 | 0 | 0 | 0 | 0 | 0 | 0 | 0 | 0 | 0 | 0 | 0 | 0 | 0 | 0 | 0 | 0 | 0 | 0 | 0 | 0 | 0 | 0 | 0 | 0 | 0 | 0 | 0 | 0 | 0 | 0 | #N/A
0 | 0 | 0 | 0 | #N/A | #N/A | #N/A | #N/A | 0 | 0 | 0 | 0 | 0 | 0 | 0 | 0 | 0 | 0 | 0 | 0 | 0 | 0 | 0 | 0 | 0 | 0 | 0 | 0 | 0 | 0 | 0 | 0 | 0 | 0 | 0 | 0 | 0 | 0 | 0 | 0 | 0 | 0 | 0 | 0 | 0 | 0 | 0 | 0 | 0 | 0 | 0 | 0 | 0 | 0 | 0 | 0 | 0 | 0 | 0 | 0 | 0 | 0 | 0 | 0 | 0 | 0 | 0 | #N/A
0 | 0 | 0 | 0 | #N/A | #N/A | #N/A | #N/A | 0 | 0 | 0 | 0 | 0 | 0 | 0 | 0 | 0 | 0 | 0 | 0 | 0 | 0 | 0 | 0 | 0 | 0 | 0 | 0 | 0 | 0 | 0 | 0 | 0 | 0 | 0 | 0 | 0 | 0 | 0 | 0 | 0 | 0 | 0 | 0 | 0 | 0 | 0 | 0 | 0 | 0 | 0 | 0 | 0 | 0 | 0 | 0 | 0 | 0 | 0 | 0 | 0 | 0 | 0 | 0 | 0 | 0 | 0 | #N/A
0 | 0 | 0 | 0 | #N/A | #N/A | #N/A | #N/A | 0 | 0 | 0 | 0 | 0 | 0 | 0 | 0 | 0 | 0 | 0 | 0 | 0 | 0 | 0 | 0 | 0 | 0 | 0 | 0 | 0 | 0 | 0 | 0 | 0 | 0 | 0 | 0 | 0 | 0 | 0 | 0 | 0 | 0 | 0 | 0 | 0 | 0 | 0 | 0 | 0 | 0 | 0 | 0 | 0 | 0 | 0 | 0 | 0 | 0 | 0 | 0 | 0 | 0 | 0 | 0 | 0 | 0 | 0 | #N/A
0 | 0 | 0 | 0 | #N/A | #N/A | #N/A | #N/A | 0 | 0 | 0 | 0 | 0 | 0 | 0 | 0 | 0 | 0 | 0 | 0 | 0 | 0 | 0 | 0 | 0 | 0 | 0 | 0 | 0 | 0 | 0 | 0 | 0 | 0 | 0 | 0 | 0 | 0 | 0 | 0 | 0 | 0 | 0 | 0 | 0 | 0 | 0 | 0 | 0 | 0 | 0 | 0 | 0 | 0 | 0 | 0 | 0 | 0 | 0 | 0 | 0 | 0 | 0 | 0 | 0 | 0 | 0 | #N/A
0 | 0 | 0 | 0 | #N/A | #N/A | #N/A | #N/A | 0 | 0 | 0 | 0 | 0 | 0 | 0 | 0 | 0 | 0 | 0 | 0 | 0 | 0 | 0 | 0 | 0 | 0 | 0 | 0 | 0 | 0 | 0 | 0 | 0 | 0 | 0 | 0 | 0 | 0 | 0 | 0 | 0 | 0 | 0 | 0 | 0 | 0 | 0 | 0 | 0 | 0 | 0 | 0 | 0 | 0 | 0 | 0 | 0 | 0 | 0 | 0 | 0 | 0 | 0 | 0 | 0 | 0 | 0 | #N/A
0 | 0 | 0 | 0 | #N/A | #N/A | #N/A | #N/A | 0 | 0 | 0 | 0 | 0 | 0 | 0 | 0 | 0 | 0 | 0 | 0 | 0 | 0 | 0 | 0 | 0 | 0 | 0 | 0 | 0 | 0 | 0 | 0 | 0 | 0 | 0 | 0 | 0 | 0 | 0 | 0 | 0 | 0 | 0 | 0 | 0 | 0 | 0 | 0 | 0 | 0 | 0 | 0 | 0 | 0 | 0 | 0 | 0 | 0 | 0 | 0 | 0 | 0 | 0 | 0 | 0 | 0 | 0 | #N/A
0 | 0 | 0 | 0 | #N/A | #N/A | #N/A | #N/A | 0 | 0 | 0 | 0 | 0 | 0 | 0 | 0 | 0 | 0 | 0 | 0 | 0 | 0 | 0 | 0 | 0 | 0 | 0 | 0 | 0 | 0 | 0 | 0 | 0 | 0 | 0 | 0 | 0 | 0 | 0 | 0 | 0 | 0 | 0 | 0 | 0 | 0 | 0 | 0 | 0 | 0 | 0 | 0 | 0 | 0 | 0 | 0 | 0 | 0 | 0 | 0 | 0 | 0 | 0 | 0 | 0 | 0 | 0 | #N/A
0 | 0 | 0 | 0 | #N/A | #N/A | #N/A | #N/A | 0 | 0 | 0 | 0 | 0 | 0 | 0 | 0 | 0 | 0 | 0 | 0 | 0 | 0 | 0 | 0 | 0 | 0 | 0 | 0 | 0 | 0 | 0 | 0 | 0 | 0 | 0 | 0 | 0 | 0 | 0 | 0 | 0 | 0 | 0 | 0 | 0 | 0 | 0 | 0 | 0 | 0 | 0 | 0 | 0 | 0 | 0 | 0 | 0 | 0 | 0 | 0 | 0 | 0 | 0 | 0 | 0 | 0 | 0 | #N/A
0 | 0 | 0 | 0 | #N/A | #N/A | #N/A | #N/A | 0 | 0 | 0 | 0 | 0 | 0 | 0 | 0 | 0 | 0 | 0 | 0 | 0 | 0 | 0 | 0 | 0 | 0 | 0 | 0 | 0 | 0 | 0 | 0 | 0 | 0 | 0 | 0 | 0 | 0 | 0 | 0 | 0 | 0 | 0 | 0 | 0 | 0 | 0 | 0 | 0 | 0 | 0 | 0 | 0 | 0 | 0 | 0 | 0 | 0 | 0 | 0 | 0 | 0 | 0 | 0 | 0 | 0 | 0 | #N/A
0 | 0 | 0 | 0 | #N/A | #N/A | #N/A | #N/A | 0 | 0 | 0 | 0 | 0 | 0 | 0 | 0 | 0 | 0 | 0 | 0 | 0 | 0 | 0 | 0 | 0 | 0 | 0 | 0 | 0 | 0 | 0 | 0 | 0 | 0 | 0 | 0 | 0 | 0 | 0 | 0 | 0 | 0 | 0 | 0 | 0 | 0 | 0 | 0 | 0 | 0 | 0 | 0 | 0 | 0 | 0 | 0 | 0 | 0 | 0 | 0 | 0 | 0 | 0 | 0 | 0 | 0 | 0 | #N/A
0 | 0 | 0 | 0 | #N/A | #N/A | #N/A | #N/A | 0 | 0 | 0 | 0 | 0 | 0 | 0 | 0 | 0 | 0 | 0 | 0 | 0 | 0 | 0 | 0 | 0 | 0 | 0 | 0 | 0 | 0 | 0 | 0 | 0 | 0 | 0 | 0 | 0 | 0 | 0 | 0 | 0 | 0 | 0 | 0 | 0 | 0 | 0 | 0 | 0 | 0 | 0 | 0 | 0 | 0 | 0 | 0 | 0 | 0 | 0 | 0 | 0 | 0 | 0 | 0 | 0 | 0 | 0 | #N/A
0 | 0 | 0 | 0 | #N/A | #N/A | #N/A | #N/A | 0 | 0 | 0 | 0 | 0 | 0 | 0 | 0 | 0 | 0 | 0 | 0 | 0 | 0 | 0 | 0 | 0 | 0 | 0 | 0 | 0 | 0 | 0 | 0 | 0 | 0 | 0 | 0 | 0 | 0 | 0 | 0 | 0 | 0 | 0 | 0 | 0 | 0 | 0 | 0 | 0 | 0 | 0 | 0 | 0 | 0 | 0 | 0 | 0 | 0 | 0 | 0 | 0 | 0 | 0 | 0 | 0 | 0 | 0 | #N/A
0 | 0 | 0 | 0 | #N/A | #N/A | #N/A | #N/A | 0 | 0 | 0 | 0 | 0 | 0 | 0 | 0 | 0 | 0 | 0 | 0 | 0 | 0 | 0 | 0 | 0 | 0 | 0 | 0 | 0 | 0 | 0 | 0 | 0 | 0 | 0 | 0 | 0 | 0 | 0 | 0 | 0 | 0 | 0 | 0 | 0 | 0 | 0 | 0 | 0 | 0 | 0 | 0 | 0 | 0 | 0 | 0 | 0 | 0 | 0 | 0 | 0 | 0 | 0 | 0 | 0 | 0 | 0 | #N/A
0 | 0 | 0 | 0 | #N/A | #N/A | #N/A | #N/A | 0 | 0 | 0 | 0 | 0 | 0 | 0 | 0 | 0 | 0 | 0 | 0 | 0 | 0 | 0 | 0 | 0 | 0 | 0 | 0 | 0 | 0 | 0 | 0 | 0 | 0 | 0 | 0 | 0 | 0 | 0 | 0 | 0 | 0 | 0 | 0 | 0 | 0 | 0 | 0 | 0 | 0 | 0 | 0 | 0 | 0 | 0 | 0 | 0 | 0 | 0 | 0 | 0 | 0 | 0 | 0 | 0 | 0 | 0 | #N/A
0 | 0 | 0 | 0 | #N/A | #N/A | #N/A | #N/A | 0 | 0 | 0 | 0 | 0 | 0 | 0 | 0 | 0 | 0 | 0 | 0 | 0 | 0 | 0 | 0 | 0 | 0 | 0 | 0 | 0 | 0 | 0 | 0 | 0 | 0 | 0 | 0 | 0 | 0 | 0 | 0 | 0 | 0 | 0 | 0 | 0 | 0 | 0 | 0 | 0 | 0 | 0 | 0 | 0 | 0 | 0 | 0 | 0 | 0 | 0 | 0 | 0 | 0 | 0 | 0 | 0 | 0 | 0 | #N/A
0 | 0 | 0 | 0 | #N/A | #N/A | #N/A | #N/A | 0 | 0 | 0 | 0 | 0 | 0 | 0 | 0 | 0 | 0 | 0 | 0 | 0 | 0 | 0 | 0 | 0 | 0 | 0 | 0 | 0 | 0 | 0 | 0 | 0 | 0 | 0 | 0 | 0 | 0 | 0 | 0 | 0 | 0 | 0 | 0 | 0 | 0 | 0 | 0 | 0 | 0 | 0 | 0 | 0 | 0 | 0 | 0 | 0 | 0 | 0 | 0 | 0 | 0 | 0 | 0 | 0 | 0 | 0 | #N/A
0 | 0 | 0 | 0 | #N/A | #N/A | #N/A | #N/A | 0 | 0 | 0 | 0 | 0 | 0 | 0 | 0 | 0 | 0 | 0 | 0 | 0 | 0 | 0 | 0 | 0 | 0 | 0 | 0 | 0 | 0 | 0 | 0 | 0 | 0 | 0 | 0 | 0 | 0 | 0 | 0 | 0 | 0 | 0 | 0 | 0 | 0 | 0 | 0 | 0 | 0 | 0 | 0 | 0 | 0 | 0 | 0 | 0 | 0 | 0 | 0 | 0 | 0 | 0 | 0 | 0 | 0 | 0 | #N/A
0 | 0 | 0 | 0 | #N/A | #N/A | #N/A | #N/A | 0 | 0 | 0 | 0 | 0 | 0 | 0 | 0 | 0 | 0 | 0 | 0 | 0 | 0 | 0 | 0 | 0 | 0 | 0 | 0 | 0 | 0 | 0 | 0 | 0 | 0 | 0 | 0 | 0 | 0 | 0 | 0 | 0 | 0 | 0 | 0 | 0 | 0 | 0 | 0 | 0 | 0 | 0 | 0 | 0 | 0 | 0 | 0 | 0 | 0 | 0 | 0 | 0 | 0 | 0 | 0 | 0 | 0 | 0 | #N/A
0 | 0 | 0 | 0 | #N/A | #N/A | #N/A | #N/A | 0 | 0 | 0 | 0 | 0 | 0 | 0 | 0 | 0 | 0 | 0 | 0 | 0 | 0 | 0 | 0 | 0 | 0 | 0 | 0 | 0 | 0 | 0 | 0 | 0 | 0 | 0 | 0 | 0 | 0 | 0 | 0 | 0 | 0 | 0 | 0 | 0 | 0 | 0 | 0 | 0 | 0 | 0 | 0 | 0 | 0 | 0 | 0 | 0 | 0 | 0 | 0 | 0 | 0 | 0 | 0 | 0 | 0 | 0 | #N/A
0 | 0 | 0 | 0 | #N/A | #N/A | #N/A | #N/A | 0 | 0 | 0 | 0 | 0 | 0 | 0 | 0 | 0 | 0 | 0 | 0 | 0 | 0 | 0 | 0 | 0 | 0 | 0 | 0 | 0 | 0 | 0 | 0 | 0 | 0 | 0 | 0 | 0 | 0 | 0 | 0 | 0 | 0 | 0 | 0 | 0 | 0 | 0 | 0 | 0 | 0 | 0 | 0 | 0 | 0 | 0 | 0 | 0 | 0 | 0 | 0 | 0 | 0 | 0 | 0 | 0 | 0 | 0 | #N/A
0 | 0 | 0 | 0 | #N/A | #N/A | #N/A | #N/A | 0 | 0 | 0 | 0 | 0 | 0 | 0 | 0 | 0 | 0 | 0 | 0 | 0 | 0 | 0 | 0 | 0 | 0 | 0 | 0 | 0 | 0 | 0 | 0 | 0 | 0 | 0 | 0 | 0 | 0 | 0 | 0 | 0 | 0 | 0 | 0 | 0 | 0 | 0 | 0 | 0 | 0 | 0 | 0 | 0 | 0 | 0 | 0 | 0 | 0 | 0 | 0 | 0 | 0 | 0 | 0 | 0 | 0 | 0 | #N/A
0 | 0 | 0 | 0 | #N/A | #N/A | #N/A | #N/A | 0 | 0 | 0 | 0 | 0 | 0 | 0 | 0 | 0 | 0 | 0 | 0 | 0 | 0 | 0 | 0 | 0 | 0 | 0 | 0 | 0 | 0 | 0 | 0 | 0 | 0 | 0 | 0 | 0 | 0 | 0 | 0 | 0 | 0 | 0 | 0 | 0 | 0 | 0 | 0 | 0 | 0 | 0 | 0 | 0 | 0 | 0 | 0 | 0 | 0 | 0 | 0 | 0 | 0 | 0 | 0 | 0 | 0 | 0 | #N/A
0 | 0 | 0 | 0 | #N/A | #N/A | #N/A | #N/A | 0 | 0 | 0 | 0 | 0 | 0 | 0 | 0 | 0 | 0 | 0 | 0 | 0 | 0 | 0 | 0 | 0 | 0 | 0 | 0 | 0 | 0 | 0 | 0 | 0 | 0 | 0 | 0 | 0 | 0 | 0 | 0 | 0 | 0 | 0 | 0 | 0 | 0 | 0 | 0 | 0 | 0 | 0 | 0 | 0 | 0 | 0 | 0 | 0 | 0 | 0 | 0 | 0 | 0 | 0 | 0 | 0 | 0 | 0 | #N/A
0 | 0 | 0 | 0 | #N/A | #N/A | #N/A | #N/A | 0 | 0 | 0 | 0 | 0 | 0 | 0 | 0 | 0 | 0 | 0 | 0 | 0 | 0 | 0 | 0 | 0 | 0 | 0 | 0 | 0 | 0 | 0 | 0 | 0 | 0 | 0 | 0 | 0 | 0 | 0 | 0 | 0 | 0 | 0 | 0 | 0 | 0 | 0 | 0 | 0 | 0 | 0 | 0 | 0 | 0 | 0 | 0 | 0 | 0 | 0 | 0 | 0 | 0 | 0 | 0 | 0 | 0 | 0 | #N/A
0 | 0 | 0 | 0 | #N/A | #N/A | #N/A | #N/A | 0 | 0 | 0 | 0 | 0 | 0 | 0 | 0 | 0 | 0 | 0 | 0 | 0 | 0 | 0 | 0 | 0 | 0 | 0 | 0 | 0 | 0 | 0 | 0 | 0 | 0 | 0 | 0 | 0 | 0 | 0 | 0 | 0 | 0 | 0 | 0 | 0 | 0 | 0 | 0 | 0 | 0 | 0 | 0 | 0 | 0 | 0 | 0 | 0 | 0 | 0 | 0 | 0 | 0 | 0 | 0 | 0 | 0 | 0 | #N/A
0 | 0 | 0 | 0 | #N/A | #N/A | #N/A | #N/A | 0 | 0 | 0 | 0 | 0 | 0 | 0 | 0 | 0 | 0 | 0 | 0 | 0 | 0 | 0 | 0 | 0 | 0 | 0 | 0 | 0 | 0 | 0 | 0 | 0 | 0 | 0 | 0 | 0 | 0 | 0 | 0 | 0 | 0 | 0 | 0 | 0 | 0 | 0 | 0 | 0 | 0 | 0 | 0 | 0 | 0 | 0 | 0 | 0 | 0 | 0 | 0 | 0 | 0 | 0 | 0 | 0 | 0 | 0 | #N/A
0 | 0 | 0 | 0 | #N/A | #N/A | #N/A | #N/A | 0 | 0 | 0 | 0 | 0 | 0 | 0 | 0 | 0 | 0 | 0 | 0 | 0 | 0 | 0 | 0 | 0 | 0 | 0 | 0 | 0 | 0 | 0 | 0 | 0 | 0 | 0 | 0 | 0 | 0 | 0 | 0 | 0 | 0 | 0 | 0 | 0 | 0 | 0 | 0 | 0 | 0 | 0 | 0 | 0 | 0 | 0 | 0 | 0 | 0 | 0 | 0 | 0 | 0 | 0 | 0 | 0 | 0 | 0 | #N/A
0 | 0 | 0 | 0 | #N/A | #N/A | #N/A | #N/A | 0 | 0 | 0 | 0 | 0 | 0 | 0 | 0 | 0 | 0 | 0 | 0 | 0 | 0 | 0 | 0 | 0 | 0 | 0 | 0 | 0 | 0 | 0 | 0 | 0 | 0 | 0 | 0 | 0 | 0 | 0 | 0 | 0 | 0 | 0 | 0 | 0 | 0 | 0 | 0 | 0 | 0 | 0 | 0 | 0 | 0 | 0 | 0 | 0 | 0 | 0 | 0 | 0 | 0 | 0 | 0 | 0 | 0 | 0 | #N/A
0 | 0 | 0 | 0 | #N/A | #N/A | #N/A | #N/A | 0 | 0 | 0 | 0 | 0 | 0 | 0 | 0 | 0 | 0 | 0 | 0 | 0 | 0 | 0 | 0 | 0 | 0 | 0 | 0 | 0 | 0 | 0 | 0 | 0 | 0 | 0 | 0 | 0 | 0 | 0 | 0 | 0 | 0 | 0 | 0 | 0 | 0 | 0 | 0 | 0 | 0 | 0 | 0 | 0 | 0 | 0 | 0 | 0 | 0 | 0 | 0 | 0 | 0 | 0 | 0 | 0 | 0 | 0 | #N/A
0 | 0 | 0 | 0 | #N/A | #N/A | #N/A | #N/A | 0 | 0 | 0 | 0 | 0 | 0 | 0 | 0 | 0 | 0 | 0 | 0 | 0 | 0 | 0 | 0 | 0 | 0 | 0 | 0 | 0 | 0 | 0 | 0 | 0 | 0 | 0 | 0 | 0 | 0 | 0 | 0 | 0 | 0 | 0 | 0 | 0 | 0 | 0 | 0 | 0 | 0 | 0 | 0 | 0 | 0 | 0 | 0 | 0 | 0 | 0 | 0 | 0 | 0 | 0 | 0 | 0 | 0 | 0 | #N/A
0 | 0 | 0 | 0 | #N/A | #N/A | #N/A | #N/A | 0 | 0 | 0 | 0 | 0 | 0 | 0 | 0 | 0 | 0 | 0 | 0 | 0 | 0 | 0 | 0 | 0 | 0 | 0 | 0 | 0 | 0 | 0 | 0 | 0 | 0 | 0 | 0 | 0 | 0 | 0 | 0 | 0 | 0 | 0 | 0 | 0 | 0 | 0 | 0 | 0 | 0 | 0 | 0 | 0 | 0 | 0 | 0 | 0 | 0 | 0 | 0 | 0 | 0 | 0 | 0 | 0 | 0 | 0 | #N/A
0 | 0 | 0 | 0 | #N/A | #N/A | #N/A | #N/A | 0 | 0 | 0 | 0 | 0 | 0 | 0 | 0 | 0 | 0 | 0 | 0 | 0 | 0 | 0 | 0 | 0 | 0 | 0 | 0 | 0 | 0 | 0 | 0 | 0 | 0 | 0 | 0 | 0 | 0 | 0 | 0 | 0 | 0 | 0 | 0 | 0 | 0 | 0 | 0 | 0 | 0 | 0 | 0 | 0 | 0 | 0 | 0 | 0 | 0 | 0 | 0 | 0 | 0 | 0 | 0 | 0 | 0 | 0 | #N/A
0 | 0 | 0 | 0 | #N/A | #N/A | #N/A | #N/A | 0 | 0 | 0 | 0 | 0 | 0 | 0 | 0 | 0 | 0 | 0 | 0 | 0 | 0 | 0 | 0 | 0 | 0 | 0 | 0 | 0 | 0 | 0 | 0 | 0 | 0 | 0 | 0 | 0 | 0 | 0 | 0 | 0 | 0 | 0 | 0 | 0 | 0 | 0 | 0 | 0 | 0 | 0 | 0 | 0 | 0 | 0 | 0 | 0 | 0 | 0 | 0 | 0 | 0 | 0 | 0 | 0 | 0 | 0 | #N/A
0 | 0 | 0 | 0 | #N/A | #N/A | #N/A | #N/A | 0 | 0 | 0 | 0 | 0 | 0 | 0 | 0 | 0 | 0 | 0 | 0 | 0 | 0 | 0 | 0 | 0 | 0 | 0 | 0 | 0 | 0 | 0 | 0 | 0 | 0 | 0 | 0 | 0 | 0 | 0 | 0 | 0 | 0 | 0 | 0 | 0 | 0 | 0 | 0 | 0 | 0 | 0 | 0 | 0 | 0 | 0 | 0 | 0 | 0 | 0 | 0 | 0 | 0 | 0 | 0 | 0 | 0 | 0 | #N/A
0 | 0 | 0 | 0 | #N/A | #N/A | #N/A | #N/A | 0 | 0 | 0 | 0 | 0 | 0 | 0 | 0 | 0 | 0 | 0 | 0 | 0 | 0 | 0 | 0 | 0 | 0 | 0 | 0 | 0 | 0 | 0 | 0 | 0 | 0 | 0 | 0 | 0 | 0 | 0 | 0 | 0 | 0 | 0 | 0 | 0 | 0 | 0 | 0 | 0 | 0 | 0 | 0 | 0 | 0 | 0 | 0 | 0 | 0 | 0 | 0 | 0 | 0 | 0 | 0 | 0 | 0 | 0 | #N/A
Note on C16: tenga encuenta que al escoger el Tipo de rasante hay que colocar su repectivas dimenciones en las columnas BN 11 y BR 11
Note on AE20: CUANDO ES 0 (CERO) ES PORQUE EL ACABADO ES MATERIAL DE RELLENO
Note on AI20: CUANDO ES 0 (CERO) ES PORQUE EL ACABADO ES MATERIAL DE RELLENO
Note on AM20: CUANDO ES 0 (CERO) ES PORQUE EL ACABADO ES MATERIAL DE RELLENO
Note on AQ20: CUANDO ES 0 (CERO) ES PORQUE EL ACABADO ES MATERIAL DE RELLENO
Note on BK12: SE DEBEN INDICAR LOS ESPESORES DEL ANDEN
Note on BK13: SE DEBEN INDICAR EL ESPESORES DE LA ZONA VERDE
Volver al menú

## cant obra-Total
CALCULO ALCANTARILLADO PLUVIAL- NS085 - V3.0
| PROYECTO: |  | 0 |  | Tipo de Relleno a utilizar: | [6 empty] | Tipo de rasante
[5 empty] | Relleno mezcla de gravilla y arena lavada de rìo |  |  |  |  | 1 |  | 1 | Pavimento
| DISEÑO: |  | CONSORCIO CS |  | Recebo |  |  |  |  | 2 |  | 2 | Afirmado
[5 empty] | Piedra partida |  |  |  |  | 4 |  | 3 | Relleno
[5 empty] | Relleno fluido |  |  |  |  | 5 |  | 4 | Andén
[5 empty] | Suelos estabilizados |  |  |  |  | 6 |  | 5 | Zona Verde
[5 empty] | Materiales provenientes de la excavaciòn |  |  |  |  | 7
[5 empty] | Subbase granular |  |  |  |  | 8
[5 empty] | Base granular |  |  |  |  | 9
[5 empty] | Arena de peña |  |  |  |  | 10
|  | Modelos de Cimentaciòn |  | Und. | Mate.10 | Mate.9 | Mate.8 | Mate.7 | Mate.6 | Mate.5 | Mate.4 | Mate.2 | Mate.1
|  | Volumen Modelo de Cimentaciòn 4 |  | m2 | 0 | 0 | 0 | 0 | 0 | 0 |  | 0
|  | Volumen Modelo de Cimentaciòn 3 |  | m3 | 0 | 0 | 0 | 0 | 0 | 0 |  | 0
|  | 'Volumen Modelo de Cimentaciòn 2 |  | m3 | 0 | 0 | 0 | 0 | 0 | 0 | 0 | 0 | 0
|  | 'Volumen Modelo de Cimentaciòn 1 |  | m3 | #VALUE! | 0 | 0 | #VALUE! | #VALUE! | #VALUE! | #VALUE! | #VALUE! | #VALUE!
|  | TOTAL |  | m3 | #VALUE! | 0 | 0 | #VALUE! | #VALUE! | #VALUE! | #VALUE! | #VALUE! | #VALUE!
CANTIDADES DE OBRA - TOTALES
Totales Cantidades de obra
[5 empty] | Actividad |  |  |  |  | Unidad | Cantidad
[5 empty] | Volumen de excavación tubería |  |  |  |  | m3 | #VALUE!
[5 empty] | Volumen de excavación estructuras |  |  |  |  | m3 | #VALUE!
[5 empty] | Volumen relleno subbase |  |  |  |  | m3 | 0
[5 empty] | Volumen relleno base |  |  |  |  | m3 | 0
[5 empty] | Volumen relleno pavimento |  |  |  |  | m3 | 0
[5 empty] | Volumen material retiro |  |  |  |  | m3 | #VALUE!
[5 empty] | Longitud cilindro e= |  |  |  |  | m3 | #VALUE!
[5 empty] | Area interior cámaras |  |  |  |  | m | #VALUE!
No de Cámaras
[5 empty] | 1.2 |  |  |  |  | un | #N/A
Entibado
[5 empty] | Volumen de excavación |  |  |  |  | m3 | #VALUE!
[5 empty] | Area entibado continuo |  |  |  |  | m3 | #VALUE!
[5 empty] | Area entibado alternado |  |  |  |  | m2 | #VALUE!
#VALUE!
Volver al menú

## cant tuberia Total
CALCULO ALCANTARILLADO PLUVIAL- NS085 - V3.0
| PROYECTO: | CABLE SAN CRISTÓBAL
| DISEÑO: | CONSORCIO CS | [10 empty] | 2001-08-04
CANTIDADES DE TUBERIA
CANTIDADES TRAMOS
|  | De | A | Diam Nom | Long | Material | Tubería | # Tubos | #VALUE!
|  |  |  | mm," | real
|  | 131946 | 131946A | 200-S8 | 6.747 | PVC | NOVAFORT | 1 tubos y 0.87 m | 1.1476 | 0.86796
|  | 131946A | 131916 | 200-S8 | #VALUE! | PVC | NOVAFORT | #VALUE! | #VALUE! | #VALUE! | Tubería | (Todas)
|  | 131916 | 131896 | 200-S8 | 59.8144 | PVC | NOVAFORT | 10 tubos y 1.02 m | 10.1742 | 1.0244 | CANTIDAD TOTAL
|  | 80268 | 131796 | 200-S8 | 52.2615 | PVC | NOVAFORT | 8 tubos y 5.23 m | 8.8895 | 5.2295 | Suma de Long | Material
|  | 131796 | 131796A | 200-S8 | 9.0005 | PVC | NOVAFORT | 1 tubos y 3.12 m | 1.531 | 3.1215 | Diam Nom
|  | 80194 | 78819A | 200-S8 | 65.1698 | PVC | NOVAFORT | 11 tubos y 0.50 m | 11.0852 | 0.50078
|  | 78819A | 131750A | 250-S8 | #VALUE! | PVC | NOVAFORT | #VALUE! | #VALUE! | #VALUE!
|  | 131750A | 131732 | 250-S8 | #VALUE! | PVC | NOVAFORT | #VALUE! | #VALUE! | #VALUE!
|  | 131732 | 131708 | 200-S8 | 26.026 | PVC | NOVAFORT | 4 tubos y 2.51 m | 4.4269 | 2.51
|  | 131732A | 131732 | 200-S8 | 40.4768 | PVC | NOVAFORT | 6 tubos y 5.20 m | 6.885 | 5.2028
|  | 80265 | 80265A | 200-S8 | 11.2414 | PVC | NOVAFORT | 1 tubos y 5.36 m | 1.9121 | 5.3624
|  | 80265A | 131732B | 200-S8 | #VALUE! | PVC | NOVAFORT | #VALUE! | #VALUE! | #VALUE!
|  | 131732B | 131732 | 200-S8 | #VALUE! | PVC | NOVAFORT | #VALUE! | #VALUE! | #VALUE!
|  | 130416 | 130362 | 200-S8 | 119.4787 | PVC | NOVAFORT | 20 tubos y 1.90 m | 20.323 | 1.8987
|  | 130362 | 130317A | 200-S8 | #VALUE! | PVC | NOVAFORT | #VALUE! | #VALUE! | #VALUE!
|  | 130317A | 130317 | 200-S8 | #VALUE! | PVC | NOVAFORT | #VALUE! | #VALUE! | #VALUE!
|  | 130317 | 130287 | 200-S8 | 67.0213 | PVC | NOVAFORT | 11 tubos y 2.35 m | 11.4001 | 2.3523
|  | VICS-141 | 79879 | 200-S8 | 54.8155 | PVC | NOVAFORT | 9 tubos y 1.90 m | 9.324 | 1.9045
|  | 79879 | 130362 | 200-S8 | #VALUE! | PVC | NOVAFORT | #VALUE! | #VALUE! | #VALUE!
|  | 130317 | 130251 | 200-S8 | 50.1744 | PVC | NOVAFORT | 8 tubos y 3.14 m | 8.5345 | 3.1424
|  | 130178 | 130251 | 200-S8 | 49.4053 | PVC | NOVAFORT | 8 tubos y 2.37 m | 8.4037 | 2.3733
|  | 130251 | 130236 | 200-S8 | #VALUE! | PVC | NOVAFORT | #VALUE! | #VALUE! | #VALUE!
|  | 79879 | 130234 | 200-S8 | 50.434 | PVC | NOVAFORT | 8 tubos y 3.40 m | 8.5787 | 3.402
|  | 79872 | 130234 | 250-S8 | 72.9426 | PVC | NOVAFORT | 12 tubos y 2.75 m | 12.471 | 2.7546
|  | 130234 | VICS-130A | 250-S8 | #VALUE! | PVC | NOVAFORT | #VALUE! | #VALUE! | #VALUE!
|  | VICS-130A | 130178 | 250-S8 | #VALUE! | PVC | NOVAFORT | #VALUE! | #VALUE! | #VALUE!
|  | 130178 | VICS-132 | 250-S8 | #VALUE! | PVC | NOVAFORT | #VALUE! | #VALUE! | #VALUE!
|  | 130112 | 130178 | 200-S8 | 51.0103 | PVC | NOVAFORT | 8 tubos y 3.98 m | 8.6767 | 3.9783
|  | 130317B | 130317A | 200-S8 | 13.8329 | PVC | NOVAFORT | 2 tubos y 2.07 m | 2.3529 | 2.0749
|  | 79842 | 130234 | 200-S8 | 50.0496 | PVC | NOVAFORT | 8 tubos y 3.02 m | 8.5133 | 3.0176
|  | 0 | 0 | 0 | 0 | PVC | #N/A | #N/A | 0 | #N/A
|  | PZ-V1 | 80265A | 200-S8 | 6.0413 | PVC | NOVAFORT | 1 tubos y 0.16 m | 1.0276 | 0.16235
|  | PZ-V2 | 131732B | 200-S8 | 6.0814 | PVC | NOVAFORT | 1 tubos y 0.20 m | 1.0344 | 0.20236
|  | PVA-01 | PVA-02 | 200-S8 | 5.4412 | PVC | NOVAFORT | 0 tubos y 5.44 m | 0.92554 | 5.4412
|  | PVA-02 | 130251 | 200-S8 | #VALUE! | PVC | NOVAFORT | #VALUE! | #VALUE! | #VALUE!
|  | 130251 | 0 | 200-S8 | #VALUE! | PVC | NOVAFORT | #VALUE! | #VALUE! | #VALUE!
|  | 136481 | 136482 | 450-S8 | #N/A | PVC | NOVAFORT | #N/A | #N/A | #N/A
|  | 136482 | VIPI-01 | 450-S8 | #N/A | PVC | NOVAFORT | #N/A | #N/A | #N/A
|  | VIPI-01 | VIPI-02 | 450-S8 | #N/A | PVC | NOVAFORT | #N/A | #N/A | #N/A
|  | VIPI-02 | VIPI-03 | 450-S8 | #N/A | PVC | NOVAFORT | #N/A | #N/A | #N/A
|  | VIPI-03 | 156417 | 450-S8 | #N/A | PVC | NOVAFORT | #N/A | #N/A | #N/A
|  | 156417 | 0 | 450-S8 | #N/A | PVC | NOVAFORT | #N/A | #N/A | #N/A
|  | 0 | 0 | 450-S8 | #N/A | PVC | NOVAFORT | #N/A | #N/A | #N/A
|  | 0 | 0 | 450-S8 | #N/A | PVC | NOVAFORT | #N/A | #N/A | #N/A
|  | 0 | 0 | 450-S8 | #N/A | PVC | NOVAFORT | #N/A | #N/A | #N/A
|  | 0 | 0 | 450-S8 | #N/A | PVC | NOVAFORT | #N/A | #N/A | #N/A
|  | 0 | 0 | 450-S8 | #N/A | PVC | NOVAFORT | #N/A | #N/A | #N/A
|  | 0 | 0 | 450-S8 | #N/A | PVC | NOVAFORT | #N/A | #N/A | #N/A
|  | 0 | 0 | 450-S8 | #N/A | PVC | NOVAFORT | #N/A | #N/A | #N/A
|  | 0 | 0 | 450-S8 | #N/A | PVC | NOVAFORT | #N/A | #N/A | #N/A
|  | 0 | 0 | 450-S8 | #N/A | PVC | NOVAFORT | #N/A | #N/A | #N/A
|  | 0 | 0 | 450-S8 | #N/A | PVC | NOVAFORT | #N/A | #N/A | #N/A
|  | 0 | 0 | 450-S8 | #N/A | PVC | NOVAFORT | #N/A | #N/A | #N/A
|  | 0 | 0 | 450-S8 | #N/A | PVC | NOVAFORT | #N/A | #N/A | #N/A
|  | 0 | 0 | 450-S8 | #N/A | PVC | NOVAFORT | #N/A | #N/A | #N/A
|  | 0 | 0 | 450-S8 | #N/A | PVC | NOVAFORT | #N/A | #N/A | #N/A
|  | 0 | 0 | 450-S8 | #N/A | PVC | NOVAFORT | #N/A | #N/A | #N/A
|  | 0 | 0 | 450-S8 | #N/A | PVC | NOVAFORT | #N/A | #N/A | #N/A
|  | 0 | 0 | 450-S8 | #N/A | PVC | NOVAFORT | #N/A | #N/A | #N/A
|  | 0 | 0 | 450-S8 | #N/A | PVC | NOVAFORT | #N/A | #N/A | #N/A
|  | 0 | 0 | 450-S8 | #N/A | PVC | NOVAFORT | #N/A | #N/A | #N/A
|  | 0 | 0 | 450-S8 | #N/A | PVC | NOVAFORT | #N/A | #N/A | #N/A
|  | 0 | 0 | 450-S8 | #N/A | PVC | NOVAFORT | #N/A | #N/A | #N/A
|  | 0 | 0 | 450-S8 | #N/A | PVC | NOVAFORT | #N/A | #N/A | #N/A
|  | 0 | 0 | 450-S8 | #N/A | PVC | NOVAFORT | #N/A | #N/A | #N/A
|  | 0 | 0 | 450-S8 | #N/A | PVC | NOVAFORT | #N/A | #N/A | #N/A
|  | 0 | 0 | 450-S8 | #N/A | PVC | NOVAFORT | #N/A | #N/A | #N/A
|  | 0 | 0 | 450-S8 | #N/A | PVC | NOVAFORT | #N/A | #N/A | #N/A
|  | 0 | 0 | 450-S8 | #N/A | PVC | NOVAFORT | #N/A | #N/A | #N/A
|  | 0 | 0 | 450-S8 | #N/A | PVC | NOVAFORT | #N/A | #N/A | #N/A
|  | 0 | 0 | 450-S8 | #N/A | PVC | NOVAFORT | #N/A | #N/A | #N/A
|  | 0 | 0 | 450-S8 | #N/A | PVC | NOVAFORT | #N/A | #N/A | #N/A
|  | 0 | 0 | 450-S8 | #N/A | PVC | NOVAFORT | #N/A | #N/A | #N/A
|  | 0 | 0 | 450-S8 | #N/A | PVC | NOVAFORT | #N/A | #N/A | #N/A
|  | 0 | 0 | 450-S8 | #N/A | PVC | NOVAFORT | #N/A | #N/A | #N/A
|  | 0 | 0 | 450-S8 | #N/A | PVC | NOVAFORT | #N/A | #N/A | #N/A
|  | 0 | 0 | 450-S8 | #N/A | PVC | NOVAFORT | #N/A | #N/A | #N/A
|  | 0 | 0 | 450-S8 | #N/A | PVC | NOVAFORT | #N/A | #N/A | #N/A
|  | 0 | 0 | 450-S8 | #N/A | PVC | NOVAFORT | #N/A | #N/A | #N/A
|  | 0 | 0 | 450-S8 | #N/A | PVC | NOVAFORT | #N/A | #N/A | #N/A
|  | 0 | 0 | 450-S8 | #N/A | PVC | NOVAFORT | #N/A | #N/A | #N/A
|  | 0 | 0 | 450-S8 | #N/A | PVC | NOVAFORT | #N/A | #N/A | #N/A
|  | 0 | 0 | 450-S8 | #N/A | PVC | NOVAFORT | #N/A | #N/A | #N/A
|  | 0 | 0 | 450-S8 | #N/A | PVC | NOVAFORT | #N/A | #N/A | #N/A
|  | 0 | 0 | 450-S8 | #N/A | PVC | NOVAFORT | #N/A | #N/A | #N/A
|  | 0 | 0 | 450-S8 | #N/A | PVC | NOVAFORT | #N/A | #N/A | #N/A
|  | 0 | 0 | 450-S8 | #N/A | PVC | NOVAFORT | #N/A | #N/A | #N/A
|  | 0 | 0 | 450-S8 | #N/A | PVC | NOVAFORT | #N/A | #N/A | #N/A
|  | 0 | 0 | 450-S8 | #N/A | PVC | NOVAFORT | #N/A | #N/A | #N/A
|  | 0 | 0 | 450-S8 | #N/A | PVC | NOVAFORT | #N/A | #N/A | #N/A
|  | 0 | 0 | 450-S8 | #N/A | PVC | NOVAFORT | #N/A | #N/A | #N/A
|  | 0 | 0 | 450-S8 | #N/A | PVC | NOVAFORT | #N/A | #N/A | #N/A
|  | 0 | 0 | 450-S8 | #N/A | PVC | NOVAFORT | #N/A | #N/A | #N/A
|  | 0 | 0 | 450-S8 | #N/A | PVC | NOVAFORT | #N/A | #N/A | #N/A
|  | 0 | 0 | 450-S8 | #N/A | PVC | NOVAFORT | #N/A | #N/A | #N/A
|  | 0 | 0 | 450-S8 | #N/A | PVC | NOVAFORT | #N/A | #N/A | #N/A
|  | 0 | 0 | 450-S8 | #N/A | PVC | NOVAFORT | #N/A | #N/A | #N/A
|  | 0 | 0 | 450-S8 | #N/A | PVC | NOVAFORT | #N/A | #N/A | #N/A
|  | 0 | 0 | 450-S8 | #N/A | PVC | NOVAFORT | #N/A | #N/A | #N/A
|  | 0 | 0 | 450-S8 | #N/A | PVC | NOVAFORT | #N/A | #N/A | #N/A
|  | 0 | 0 | 450-S8 | #N/A | PVC | NOVAFORT | #N/A | #N/A | #N/A
Actualizar Tabla
Volver al menú

## Formulas PVC
DATOS DE TUBERIA W-Reten, NOVALOC, NOVAFORT | [10 empty] | COEFICIENTE DE ESCORRENTÍA NS 085 | [7 empty] | DATOS DE TUBERIA W-Reten, NOVALOC, NOVAFORT |  |  |  | DOTACION NETA MAXIMA
Diámetro Nominal |  | Diámetro | Diámetro | Rigidez |  | Bd | n | Long efec (m) | Norma | Nombre |  | Descripción |  |  | C |  |  |  | Area [mm2/mm] | Diámetro Nominal |  |  | ALTURA PROMEDIO SOBRE EL NIVEL DEL MAR | L/Hab*dia
|  | Interno mm | Externo m | psi | Kg/m2 | m |  |  |  |  | 1 | Cubiertas |  |  | 0.85 | [7 empty] | >2000 m.s.n.m | 120
110-S8 | mm | 99 | 0.11 | 57 | 40084.3882 | 0.51 | 0.01 | 5.91 | NTC-3722-1 | NOVAFORT | 2 | Superficies en asfalto |  |  | 0.8 |  |  |  | 2.05 | 110-S8 | mm |  | 1000 - 2000 m.s.n.m | 130
160-S8 | mm | 145 | 0.16 | 57 | 40084.3882 | 0.56 | 0.01 | 5.899 | NTC-3722-1 | NOVAFORT | 3 | Superficies en concreto |  |  | 0.85 |  |  |  | 2.93 | 160-S8 | mm |  | <1000 m.s.n.m | 140
200-S8 | mm | 182 | 0.2 | 57 | 40084.3882 | 0.6 | 0.01 | 5.879 | NTC-3722-1 | NOVAFORT | 4 | Superficies adoquinadas |  |  | 0.75 |  |  |  | 3.51 | 200-S8 | mm
250-S8 | mm | 227 | 0.25 | 57 | 40084.3882 | 0.65 | 0.01 | 5.849 | NTC-3722-1 | NOVAFORT | 5 | Vias no pavimentadas y superficies con suelos compactados |  |  | 0.6 |  |  |  | 3.58 | 250-S8 | mm |  | Coeficiente de retorno de aguas servidas domésticas
315-S8 | mm | 284 | 0.315 | 57 | 40084.3882 | 0.715 | 0.01 | 5.799 | NTC-3722-1 | NOVAFORT | 6 | Zonas verdes, terreno plano pendiente menor al 2% |  |  | 0.25 |  |  |  | 4.19 | 315-S8 | mm |  | El caudal que efectivamente retorna al sistema de alcantarillado es una fracción del consumido por los usuarios. El coeficiente utilizado se denomina coeficiente de retorno y para zonas residenciales se debe utilizar un valor de 0.85. | Coeficiente de retorno
355-S8 | mm | 327 | 0.355 | 57 | 40084.3882 | 0.755 | 0.01 | 5.813 | NTC-3722-1 | NOVAFORT | 7 | Zonas verdes, terreno promedio pendiente entre 2% y 7% |  |  | 0.35 |  |  |  | 4.21 | 355-S8 | mm |  |  | 0.85
400-S8 | mm | 362 | 0.4 | 57 | 40084.3882 | 0.8 | 0.01 | 5.758 | NTC-3722-1 | NOVAFORT | 8 | Zonas verdes, terreno alta pendiente superior al 7% |  |  | 0.4 |  |  |  | 4.25 | 400-S8 | mm
450-S8 | mm | 407 | 0.45 | 57 | 40084.3882 | 0.85 | 0.01 | 5.728 | NTC-3722-1 | NOVAFORT | [8 empty] | 5.45 | 450-S8 | mm
500-S8 | mm | 452 | 0.5 | 57 | 40084.3882 | 0.9 | 0.01 | 5.698 | NTC-3722-1 | NOVAFORT | [8 empty] | 5.98 | 500-S8 | mm
200-S4 | mm | 185 | 0.2 | 28 | 19690.5767 | 0.6 | 0.01 | 5.883 | NTC-3722-1 | NOVAFORT | [8 empty] | 3.51 | 200-S4 | mm |  | Contribución institucional
250-S4 | mm | 231 | 0.25 | 28 | 19690.5767 | 0.65 | 0.01 | 5.866 | NTC-3722-1 | NOVAFORT | [8 empty] | 3.58 | 250-S4 | mm |  | Nivel de complejidad del sistema | Contribución institucional (L/s.ha inst)
315-S4 | mm | 291 | 0.315 | 28 | 19690.5767 | 0.715 | 0.01 | 5.813 | NTC-3722-1 | NOVAFORT | [8 empty] | 4.19 | 315-S4 | mm |  | Cualquiera | 0.5
355-S4 | mm | 328 | 0.355 | 28 | 19690.5767 | 0.755 | 0.01 | 5.813 | NTC-3722-1 | NOVAFORT |  | Aportes máximos por conexiones erradas | [6 empty] | 4.21 | 355-S4 | mm
400-S4 | mm | 370 | 0.4 | 28 | 19690.5767 | 0.8 | 0.01 | 5.766 | NTC-3722-1 | NOVAFORT |  | Los aportes por conexiones erradas deben estimarse a partir de la información existente en la localidad. En ausencia de esta información deberá utilizar un valor máximo de 0,2 L/s.ha. | Aporte (l/s/Ha) | [5 empty] | 4.25 | 400-S4 | mm |  | Contribución comercial
24-S4 | pulgadas | 595 | 0.656 | 28 | 19690.5767 | 1.056 | 0.01 | 5.65 | NTC-5055 | NOVAFORT |  |  | 0.2 - 2.0 | [5 empty] | 4.69 | 24-S4 | pulgadas |  | Nivel de complejidad del sistema | Contribución comercial (L/s.ha com)
27-S4 | pulgadas | 670 | 0.73 | 28 | 19690.5767 | 1.13 | 0.01 | 5.606 | NTC-5055 | NOVAFORT | [8 empty] | 5.68 | 27-S4 | pulgadas |  | Cualquiera | 0.5
30-S4 | pulgadas | 747 | 0.813 | 28 | 19690.5767 | 1.213 | 0.01 | 5.55 | NTC-5055 | NOVAFORT | [8 empty] | 6.58 | 30-S4 | pulgadas
33-S4 | pulgadas | 824 | 0.898 | 28 | 19690.5767 | 1.298 | 0.01 | 5.475 | NTC-5055 | NOVAFORT | [8 empty] | 6.58 | 33-S4 | pulgadas |  | Contribución industrial (TITULO B RAS 2016)
36-S4 | pulgadas | 900 | 0.98 | 28 | 19690.5767 | 1.38 | 0.01 | 5.475 | NTC-5055 | NOVAFORT | [8 empty] | 8.46 | 36-S4 | pulgadas |  | Tipo de instalación | Contribución industrial (Lt/trabajador/jornada)
39-S4 | pulgadas | 977.6 | 1.065 | 28 | 19690.5767 | 1.465 | 0.01 | 6.099 | NTC-5055 | NOVAFORT | [8 empty] | 6.58 | 39-S4 | pulgadas |  | Industrias donde se manipulen materiales y sustancias que ocasionen desaseo. | 100
42-S4 | pulgadas | 1054 | 1.149 | 28 | 19690.5767 | 1.549 | 0.01 | 6.099 | NTC-5055 | NOVAFORT | [8 empty] | 8.46 | 42-S4 | pulgadas |  | Otras industrias | 30
45 | pulgadas | 1127 | 1.18 | 10 | 7032.3488 | 1.78 | 0.01 | 6 | NTC-5070 | NOVALOC | [8 empty] | 8.46 | 45 | pulgadas
48 | pulgadas | 1202.94 | 1.271 | 10 | 7032.3488 | 1.871 | 0.01 | 6 | NTC-5070 | NOVALOC |  | Aportes por infiltración en redes de sistemas de recolección y evacuación de aguas residuales |  |  | Infiltración (l/s/Ha) |  |  |  | 10.98 | 48 | pulgadas |  | Contribución industrial (TITULO B RAS 2016)
51 | pulgadas | 1295 | 1.363 | 10 | 7032.3488 | 1.963 | 0.01 | 6 | NTC-5070 | NOVALOC | [8 empty] | 10.98 | 51 | pulgadas |  | Industria | Rango de consumo (m3/dia)
54 | pulgadas | 1355.09 | 1.423 | 10 | 7032.3488 | 2.023 | 0.01 | 6 | NTC-5070 | NOVALOC |  | Infiltración alta |  |  | 0.2 |  |  |  | 14.2 | 54 | pulgadas |  | Azucarera | 4.5-6.5
60 | pulgadas | 1507.24 | 1.586 | 10 | 7032.3488 | 2.186 | 0.01 | 6 | NTC-5070 | NOVALOC |  | Infiltración Baja |  |  | 0.1 |  |  |  | 14.2 | 60 | pulgadas |  | Quimica | 5.0-25.0
[19 empty] | 14.2 | 0 | 0 |  | Papel y Celulosa | 40.0-70..0
[19 empty] | 15.86 | 0 | 0 |  | Bebidas | 6.0-17.0
[20 empty] | 0 | 0 |  | Textil | 62.0-97.0
[20 empty] | 0 | 0 |  | Siderurgica | 5.0-9.0
[20 empty] | 0 | 0 |  | Alimentos | 4.5-5.0
[20 empty] | 0 | 0
[20 empty] | 0 | 0
[20 empty] | 0 | 0
TIPO DE RELLENO
1 | 2 | 3 | 4 | 5 | 6 | 7 | 8 | 9 | 10
0.1924 | 0.165 | 0.15 | 0.11 | 0.13 | 0.165 | 0.165 | 0.165 | 0 | 0 | ku | [11 empty] | Modulo de Reacción del suelo nativo
1800 | 1800 | 2100 | 1950 | 2100 | 1950 | 1600 | 1950 | 1950 | 1800 | kg/m3 | [11 empty] | suelos nativos |  |  |  | E`n ( psi )
[22 empty] | Granular |  | Cohesivo
Valores del coeficiente Kc | [21 empty] | ensayo de penetración por ASTM / ft | Descripciòn | Fuerza de Compresiòn no confinado qu (ton/sf) | Descripciòn
Régimen de flujo |  | Radio curvatura / Diámetro |  | Kc | [17 empty] | >0-1 | extremadamente suelto | >0-0.125 | extremadamente blando | 50
Subcrítico |  | 1.0 - 1.5 |  | 0.4 | [5 empty] | MODULO DE REACCION DEL SUELO E'b PSI | [11 empty] | 1-2 | muy suelto | 0.125-0.25 | muy blando | 200
|  | 1.5 - 3.0 |  | 0.2 | [9 empty] | Mòdulo de reacciòn del relleno E`b (PSI)
[14 empty] | Grado de compactación (Proctor) | [7 empty] | 2-4 |  | 0.25-0.50 | blando | 700
|  | > 3.0 |  | 0.05 | [5 empty] | Tipo de Suelo Utilizado Para el Relleno |  |  |  | SIN COMPACTAR | LIGERAMENTE COMPACTADO <85% | Moderadamente compactado 85%-95% | Fuertemente compactado >95% |  |  |  |  | 4-8 | suelto | 0.50-1.0 | medio | 1500
Supercrítico |  | 6.0 - 8.0 |  | 0.4 | [5 empty] | Descripción |  | Clasificación | Numeración | 1 | 2 | 3 | 4 |  |  |  |  | 8-15 | levemente compacto | 1.0-2.0 | rigido | 3000
|  | 8.0 - 10.0 |  | 0.2 | [5 empty] | Suelos finos (LL>50%) Plasticidad de media a alta |  | CH | 1 | Suelos que requieren estudios y medidas especiales
|  | > 10.0 |  | 0.05 | [7 empty] | MH | 2 | [8 empty] | 15-30 | compacto | 2.0-4.0 | muy rigido | 5000
[12 empty] | CH-MH | 3 | [8 empty] | 30-50 | denso | 4.0-6.0 | duro | 10000
[10 empty] | Suelos Finos (LL<50%) Plasticidad nula a media con gravas o arenas <25% |  | CL | 4 | 58.0151 | 203.0528 | 435.1132 | 1015.264 |  |  |  |  | >50 | muy denso | >6.0 | muy duro | 20000
[12 empty] | ML | 5
[12 empty] | ML-CL | 6
[12 empty] | CL-CH | 7
[12 empty] | ML-MH | 8
[10 empty] | Suelos finos (LL<50%) Plasticidad nula a media gravas o arenas >25% |  | CL | 9 | 101.5264 | 435.1132 | 1015.264 | 2030.528
[12 empty] | ML | 10
[12 empty] | ML-CL | 11
[12 empty] | CL-CH | 12
[12 empty] | ML-MH | 13
[10 empty] | Suelos Granulares con finos >12% |  | GM | 14
[12 empty] | GC | 15
[12 empty] | SM | 16
[12 empty] | SC | 17
[10 empty] | Suelosgranulares sin finos o con finos <12% |  | GW | 18 | 203.0528 | 1015.264 | 2030.528 | 2900.755
[12 empty] | GP | 19
[12 empty] | SW | 20
[12 empty] | SP | 21 | [8 empty] | MODULO DE REACCION DEL SUELO E' PSI
[10 empty] | Roca Triturada |  |  | 22 | 1015.264 | 2900.755 | [6 empty] | Tipo de suelo |  | Grado de compactación
[24 empty] | Lanzado | Baja<85% proctor,<40% densidad rel. | Moderada 85%-95% proctor,40-70% densidad rel | Alta>95%,70% densidad rel.
[12 empty] | Factor de combinacion soporte suelo | [11 empty] | 1 | 2 | 3 | 4
[12 empty] | Sc | [9 empty] | Roca Partida | 1 | 1000 | 3000 | 3000 | 3000
[12 empty] | E`n / E`b | Bd / D | [8 empty] | GW, GP, SW, SP suelos gruesos con menos del 12% finos | 2 | 200 | 1000 | 2000 | 3000
[13 empty] | 1.5 | 2 | 2.5 | 3 | 4 | 5 |  |  |  | CL,ML-CL,ML, LL <50%, suelos finos de mediana a cero plasticidad, más del 25% partículas gruesas. GM, GC, SM, SC suelos gruesos con más del 12% de finos | 3 | 100 | 400 | 1000 | 2000
[12 empty] | 0.1 | 0.15 | 0.3 | 0.6 | 0.8 | 0.9 | 1 |  |  |  | CL,ML-CL,ML, LL <50%, suelos finos de mediana a cero plasticidad, menos del 25% partículas gruesas | 4 | 50 | 200 | 400 | 1000
[12 empty] | 0.11 | 0.165 | 0.315 | 0.61 | 0.805 | 0.902 | 1 |  |  |  | Exactitud |  | +-2 | +-2 | +-1 | +-0.5
[12 empty] | 0.12 | 0.18 | 0.33 | 0.62 | 0.81 | 0.904 | 1
[12 empty] | 0.13 | 0.195 | 0.345 | 0.63 | 0.815 | 0.906 | 1
[12 empty] | 0.14 | 0.21 | 0.36 | 0.64 | 0.82 | 0.908 | 1 |  |  |  | Factor de Mayoración, Caudal Maximo Horario
[12 empty] | 0.15 | 0.225 | 0.375 | 0.65 | 0.825 | 0.91 | 1
[12 empty] | 0.16 | 0.24 | 0.39 | 0.66 | 0.83 | 0.912 | 1
[12 empty] | 0.17 | 0.255 | 0.405 | 0.67 | 0.835 | 0.914 | 1
[12 empty] | 0.18 | 0.27 | 0.42 | 0.68 | 0.84 | 0.916 | 1
[12 empty] | 0.19 | 0.285 | 0.435 | 0.69 | 0.845 | 0.918 | 1
[12 empty] | 0.2 | 0.3 | 0.45 | 0.7 | 0.85 | 0.92 | 1
[12 empty] | 0.21 | 0.31 | 0.4575 | 0.705 | 0.8525 | 0.9215 | 1
[12 empty] | 0.22 | 0.32 | 0.465 | 0.71 | 0.855 | 0.923 | 1
[12 empty] | 0.23 | 0.33 | 0.4725 | 0.715 | 0.8575 | 0.9245 | 1
[12 empty] | 0.24 | 0.34 | 0.48 | 0.72 | 0.86 | 0.926 | 1
[12 empty] | 0.25 | 0.35 | 0.4875 | 0.725 | 0.8625 | 0.9275 | 1
[12 empty] | 0.26 | 0.36 | 0.495 | 0.73 | 0.865 | 0.929 | 1
[12 empty] | 0.27 | 0.37 | 0.5025 | 0.735 | 0.8675 | 0.9305 | 1
[12 empty] | 0.28 | 0.38 | 0.51 | 0.74 | 0.87 | 0.932 | 1
[12 empty] | 0.29 | 0.39 | 0.5175 | 0.745 | 0.8725 | 0.9335 | 1
[12 empty] | 0.3 | 0.4 | 0.525 | 0.75 | 0.875 | 0.935 | 1
[12 empty] | 0.31 | 0.41 | 0.5325 | 0.755 | 0.8775 | 0.9365 | 1
[12 empty] | 0.32 | 0.42 | 0.54 | 0.76 | 0.88 | 0.938 | 1
[12 empty] | 0.33 | 0.43 | 0.5475 | 0.765 | 0.8825 | 0.9395 | 1
[12 empty] | 0.34 | 0.44 | 0.555 | 0.77 | 0.885 | 0.941 | 1
[12 empty] | 0.35 | 0.45 | 0.5625 | 0.775 | 0.8875 | 0.9425 | 1
[12 empty] | 0.36 | 0.46 | 0.57 | 0.78 | 0.89 | 0.944 | 1
[12 empty] | 0.37 | 0.47 | 0.5775 | 0.785 | 0.8925 | 0.9455 | 1
[12 empty] | 0.38 | 0.48 | 0.585 | 0.79 | 0.895 | 0.947 | 1
[12 empty] | 0.39 | 0.49 | 0.5925 | 0.795 | 0.8975 | 0.9485 | 1
[12 empty] | 0.4 | 0.5 | 0.6 | 0.8 | 0.9 | 0.95 | 1
[12 empty] | 0.41 | 0.51 | 0.61 | 0.805 | 0.9025 | 0.9525 | 1
[12 empty] | 0.42 | 0.52 | 0.62 | 0.81 | 0.905 | 0.955 | 1
[12 empty] | 0.43 | 0.53 | 0.63 | 0.815 | 0.9075 | 0.9575 | 1
[12 empty] | 0.44 | 0.54 | 0.64 | 0.82 | 0.91 | 0.96 | 1
[12 empty] | 0.45 | 0.55 | 0.65 | 0.825 | 0.9125 | 0.9625 | 1
[12 empty] | 0.46 | 0.56 | 0.66 | 0.83 | 0.915 | 0.965 | 1
[12 empty] | 0.47 | 0.57 | 0.67 | 0.835 | 0.9175 | 0.9675 | 1
[12 empty] | 0.48 | 0.58 | 0.68 | 0.84 | 0.92 | 0.97 | 1
[12 empty] | 0.49 | 0.59 | 0.69 | 0.845 | 0.9225 | 0.9725 | 1
[12 empty] | 0.5 | 0.6 | 0.7 | 0.85 | 0.925 | 0.975 | 1
[12 empty] | 0.51 | 0.61 | 0.71 | 0.855 | 0.9275 | 0.9775 | 1
[12 empty] | 0.52 | 0.62 | 0.72 | 0.86 | 0.93 | 0.98 | 1
[12 empty] | 0.53 | 0.63 | 0.73 | 0.865 | 0.9325 | 0.9825 | 1
[12 empty] | 0.54 | 0.64 | 0.74 | 0.87 | 0.935 | 0.985 | 1
[12 empty] | 0.55 | 0.65 | 0.75 | 0.875 | 0.9375 | 0.9875 | 1
[12 empty] | 0.56 | 0.66 | 0.76 | 0.88 | 0.94 | 0.99 | 1
[12 empty] | 0.57 | 0.67 | 0.77 | 0.885 | 0.9425 | 0.9925 | 1
[12 empty] | 0.58 | 0.68 | 0.78 | 0.89 | 0.945 | 0.995 | 1
[12 empty] | 0.59 | 0.69 | 0.79 | 0.895 | 0.9475 | 0.9975 | 1
[12 empty] | 0.6 | 0.7 | 0.8 | 0.9 | 0.95 | 1 | 1
[12 empty] | 0.61 | 0.7075 | 0.805 | 0.9025 | 0.9515 | 1 | 1
[12 empty] | 0.62 | 0.715 | 0.81 | 0.905 | 0.953 | 1 | 1
[12 empty] | 0.63 | 0.7225 | 0.815 | 0.9075 | 0.9545 | 1 | 1
[12 empty] | 0.64 | 0.73 | 0.82 | 0.91 | 0.956 | 1 | 1
[12 empty] | 0.65 | 0.7375 | 0.825 | 0.9125 | 0.9575 | 1 | 1
[12 empty] | 0.66 | 0.745 | 0.83 | 0.915 | 0.959 | 1 | 1
[12 empty] | 0.67 | 0.7525 | 0.835 | 0.9175 | 0.9605 | 1 | 1
[12 empty] | 0.68 | 0.76 | 0.84 | 0.92 | 0.962 | 1 | 1
[12 empty] | 0.69 | 0.7675 | 0.845 | 0.9225 | 0.9635 | 1 | 1
[12 empty] | 0.7 | 0.775 | 0.85 | 0.925 | 0.965 | 1 | 1
[12 empty] | 0.71 | 0.7825 | 0.855 | 0.9275 | 0.9665 | 1 | 1
[12 empty] | 0.72 | 0.79 | 0.86 | 0.93 | 0.968 | 1 | 1
[12 empty] | 0.73 | 0.7975 | 0.865 | 0.9325 | 0.9695 | 1 | 1
[12 empty] | 0.74 | 0.805 | 0.87 | 0.935 | 0.971 | 1 | 1
[12 empty] | 0.75 | 0.8125 | 0.875 | 0.9375 | 0.9725 | 1 | 1
[12 empty] | 0.76 | 0.82 | 0.88 | 0.94 | 0.974 | 1 | 1
[12 empty] | 0.77 | 0.8275 | 0.885 | 0.9425 | 0.9755 | 1 | 1
[12 empty] | 0.78 | 0.835 | 0.89 | 0.945 | 0.977 | 1 | 1
[12 empty] | 0.79 | 0.8425 | 0.895 | 0.9475 | 0.9785 | 1 | 1
[12 empty] | 0.8 | 0.85 | 0.9 | 0.95 | 0.98 | 1 | 1
[12 empty] | 0.81 | 0.8575 | 0.905 | 0.9525 | 0.981 | 1 | 1
[12 empty] | 0.82 | 0.865 | 0.91 | 0.955 | 0.982 | 1 | 1
[12 empty] | 0.83 | 0.8725 | 0.915 | 0.9575 | 0.983 | 1 | 1
[12 empty] | 0.84 | 0.88 | 0.92 | 0.96 | 0.984 | 1 | 1
[12 empty] | 0.85 | 0.8875 | 0.925 | 0.9625 | 0.985 | 1 | 1
[12 empty] | 0.86 | 0.895 | 0.93 | 0.965 | 0.986 | 1 | 1
[12 empty] | 0.87 | 0.9025 | 0.935 | 0.9675 | 0.987 | 1 | 1
[12 empty] | 0.88 | 0.91 | 0.94 | 0.97 | 0.988 | 1 | 1
[12 empty] | 0.89 | 0.9175 | 0.945 | 0.9725 | 0.989 | 1 | 1
[12 empty] | 0.9 | 0.925 | 0.95 | 0.975 | 0.99 | 1 | 1
[12 empty] | 0.91 | 0.9325 | 0.955 | 0.9775 | 0.991 | 1 | 1
[12 empty] | 0.92 | 0.94 | 0.96 | 0.98 | 0.992 | 1 | 1
[12 empty] | 0.93 | 0.9475 | 0.965 | 0.9825 | 0.993 | 1 | 1
[12 empty] | 0.94 | 0.955 | 0.97 | 0.985 | 0.994 | 1 | 1
[12 empty] | 0.95 | 0.9625 | 0.975 | 0.9875 | 0.995 | 1 | 1
[12 empty] | 0.96 | 0.97 | 0.98 | 0.99 | 0.996 | 1 | 1
[12 empty] | 0.97 | 0.9775 | 0.985 | 0.9925 | 0.997 | 1 | 1
[12 empty] | 0.98 | 0.985 | 0.99 | 0.995 | 0.998 | 1 | 1
[12 empty] | 0.99 | 0.9925 | 0.995 | 0.9975 | 0.999 | 1 | 1
[12 empty] | 1 | 1 | 1 | 1 | 1 | 1 | 1
[12 empty] | 1.01 | 1.006 | 1.003 | 1.002 | 1.001 | 1 | 1
[12 empty] | 1.02 | 1.012 | 1.006 | 1.004 | 1.002 | 1 | 1
[12 empty] | 1.03 | 1.018 | 1.009 | 1.006 | 1.003 | 1 | 1
[12 empty] | 1.04 | 1.024 | 1.012 | 1.008 | 1.004 | 1 | 1
[12 empty] | 1.05 | 1.03 | 1.015 | 1.01 | 1.005 | 1 | 1
[12 empty] | 1.06 | 1.036 | 1.018 | 1.012 | 1.006 | 1 | 1
[12 empty] | 1.07 | 1.042 | 1.021 | 1.014 | 1.007 | 1 | 1
[12 empty] | 1.08 | 1.048 | 1.024 | 1.016 | 1.008 | 1 | 1
[12 empty] | 1.09 | 1.054 | 1.027 | 1.018 | 1.009 | 1 | 1
[12 empty] | 1.1 | 1.06 | 1.03 | 1.02 | 1.01 | 1 | 1
[12 empty] | 1.11 | 1.066 | 1.033 | 1.022 | 1.011 | 1 | 1
[12 empty] | 1.12 | 1.072 | 1.036 | 1.024 | 1.012 | 1 | 1
[12 empty] | 1.13 | 1.078 | 1.039 | 1.026 | 1.013 | 1 | 1
[12 empty] | 1.14 | 1.084 | 1.042 | 1.028 | 1.014 | 1 | 1
[12 empty] | 1.15 | 1.09 | 1.045 | 1.03 | 1.015 | 1 | 1
[12 empty] | 1.16 | 1.096 | 1.048 | 1.032 | 1.016 | 1 | 1
[12 empty] | 1.17 | 1.102 | 1.051 | 1.034 | 1.017 | 1 | 1
[12 empty] | 1.18 | 1.108 | 1.054 | 1.036 | 1.018 | 1 | 1
[12 empty] | 1.19 | 1.114 | 1.057 | 1.038 | 1.019 | 1 | 1
[12 empty] | 1.2 | 1.12 | 1.06 | 1.04 | 1.02 | 1 | 1
[12 empty] | 1.21 | 1.126 | 1.063 | 1.042 | 1.021 | 1 | 1
[12 empty] | 1.22 | 1.132 | 1.066 | 1.044 | 1.022 | 1 | 1
[12 empty] | 1.23 | 1.138 | 1.069 | 1.046 | 1.023 | 1 | 1
[12 empty] | 1.24 | 1.144 | 1.072 | 1.048 | 1.024 | 1 | 1
[12 empty] | 1.25 | 1.15 | 1.075 | 1.05 | 1.025 | 1 | 1
[12 empty] | 1.26 | 1.156 | 1.078 | 1.052 | 1.026 | 1 | 1
[12 empty] | 1.27 | 1.162 | 1.081 | 1.054 | 1.027 | 1 | 1
[12 empty] | 1.28 | 1.168 | 1.084 | 1.056 | 1.028 | 1 | 1
[12 empty] | 1.29 | 1.174 | 1.087 | 1.058 | 1.029 | 1 | 1
[12 empty] | 1.3 | 1.18 | 1.09 | 1.06 | 1.03 | 1 | 1
[12 empty] | 1.31 | 1.186 | 1.093 | 1.062 | 1.031 | 1 | 1
[12 empty] | 1.32 | 1.192 | 1.096 | 1.064 | 1.032 | 1 | 1
[12 empty] | 1.33 | 1.198 | 1.099 | 1.066 | 1.033 | 1 | 1
[12 empty] | 1.34 | 1.204 | 1.102 | 1.068 | 1.034 | 1 | 1
[12 empty] | 1.35 | 1.21 | 1.105 | 1.07 | 1.035 | 1 | 1
[12 empty] | 1.36 | 1.216 | 1.108 | 1.072 | 1.036 | 1 | 1
[12 empty] | 1.37 | 1.222 | 1.111 | 1.074 | 1.037 | 1 | 1
[12 empty] | 1.38 | 1.228 | 1.114 | 1.076 | 1.038 | 1 | 1
[12 empty] | 1.39 | 1.234 | 1.117 | 1.078 | 1.039 | 1 | 1
[12 empty] | 1.4 | 1.24 | 1.12 | 1.08 | 1.04 | 1 | 1
[12 empty] | 1.41 | 1.246 | 1.123 | 1.082 | 1.041 | 1 | 1
[12 empty] | 1.42 | 1.252 | 1.126 | 1.084 | 1.042 | 1 | 1
[12 empty] | 1.43 | 1.258 | 1.129 | 1.086 | 1.043 | 1 | 1
[12 empty] | 1.44 | 1.264 | 1.132 | 1.088 | 1.044 | 1 | 1
[12 empty] | 1.45 | 1.27 | 1.135 | 1.09 | 1.045 | 1 | 1
[12 empty] | 1.46 | 1.276 | 1.138 | 1.092 | 1.046 | 1 | 1
[12 empty] | 1.47 | 1.282 | 1.141 | 1.094 | 1.047 | 1 | 1
[12 empty] | 1.48 | 1.288 | 1.144 | 1.096 | 1.048 | 1 | 1
[12 empty] | 1.49 | 1.294 | 1.147 | 1.098 | 1.049 | 1 | 1
[12 empty] | 1.5 | 1.3 | 1.15 | 1.1 | 1.05 | 1 | 1
[12 empty] | 1.51 | 1.304 | 1.153 | 1.101 | 1.051 | 1.001 | 1
[12 empty] | 1.52 | 1.308 | 1.156 | 1.102 | 1.052 | 1.002 | 1
[12 empty] | 1.53 | 1.312 | 1.159 | 1.103 | 1.053 | 1.003 | 1
[12 empty] | 1.54 | 1.316 | 1.162 | 1.104 | 1.054 | 1.004 | 1
[12 empty] | 1.55 | 1.32 | 1.165 | 1.105 | 1.055 | 1.005 | 1
[12 empty] | 1.56 | 1.324 | 1.168 | 1.106 | 1.056 | 1.006 | 1
[12 empty] | 1.57 | 1.328 | 1.171 | 1.107 | 1.057 | 1.007 | 1
[12 empty] | 1.58 | 1.332 | 1.174 | 1.108 | 1.058 | 1.008 | 1
[12 empty] | 1.59 | 1.336 | 1.177 | 1.109 | 1.059 | 1.009 | 1
[12 empty] | 1.6 | 1.34 | 1.18 | 1.11 | 1.06 | 1.01 | 1
[12 empty] | 1.61 | 1.344 | 1.183 | 1.111 | 1.061 | 1.011 | 1
[12 empty] | 1.62 | 1.348 | 1.186 | 1.112 | 1.062 | 1.012 | 1
[12 empty] | 1.63 | 1.352 | 1.189 | 1.113 | 1.063 | 1.013 | 1
[12 empty] | 1.64 | 1.356 | 1.192 | 1.114 | 1.064 | 1.014 | 1
[12 empty] | 1.65 | 1.36 | 1.195 | 1.115 | 1.065 | 1.015 | 1
[12 empty] | 1.66 | 1.364 | 1.198 | 1.116 | 1.066 | 1.016 | 1
[12 empty] | 1.67 | 1.368 | 1.201 | 1.117 | 1.067 | 1.017 | 1
[12 empty] | 1.68 | 1.372 | 1.204 | 1.118 | 1.068 | 1.018 | 1
[12 empty] | 1.69 | 1.376 | 1.207 | 1.119 | 1.069 | 1.019 | 1
[12 empty] | 1.7 | 1.38 | 1.21 | 1.12 | 1.07 | 1.02 | 1
[12 empty] | 1.71 | 1.384 | 1.213 | 1.121 | 1.071 | 1.021 | 1
[12 empty] | 1.72 | 1.388 | 1.216 | 1.122 | 1.072 | 1.022 | 1
[12 empty] | 1.73 | 1.392 | 1.219 | 1.123 | 1.073 | 1.023 | 1
[12 empty] | 1.74 | 1.396 | 1.222 | 1.124 | 1.074 | 1.024 | 1
[12 empty] | 1.75 | 1.4 | 1.225 | 1.125 | 1.075 | 1.025 | 1
[12 empty] | 1.76 | 1.404 | 1.228 | 1.126 | 1.076 | 1.026 | 1
[12 empty] | 1.77 | 1.408 | 1.231 | 1.127 | 1.077 | 1.027 | 1
[12 empty] | 1.78 | 1.412 | 1.234 | 1.128 | 1.078 | 1.028 | 1
[12 empty] | 1.79 | 1.416 | 1.237 | 1.129 | 1.079 | 1.029 | 1
[12 empty] | 1.8 | 1.42 | 1.24 | 1.13 | 1.08 | 1.03 | 1
[12 empty] | 1.81 | 1.424 | 1.243 | 1.131 | 1.081 | 1.031 | 1
[12 empty] | 1.82 | 1.428 | 1.246 | 1.132 | 1.082 | 1.032 | 1
[12 empty] | 1.83 | 1.432 | 1.249 | 1.133 | 1.083 | 1.033 | 1
[12 empty] | 1.84 | 1.436 | 1.252 | 1.134 | 1.084 | 1.034 | 1
[12 empty] | 1.85 | 1.44 | 1.255 | 1.135 | 1.085 | 1.035 | 1
[12 empty] | 1.86 | 1.444 | 1.258 | 1.136 | 1.086 | 1.036 | 1
[12 empty] | 1.87 | 1.448 | 1.261 | 1.137 | 1.087 | 1.037 | 1
[12 empty] | 1.88 | 1.452 | 1.264 | 1.138 | 1.088 | 1.038 | 1
[12 empty] | 1.89 | 1.456 | 1.267 | 1.139 | 1.089 | 1.039 | 1
[12 empty] | 1.9 | 1.46 | 1.27 | 1.14 | 1.09 | 1.04 | 1
[12 empty] | 1.91 | 1.464 | 1.273 | 1.141 | 1.091 | 1.041 | 1
[12 empty] | 1.92 | 1.468 | 1.276 | 1.142 | 1.092 | 1.042 | 1
[12 empty] | 1.93 | 1.472 | 1.279 | 1.143 | 1.093 | 1.043 | 1
[12 empty] | 1.94 | 1.476 | 1.282 | 1.144 | 1.094 | 1.044 | 1
[12 empty] | 1.95 | 1.48 | 1.285 | 1.145 | 1.095 | 1.045 | 1
[12 empty] | 1.96 | 1.484 | 1.288 | 1.146 | 1.096 | 1.046 | 1
[12 empty] | 1.97 | 1.488 | 1.291 | 1.147 | 1.097 | 1.047 | 1
[12 empty] | 1.98 | 1.492 | 1.294 | 1.148 | 1.098 | 1.048 | 1
[12 empty] | 1.99 | 1.496 | 1.297 | 1.149 | 1.099 | 1.049 | 1
[12 empty] | 2 | 1.5 | 1.3 | 1.15 | 1.1 | 1.05 | 1
[12 empty] | 2.01 | 1.5025 | 1.3015 | 1.1515 | 1.101 | 1.0503 | 1
[12 empty] | 2.02 | 1.505 | 1.303 | 1.153 | 1.102 | 1.0506 | 1
[12 empty] | 2.03 | 1.5075 | 1.3045 | 1.1545 | 1.103 | 1.0509 | 1
[12 empty] | 2.04 | 1.51 | 1.306 | 1.156 | 1.104 | 1.0512 | 1
[12 empty] | 2.05 | 1.5125 | 1.3075 | 1.1575 | 1.105 | 1.0515 | 1
[12 empty] | 2.06 | 1.515 | 1.309 | 1.159 | 1.106 | 1.0518 | 1
[12 empty] | 2.07 | 1.5175 | 1.3105 | 1.1605 | 1.107 | 1.0521 | 1
[12 empty] | 2.08 | 1.52 | 1.312 | 1.162 | 1.108 | 1.0524 | 1
[12 empty] | 2.09 | 1.5225 | 1.3135 | 1.1635 | 1.109 | 1.0527 | 1
[12 empty] | 2.1 | 1.525 | 1.315 | 1.165 | 1.11 | 1.053 | 1
[12 empty] | 2.11 | 1.5275 | 1.3165 | 1.1665 | 1.111 | 1.0533 | 1
[12 empty] | 2.12 | 1.53 | 1.318 | 1.168 | 1.112 | 1.0536 | 1
[12 empty] | 2.13 | 1.5325 | 1.3195 | 1.1695 | 1.113 | 1.0539 | 1
[12 empty] | 2.14 | 1.535 | 1.321 | 1.171 | 1.114 | 1.0542 | 1
[12 empty] | 2.15 | 1.5375 | 1.3225 | 1.1725 | 1.115 | 1.0545 | 1
[12 empty] | 2.16 | 1.54 | 1.324 | 1.174 | 1.116 | 1.0548 | 1
[12 empty] | 2.17 | 1.5425 | 1.3255 | 1.1755 | 1.117 | 1.0551 | 1
[12 empty] | 2.18 | 1.545 | 1.327 | 1.177 | 1.118 | 1.0554 | 1
[12 empty] | 2.19 | 1.5475 | 1.3285 | 1.1785 | 1.119 | 1.0557 | 1
[12 empty] | 2.2 | 1.55 | 1.33 | 1.18 | 1.12 | 1.056 | 1
[12 empty] | 2.21 | 1.5525 | 1.3315 | 1.1815 | 1.121 | 1.0563 | 1
[12 empty] | 2.22 | 1.555 | 1.333 | 1.183 | 1.122 | 1.0566 | 1
[12 empty] | 2.23 | 1.5575 | 1.3345 | 1.1845 | 1.123 | 1.0569 | 1
[12 empty] | 2.24 | 1.56 | 1.336 | 1.186 | 1.124 | 1.0572 | 1
[12 empty] | 2.25 | 1.5625 | 1.3375 | 1.1875 | 1.125 | 1.0575 | 1
[12 empty] | 2.26 | 1.565 | 1.339 | 1.189 | 1.126 | 1.0578 | 1
[12 empty] | 2.27 | 1.5675 | 1.3405 | 1.1905 | 1.127 | 1.0581 | 1
[12 empty] | 2.28 | 1.57 | 1.342 | 1.192 | 1.128 | 1.0584 | 1
[12 empty] | 2.29 | 1.5725 | 1.3435 | 1.1935 | 1.129 | 1.0587 | 1
[12 empty] | 2.3 | 1.575 | 1.345 | 1.195 | 1.13 | 1.059 | 1
[12 empty] | 2.31 | 1.5775 | 1.3465 | 1.1965 | 1.131 | 1.0593 | 1
[12 empty] | 2.32 | 1.58 | 1.348 | 1.198 | 1.132 | 1.0596 | 1
[12 empty] | 2.33 | 1.5825 | 1.3495 | 1.1995 | 1.133 | 1.0599 | 1
[12 empty] | 2.34 | 1.585 | 1.351 | 1.201 | 1.134 | 1.0602 | 1
[12 empty] | 2.35 | 1.5875 | 1.3525 | 1.2025 | 1.135 | 1.0605 | 1
[12 empty] | 2.36 | 1.59 | 1.354 | 1.204 | 1.136 | 1.0608 | 1
[12 empty] | 2.37 | 1.5925 | 1.3555 | 1.2055 | 1.137 | 1.0611 | 1
[12 empty] | 2.38 | 1.595 | 1.357 | 1.207 | 1.138 | 1.0614 | 1
[12 empty] | 2.39 | 1.5975 | 1.3585 | 1.2085 | 1.139 | 1.0617 | 1
[12 empty] | 2.4 | 1.6 | 1.36 | 1.21 | 1.14 | 1.062 | 1
[12 empty] | 2.41 | 1.6025 | 1.3615 | 1.2115 | 1.141 | 1.0623 | 1
[12 empty] | 2.42 | 1.605 | 1.363 | 1.213 | 1.142 | 1.0626 | 1
[12 empty] | 2.43 | 1.6075 | 1.3645 | 1.2145 | 1.143 | 1.0629 | 1
[12 empty] | 2.44 | 1.61 | 1.366 | 1.216 | 1.144 | 1.0632 | 1
[12 empty] | 2.45 | 1.6125 | 1.3675 | 1.2175 | 1.145 | 1.0635 | 1
[12 empty] | 2.46 | 1.615 | 1.369 | 1.219 | 1.146 | 1.0638 | 1
[12 empty] | 2.47 | 1.6175 | 1.3705 | 1.2205 | 1.147 | 1.0641 | 1
[12 empty] | 2.48 | 1.62 | 1.372 | 1.222 | 1.148 | 1.0644 | 1
[12 empty] | 2.49 | 1.6225 | 1.3735 | 1.2235 | 1.149 | 1.0647 | 1
[12 empty] | 2.5 | 1.625 | 1.375 | 1.225 | 1.15 | 1.065 | 1
[12 empty] | 2.51 | 1.6275 | 1.3765 | 1.2265 | 1.151 | 1.0653 | 1
[12 empty] | 2.52 | 1.63 | 1.378 | 1.228 | 1.152 | 1.0656 | 1
[12 empty] | 2.53 | 1.6325 | 1.3795 | 1.2295 | 1.153 | 1.0659 | 1
[12 empty] | 2.54 | 1.635 | 1.381 | 1.231 | 1.154 | 1.0662 | 1
[12 empty] | 2.55 | 1.6375 | 1.3825 | 1.2325 | 1.155 | 1.0665 | 1
[12 empty] | 2.56 | 1.64 | 1.384 | 1.234 | 1.156 | 1.0668 | 1
[12 empty] | 2.57 | 1.6425 | 1.3855 | 1.2355 | 1.157 | 1.0671 | 1
[12 empty] | 2.58 | 1.645 | 1.387 | 1.237 | 1.158 | 1.0674 | 1
[12 empty] | 2.59 | 1.6475 | 1.3885 | 1.2385 | 1.159 | 1.0677 | 1
[12 empty] | 2.6 | 1.65 | 1.39 | 1.24 | 1.16 | 1.068 | 1
[12 empty] | 2.61 | 1.6525 | 1.3915 | 1.2415 | 1.161 | 1.0683 | 1
[12 empty] | 2.62 | 1.655 | 1.393 | 1.243 | 1.162 | 1.0686 | 1
[12 empty] | 2.63 | 1.6575 | 1.3945 | 1.2445 | 1.163 | 1.0689 | 1
[12 empty] | 2.64 | 1.66 | 1.396 | 1.246 | 1.164 | 1.0692 | 1
[12 empty] | 2.65 | 1.6625 | 1.3975 | 1.2475 | 1.165 | 1.0695 | 1
[12 empty] | 2.66 | 1.665 | 1.399 | 1.249 | 1.166 | 1.0698 | 1
[12 empty] | 2.67 | 1.6675 | 1.4005 | 1.2505 | 1.167 | 1.0701 | 1
[12 empty] | 2.68 | 1.67 | 1.402 | 1.252 | 1.168 | 1.0704 | 1
[12 empty] | 2.69 | 1.6725 | 1.4035 | 1.2535 | 1.169 | 1.0707 | 1
[12 empty] | 2.7 | 1.675 | 1.405 | 1.255 | 1.17 | 1.071 | 1
[12 empty] | 2.71 | 1.6775 | 1.4065 | 1.2565 | 1.171 | 1.0713 | 1
[12 empty] | 2.72 | 1.68 | 1.408 | 1.258 | 1.172 | 1.0716 | 1
[12 empty] | 2.73 | 1.6825 | 1.4095 | 1.2595 | 1.173 | 1.0719 | 1
[12 empty] | 2.74 | 1.685 | 1.411 | 1.261 | 1.174 | 1.0722 | 1
[12 empty] | 2.75 | 1.6875 | 1.4125 | 1.2625 | 1.175 | 1.0725 | 1
[12 empty] | 2.76 | 1.69 | 1.414 | 1.264 | 1.176 | 1.0728 | 1
[12 empty] | 2.77 | 1.6925 | 1.4155 | 1.2655 | 1.177 | 1.0731 | 1
[12 empty] | 2.78 | 1.695 | 1.417 | 1.267 | 1.178 | 1.0734 | 1
[12 empty] | 2.79 | 1.6975 | 1.4185 | 1.2685 | 1.179 | 1.0737 | 1
[12 empty] | 2.8 | 1.7 | 1.42 | 1.27 | 1.18 | 1.074 | 1
[12 empty] | 2.81 | 1.7025 | 1.4215 | 1.2715 | 1.181 | 1.0743 | 1
[12 empty] | 2.82 | 1.705 | 1.423 | 1.273 | 1.182 | 1.0746 | 1
[12 empty] | 2.83 | 1.7075 | 1.4245 | 1.2745 | 1.183 | 1.0749 | 1
[12 empty] | 2.84 | 1.71 | 1.426 | 1.276 | 1.184 | 1.0752 | 1
[12 empty] | 2.85 | 1.7125 | 1.4275 | 1.2775 | 1.185 | 1.0755 | 1
[12 empty] | 2.86 | 1.715 | 1.429 | 1.279 | 1.186 | 1.0758 | 1
[12 empty] | 2.87 | 1.7175 | 1.4305 | 1.2805 | 1.187 | 1.0761 | 1
[12 empty] | 2.88 | 1.72 | 1.432 | 1.282 | 1.188 | 1.0764 | 1
[12 empty] | 2.89 | 1.7225 | 1.4335 | 1.2835 | 1.189 | 1.0767 | 1
[12 empty] | 2.9 | 1.725 | 1.435 | 1.285 | 1.19 | 1.077 | 1
[12 empty] | 2.91 | 1.7275 | 1.4365 | 1.2865 | 1.191 | 1.0773 | 1
[12 empty] | 2.92 | 1.73 | 1.438 | 1.288 | 1.192 | 1.0776 | 1
[12 empty] | 2.93 | 1.7325 | 1.4395 | 1.2895 | 1.193 | 1.0779 | 1
[12 empty] | 2.94 | 1.735 | 1.441 | 1.291 | 1.194 | 1.0782 | 1
[12 empty] | 2.95 | 1.7375 | 1.4425 | 1.2925 | 1.195 | 1.0785 | 1
[12 empty] | 2.96 | 1.74 | 1.444 | 1.294 | 1.196 | 1.0788 | 1
[12 empty] | 2.97 | 1.7425 | 1.4455 | 1.2955 | 1.197 | 1.0791 | 1
[12 empty] | 2.98 | 1.745 | 1.447 | 1.297 | 1.198 | 1.0794 | 1
[12 empty] | 2.99 | 1.7475 | 1.4485 | 1.2985 | 1.199 | 1.0797 | 1
[12 empty] | 3 | 1.75 | 1.45 | 1.3 | 1.2 | 1.08 | 1
[12 empty] | 3.01 | 1.7512 | 1.4507 | 1.3005 | 1.2003 | 1.0801 | 1
[12 empty] | 3.02 | 1.7525 | 1.4515 | 1.301 | 1.2005 | 1.0802 | 1
[12 empty] | 3.03 | 1.7537 | 1.4523 | 1.3015 | 1.2007 | 1.0803 | 1
[12 empty] | 3.04 | 1.755 | 1.453 | 1.302 | 1.201 | 1.0804 | 1
[12 empty] | 3.05 | 1.7563 | 1.4538 | 1.3025 | 1.2012 | 1.0805 | 1
[12 empty] | 3.06 | 1.7575 | 1.4545 | 1.303 | 1.2015 | 1.0806 | 1
[12 empty] | 3.07 | 1.7588 | 1.4552 | 1.3035 | 1.2018 | 1.0807 | 1
[12 empty] | 3.08 | 1.76 | 1.456 | 1.304 | 1.202 | 1.0808 | 1
[12 empty] | 3.09 | 1.7612 | 1.4567 | 1.3045 | 1.2023 | 1.0809 | 1
[12 empty] | 3.1 | 1.7625 | 1.4575 | 1.305 | 1.2025 | 1.081 | 1
[12 empty] | 3.11 | 1.7637 | 1.4583 | 1.3055 | 1.2027 | 1.0811 | 1
[12 empty] | 3.12 | 1.765 | 1.459 | 1.306 | 1.203 | 1.0812 | 1
[12 empty] | 3.13 | 1.7663 | 1.4598 | 1.3065 | 1.2032 | 1.0813 | 1
[12 empty] | 3.14 | 1.7675 | 1.4605 | 1.307 | 1.2035 | 1.0814 | 1
[12 empty] | 3.15 | 1.7688 | 1.4612 | 1.3075 | 1.2038 | 1.0815 | 1
[12 empty] | 3.16 | 1.77 | 1.462 | 1.308 | 1.204 | 1.0816 | 1
[12 empty] | 3.17 | 1.7712 | 1.4627 | 1.3085 | 1.2043 | 1.0817 | 1
[12 empty] | 3.18 | 1.7725 | 1.4635 | 1.309 | 1.2045 | 1.0818 | 1
[12 empty] | 3.19 | 1.7737 | 1.4643 | 1.3095 | 1.2047 | 1.0819 | 1
[12 empty] | 3.2 | 1.775 | 1.465 | 1.31 | 1.205 | 1.082 | 1
[12 empty] | 3.21 | 1.7763 | 1.4658 | 1.3105 | 1.2052 | 1.0821 | 1
[12 empty] | 3.22 | 1.7775 | 1.4665 | 1.311 | 1.2055 | 1.0822 | 1
[12 empty] | 3.23 | 1.7788 | 1.4672 | 1.3115 | 1.2058 | 1.0823 | 1
[12 empty] | 3.24 | 1.78 | 1.468 | 1.312 | 1.206 | 1.0824 | 1
[12 empty] | 3.25 | 1.7812 | 1.4688 | 1.3125 | 1.2063 | 1.0825 | 1
[12 empty] | 3.26 | 1.7825 | 1.4695 | 1.313 | 1.2065 | 1.0826 | 1
[12 empty] | 3.27 | 1.7837 | 1.4703 | 1.3135 | 1.2067 | 1.0827 | 1
[12 empty] | 3.28 | 1.785 | 1.471 | 1.314 | 1.207 | 1.0828 | 1
[12 empty] | 3.29 | 1.7862 | 1.4717 | 1.3145 | 1.2072 | 1.0829 | 1
[12 empty] | 3.3 | 1.7875 | 1.4725 | 1.315 | 1.2075 | 1.083 | 1
[12 empty] | 3.31 | 1.7888 | 1.4732 | 1.3155 | 1.2078 | 1.0831 | 1
[12 empty] | 3.32 | 1.79 | 1.474 | 1.316 | 1.208 | 1.0832 | 1
[12 empty] | 3.33 | 1.7913 | 1.4748 | 1.3165 | 1.2083 | 1.0833 | 1
[12 empty] | 3.34 | 1.7925 | 1.4755 | 1.317 | 1.2085 | 1.0834 | 1
[12 empty] | 3.35 | 1.7937 | 1.4763 | 1.3175 | 1.2087 | 1.0835 | 1
[12 empty] | 3.36 | 1.795 | 1.477 | 1.318 | 1.209 | 1.0836 | 1
[12 empty] | 3.37 | 1.7962 | 1.4777 | 1.3185 | 1.2092 | 1.0837 | 1
[12 empty] | 3.38 | 1.7975 | 1.4785 | 1.319 | 1.2095 | 1.0838 | 1
[12 empty] | 3.39 | 1.7988 | 1.4792 | 1.3195 | 1.2098 | 1.0839 | 1
[12 empty] | 3.4 | 1.8 | 1.48 | 1.32 | 1.21 | 1.084 | 1
[12 empty] | 3.41 | 1.8013 | 1.4808 | 1.3205 | 1.2103 | 1.0841 | 1
[12 empty] | 3.42 | 1.8025 | 1.4815 | 1.321 | 1.2105 | 1.0842 | 1
[12 empty] | 3.43 | 1.8037 | 1.4823 | 1.3215 | 1.2107 | 1.0843 | 1
[12 empty] | 3.44 | 1.805 | 1.483 | 1.322 | 1.211 | 1.0844 | 1
[12 empty] | 3.45 | 1.8062 | 1.4837 | 1.3225 | 1.2112 | 1.0845 | 1
[12 empty] | 3.46 | 1.8075 | 1.4845 | 1.323 | 1.2115 | 1.0846 | 1
[12 empty] | 3.47 | 1.8088 | 1.4852 | 1.3235 | 1.2118 | 1.0847 | 1
[12 empty] | 3.48 | 1.81 | 1.486 | 1.324 | 1.212 | 1.0848 | 1
[12 empty] | 3.49 | 1.8113 | 1.4868 | 1.3245 | 1.2123 | 1.0849 | 1
[12 empty] | 3.5 | 1.8125 | 1.4875 | 1.325 | 1.2125 | 1.085 | 1
[12 empty] | 3.51 | 1.8137 | 1.4883 | 1.3255 | 1.2127 | 1.0851 | 1
[12 empty] | 3.52 | 1.815 | 1.489 | 1.326 | 1.213 | 1.0852 | 1
[12 empty] | 3.53 | 1.8162 | 1.4897 | 1.3265 | 1.2132 | 1.0853 | 1
[12 empty] | 3.54 | 1.8175 | 1.4905 | 1.327 | 1.2135 | 1.0854 | 1
[12 empty] | 3.55 | 1.8188 | 1.4912 | 1.3275 | 1.2138 | 1.0855 | 1
[12 empty] | 3.56 | 1.82 | 1.492 | 1.328 | 1.214 | 1.0856 | 1
[12 empty] | 3.57 | 1.8213 | 1.4928 | 1.3285 | 1.2143 | 1.0857 | 1
[12 empty] | 3.58 | 1.8225 | 1.4935 | 1.329 | 1.2145 | 1.0858 | 1
[12 empty] | 3.59 | 1.8237 | 1.4943 | 1.3295 | 1.2147 | 1.0859 | 1
[12 empty] | 3.6 | 1.825 | 1.495 | 1.33 | 1.215 | 1.086 | 1
[12 empty] | 3.61 | 1.8262 | 1.4957 | 1.3305 | 1.2152 | 1.0861 | 1
[12 empty] | 3.62 | 1.8275 | 1.4965 | 1.331 | 1.2155 | 1.0862 | 1
[12 empty] | 3.63 | 1.8288 | 1.4972 | 1.3315 | 1.2158 | 1.0863 | 1
[12 empty] | 3.64 | 1.83 | 1.498 | 1.332 | 1.216 | 1.0864 | 1
[12 empty] | 3.65 | 1.8313 | 1.4988 | 1.3325 | 1.2163 | 1.0865 | 1
[12 empty] | 3.66 | 1.8325 | 1.4995 | 1.333 | 1.2165 | 1.0866 | 1
[12 empty] | 3.67 | 1.8337 | 1.5003 | 1.3335 | 1.2167 | 1.0867 | 1
[12 empty] | 3.68 | 1.835 | 1.501 | 1.334 | 1.217 | 1.0868 | 1
[12 empty] | 3.69 | 1.8362 | 1.5017 | 1.3345 | 1.2172 | 1.0869 | 1
[12 empty] | 3.7 | 1.8375 | 1.5025 | 1.335 | 1.2175 | 1.087 | 1
[12 empty] | 3.71 | 1.8388 | 1.5032 | 1.3355 | 1.2178 | 1.0871 | 1
[12 empty] | 3.72 | 1.84 | 1.504 | 1.336 | 1.218 | 1.0872 | 1
[12 empty] | 3.73 | 1.8413 | 1.5048 | 1.3365 | 1.2183 | 1.0873 | 1
[12 empty] | 3.74 | 1.8425 | 1.5055 | 1.337 | 1.2185 | 1.0874 | 1
[12 empty] | 3.75 | 1.8438 | 1.5063 | 1.3375 | 1.2188 | 1.0875 | 1
[12 empty] | 3.76 | 1.845 | 1.507 | 1.338 | 1.219 | 1.0876 | 1
[12 empty] | 3.77 | 1.8462 | 1.5077 | 1.3385 | 1.2192 | 1.0877 | 1
[12 empty] | 3.78 | 1.8475 | 1.5085 | 1.339 | 1.2195 | 1.0878 | 1
[12 empty] | 3.79 | 1.8487 | 1.5092 | 1.3395 | 1.2197 | 1.0879 | 1
[12 empty] | 3.8 | 1.85 | 1.51 | 1.34 | 1.22 | 1.088 | 1
[12 empty] | 3.81 | 1.8513 | 1.5108 | 1.3405 | 1.2203 | 1.0881 | 1
[12 empty] | 3.82 | 1.8525 | 1.5115 | 1.341 | 1.2205 | 1.0882 | 1
[12 empty] | 3.83 | 1.8538 | 1.5123 | 1.3415 | 1.2208 | 1.0883 | 1
[12 empty] | 3.84 | 1.855 | 1.513 | 1.342 | 1.221 | 1.0884 | 1
[12 empty] | 3.85 | 1.8562 | 1.5137 | 1.3425 | 1.2212 | 1.0885 | 1
[12 empty] | 3.86 | 1.8575 | 1.5145 | 1.343 | 1.2215 | 1.0886 | 1
[12 empty] | 3.87 | 1.8587 | 1.5152 | 1.3435 | 1.2217 | 1.0887 | 1
[12 empty] | 3.88 | 1.86 | 1.516 | 1.344 | 1.222 | 1.0888 | 1
[12 empty] | 3.89 | 1.8613 | 1.5168 | 1.3445 | 1.2223 | 1.0889 | 1
[12 empty] | 3.9 | 1.8625 | 1.5175 | 1.345 | 1.2225 | 1.089 | 1
[12 empty] | 3.91 | 1.8638 | 1.5183 | 1.3455 | 1.2228 | 1.0891 | 1
[12 empty] | 3.92 | 1.865 | 1.519 | 1.346 | 1.223 | 1.0892 | 1
[12 empty] | 3.93 | 1.8662 | 1.5197 | 1.3465 | 1.2232 | 1.0893 | 1
[12 empty] | 3.94 | 1.8675 | 1.5205 | 1.347 | 1.2235 | 1.0894 | 1
[12 empty] | 3.95 | 1.8687 | 1.5212 | 1.3475 | 1.2237 | 1.0895 | 1
[12 empty] | 3.96 | 1.87 | 1.522 | 1.348 | 1.224 | 1.0896 | 1
[12 empty] | 3.97 | 1.8713 | 1.5228 | 1.3485 | 1.2243 | 1.0897 | 1
[12 empty] | 3.98 | 1.8725 | 1.5235 | 1.349 | 1.2245 | 1.0898 | 1
[12 empty] | 3.99 | 1.8738 | 1.5243 | 1.3495 | 1.2248 | 1.0899 | 1
[12 empty] | 4 | 1.875 | 1.525 | 1.35 | 1.225 | 1.09 | 1
[12 empty] | 4.01 | 1.8762 | 1.5257 | 1.3505 | 1.2252 | 1.0901 | 1
[12 empty] | 4.02 | 1.8775 | 1.5265 | 1.351 | 1.2255 | 1.0902 | 1
[12 empty] | 4.03 | 1.8787 | 1.5272 | 1.3515 | 1.2257 | 1.0903 | 1
[12 empty] | 4.04 | 1.88 | 1.528 | 1.352 | 1.226 | 1.0904 | 1
[12 empty] | 4.05 | 1.8813 | 1.5288 | 1.3525 | 1.2263 | 1.0905 | 1
[12 empty] | 4.06 | 1.8825 | 1.5295 | 1.353 | 1.2265 | 1.0906 | 1
[12 empty] | 4.07 | 1.8838 | 1.5303 | 1.3535 | 1.2268 | 1.0907 | 1
[12 empty] | 4.08 | 1.885 | 1.531 | 1.354 | 1.227 | 1.0908 | 1
[12 empty] | 4.09 | 1.8862 | 1.5317 | 1.3545 | 1.2272 | 1.0909 | 1
[12 empty] | 4.1 | 1.8875 | 1.5325 | 1.355 | 1.2275 | 1.091 | 1
[12 empty] | 4.11 | 1.8887 | 1.5333 | 1.3555 | 1.2277 | 1.0911 | 1
[12 empty] | 4.12 | 1.89 | 1.534 | 1.356 | 1.228 | 1.0912 | 1
[12 empty] | 4.13 | 1.8913 | 1.5348 | 1.3565 | 1.2283 | 1.0913 | 1
[12 empty] | 4.14 | 1.8925 | 1.5355 | 1.357 | 1.2285 | 1.0914 | 1
[12 empty] | 4.15 | 1.8938 | 1.5362 | 1.3575 | 1.2288 | 1.0915 | 1
[12 empty] | 4.16 | 1.895 | 1.537 | 1.358 | 1.229 | 1.0916 | 1
[12 empty] | 4.17 | 1.8962 | 1.5377 | 1.3585 | 1.2292 | 1.0917 | 1
[12 empty] | 4.18 | 1.8975 | 1.5385 | 1.359 | 1.2295 | 1.0918 | 1
[12 empty] | 4.19 | 1.8987 | 1.5393 | 1.3595 | 1.2297 | 1.0919 | 1
[12 empty] | 4.2 | 1.9 | 1.54 | 1.36 | 1.23 | 1.092 | 1
[12 empty] | 4.21 | 1.9013 | 1.5408 | 1.3605 | 1.2303 | 1.0921 | 1
[12 empty] | 4.22 | 1.9025 | 1.5415 | 1.361 | 1.2305 | 1.0922 | 1
[12 empty] | 4.23 | 1.9038 | 1.5422 | 1.3615 | 1.2308 | 1.0923 | 1
[12 empty] | 4.24 | 1.905 | 1.543 | 1.362 | 1.231 | 1.0924 | 1
[12 empty] | 4.25 | 1.9062 | 1.5437 | 1.3625 | 1.2312 | 1.0925 | 1
[12 empty] | 4.26 | 1.9075 | 1.5445 | 1.363 | 1.2315 | 1.0926 | 1
[12 empty] | 4.27 | 1.9087 | 1.5453 | 1.3635 | 1.2317 | 1.0927 | 1
[12 empty] | 4.28 | 1.91 | 1.546 | 1.364 | 1.232 | 1.0928 | 1
[12 empty] | 4.29 | 1.9112 | 1.5468 | 1.3645 | 1.2323 | 1.0929 | 1
[12 empty] | 4.3 | 1.9125 | 1.5475 | 1.365 | 1.2325 | 1.093 | 1
[12 empty] | 4.31 | 1.9138 | 1.5482 | 1.3655 | 1.2328 | 1.0931 | 1
[12 empty] | 4.32 | 1.915 | 1.549 | 1.366 | 1.233 | 1.0932 | 1
[12 empty] | 4.33 | 1.9163 | 1.5497 | 1.3665 | 1.2332 | 1.0933 | 1
[12 empty] | 4.34 | 1.9175 | 1.5505 | 1.367 | 1.2335 | 1.0934 | 1
[12 empty] | 4.35 | 1.9187 | 1.5513 | 1.3675 | 1.2337 | 1.0935 | 1
[12 empty] | 4.36 | 1.92 | 1.552 | 1.368 | 1.234 | 1.0936 | 1
[12 empty] | 4.37 | 1.9212 | 1.5528 | 1.3685 | 1.2343 | 1.0937 | 1
[12 empty] | 4.38 | 1.9225 | 1.5535 | 1.369 | 1.2345 | 1.0938 | 1
[12 empty] | 4.39 | 1.9238 | 1.5542 | 1.3695 | 1.2348 | 1.0939 | 1
[12 empty] | 4.4 | 1.925 | 1.555 | 1.37 | 1.235 | 1.094 | 1
[12 empty] | 4.41 | 1.9263 | 1.5557 | 1.3705 | 1.2352 | 1.0941 | 1
[12 empty] | 4.42 | 1.9275 | 1.5565 | 1.371 | 1.2355 | 1.0942 | 1
[12 empty] | 4.43 | 1.9287 | 1.5573 | 1.3715 | 1.2357 | 1.0943 | 1
[12 empty] | 4.44 | 1.93 | 1.558 | 1.372 | 1.236 | 1.0944 | 1
[12 empty] | 4.45 | 1.9312 | 1.5588 | 1.3725 | 1.2363 | 1.0945 | 1
[12 empty] | 4.46 | 1.9325 | 1.5595 | 1.373 | 1.2365 | 1.0946 | 1
[12 empty] | 4.47 | 1.9338 | 1.5602 | 1.3735 | 1.2368 | 1.0947 | 1
[12 empty] | 4.48 | 1.935 | 1.561 | 1.374 | 1.237 | 1.0948 | 1
[12 empty] | 4.49 | 1.9363 | 1.5617 | 1.3745 | 1.2372 | 1.0949 | 1
[12 empty] | 4.5 | 1.9375 | 1.5625 | 1.375 | 1.2375 | 1.095 | 1
[12 empty] | 4.51 | 1.9387 | 1.5633 | 1.3755 | 1.2377 | 1.0951 | 1
[12 empty] | 4.52 | 1.94 | 1.564 | 1.376 | 1.238 | 1.0952 | 1
[12 empty] | 4.53 | 1.9412 | 1.5648 | 1.3765 | 1.2383 | 1.0953 | 1
[12 empty] | 4.54 | 1.9425 | 1.5655 | 1.377 | 1.2385 | 1.0954 | 1
[12 empty] | 4.55 | 1.9438 | 1.5662 | 1.3775 | 1.2388 | 1.0955 | 1
[12 empty] | 4.56 | 1.945 | 1.567 | 1.378 | 1.239 | 1.0956 | 1
[12 empty] | 4.57 | 1.9463 | 1.5677 | 1.3785 | 1.2392 | 1.0957 | 1
[12 empty] | 4.58 | 1.9475 | 1.5685 | 1.379 | 1.2395 | 1.0958 | 1
[12 empty] | 4.59 | 1.9487 | 1.5693 | 1.3795 | 1.2397 | 1.0959 | 1
[12 empty] | 4.6 | 1.95 | 1.57 | 1.38 | 1.24 | 1.096 | 1
[12 empty] | 4.61 | 1.9512 | 1.5708 | 1.3805 | 1.2403 | 1.0961 | 1
[12 empty] | 4.62 | 1.9525 | 1.5715 | 1.381 | 1.2405 | 1.0962 | 1
[12 empty] | 4.63 | 1.9538 | 1.5722 | 1.3815 | 1.2408 | 1.0963 | 1
[12 empty] | 4.64 | 1.955 | 1.573 | 1.382 | 1.241 | 1.0964 | 1
[12 empty] | 4.65 | 1.9563 | 1.5737 | 1.3825 | 1.2412 | 1.0965 | 1
[12 empty] | 4.66 | 1.9575 | 1.5745 | 1.383 | 1.2415 | 1.0966 | 1
[12 empty] | 4.67 | 1.9587 | 1.5753 | 1.3835 | 1.2417 | 1.0967 | 1
[12 empty] | 4.68 | 1.96 | 1.576 | 1.384 | 1.242 | 1.0968 | 1
[12 empty] | 4.69 | 1.9612 | 1.5768 | 1.3845 | 1.2423 | 1.0969 | 1
[12 empty] | 4.7 | 1.9625 | 1.5775 | 1.385 | 1.2425 | 1.097 | 1
[12 empty] | 4.71 | 1.9638 | 1.5782 | 1.3855 | 1.2428 | 1.0971 | 1
[12 empty] | 4.72 | 1.965 | 1.579 | 1.386 | 1.243 | 1.0972 | 1
[12 empty] | 4.73 | 1.9663 | 1.5797 | 1.3865 | 1.2432 | 1.0973 | 1
[12 empty] | 4.74 | 1.9675 | 1.5805 | 1.387 | 1.2435 | 1.0974 | 1
[12 empty] | 4.75 | 1.9688 | 1.5813 | 1.3875 | 1.2437 | 1.0975 | 1
[12 empty] | 4.76 | 1.97 | 1.582 | 1.388 | 1.244 | 1.0976 | 1
[12 empty] | 4.77 | 1.9712 | 1.5828 | 1.3885 | 1.2443 | 1.0977 | 1
[12 empty] | 4.78 | 1.9725 | 1.5835 | 1.389 | 1.2445 | 1.0978 | 1
[12 empty] | 4.79 | 1.9737 | 1.5842 | 1.3895 | 1.2448 | 1.0979 | 1
[12 empty] | 4.8 | 1.975 | 1.585 | 1.39 | 1.245 | 1.098 | 1
[12 empty] | 4.81 | 1.9763 | 1.5857 | 1.3905 | 1.2452 | 1.0981 | 1
[12 empty] | 4.82 | 1.9775 | 1.5865 | 1.391 | 1.2455 | 1.0982 | 1
[12 empty] | 4.83 | 1.9788 | 1.5873 | 1.3915 | 1.2457 | 1.0983 | 1
[12 empty] | 4.84 | 1.98 | 1.588 | 1.392 | 1.246 | 1.0984 | 1
[12 empty] | 4.85 | 1.9812 | 1.5888 | 1.3925 | 1.2463 | 1.0985 | 1
[12 empty] | 4.86 | 1.9825 | 1.5895 | 1.393 | 1.2465 | 1.0986 | 1
[12 empty] | 4.87 | 1.9837 | 1.5902 | 1.3935 | 1.2468 | 1.0987 | 1
[12 empty] | 4.88 | 1.985 | 1.591 | 1.394 | 1.247 | 1.0988 | 1
[12 empty] | 4.89 | 1.9863 | 1.5917 | 1.3945 | 1.2472 | 1.0989 | 1
[12 empty] | 4.9 | 1.9875 | 1.5925 | 1.395 | 1.2475 | 1.099 | 1
[12 empty] | 4.91 | 1.9888 | 1.5933 | 1.3955 | 1.2477 | 1.0991 | 1
[12 empty] | 4.92 | 1.99 | 1.594 | 1.396 | 1.248 | 1.0992 | 1
[12 empty] | 4.93 | 1.9912 | 1.5947 | 1.3965 | 1.2483 | 1.0993 | 1
[12 empty] | 4.94 | 1.9925 | 1.5955 | 1.397 | 1.2485 | 1.0994 | 1
[12 empty] | 4.95 | 1.9937 | 1.5962 | 1.3975 | 1.2488 | 1.0995 | 1
[12 empty] | 4.96 | 1.995 | 1.597 | 1.398 | 1.249 | 1.0996 | 1
[12 empty] | 4.97 | 1.9963 | 1.5978 | 1.3985 | 1.2492 | 1.0997 | 1
[12 empty] | 4.98 | 1.9975 | 1.5985 | 1.399 | 1.2495 | 1.0998 | 1
[12 empty] | 4.99 | 1.9988 | 1.5993 | 1.3995 | 1.2497 | 1.0999 | 1
[12 empty] | 5 | 2 | 1.6 | 1.4 | 1.25 | 1.1 | 1
Note on I3: Longitud efectiva del tubo, restando long de la campana, para cantidad de tubería.
Volver al menú
Volver a Perfil

## ADVERTENCIA
ADVERTENCIA
Esta herramienta de cálculo es una ayuda en el proceso de diseño. El usuario debe conocer las ecuaciones, la Norma NS 085 de la EAB, su aplicabilidad y limitaciones. Esta herramienta de cálculo no debe ser usada en reemplazo de un ingeniero diseñador. La información contenida aquí no puede ser garantizada ya que las condiciones del usuario están más allá de nuestro control. El usuario de esta herramienta asume todos los riesgos asociados con su uso. A pesar de que todos los esfuerzos han sido hechos para verificar su funcionamiento y resultados, PAVCO no se hace responsable por cualquier error en los cálculos obtenidos con esta herramienta. Datos asumidos o valores entrados erróneos pueden dar soluciones incorrectas.
Volver al menú

## Areas
AREAS DE DRENAJE ALCANTARILLADO SANITARIO
| ID AREA | AREA (HA) | POZO | DENSIDAD POBLACIONAL(Hab/HA) | CAUDAL DE DISEÑO | PERÍODO DE DISEÑO
| AS32 | 6.25 | 131946 | 260 | 6.9375 | 20
| AS31 | 0.42 | 131946A | 260 | 7.4037 | 20
| AS42 | 0.14 | 131916 | 260 | 7.5591 | 20
| AS33 | 0.14 | 80268 | 260 | #VALUE! | 20
borrar
| AS34 | 0.36 | 80194 | 260 | #VALUE! | 20
| AS35 | 0.07 | 78819A | 260 | #VALUE! | 20
| AS38 | 0 | 131750A | 260 | #VALUE! | 20
| AS37 | 0.05 | 131732 | 260 | #VALUE! | 20
| AS36 | 0.28 | 131732A | 260 | #VALUE! | 20
| AS39 | 0.05 | 80265 | 260 | #VALUE! | 20
| AS38 | 0.12 | 80265A | 260 | #VALUE! | 20
borrar
| AS2 | 0.53 | 130416 | 260 | #VALUE! | 20
| AS13 | 0.06 | 130362 | 260 | #VALUE! | 20
| AS14 | 0.06 | 130362 | 260 | #VALUE! | 20
| AS18 | 0.17 | 130362 | 260 | #VALUE! | 20
| AS19 | 0.12 | 130317 | 260 | #VALUE! | 20
| AS27 | 0.25 | 130317 | 260 | #VALUE! | 20
| AS3 | 2.19 | VICS-141 | 260 | #VALUE! | 20
| AS8 | 0.07 | 79879 | 260 | #VALUE! | 20 | Cota
| AS9 | 0.04 | 79879 | 260 | #VALUE! | 20 | 2873.09 | 29.2 | 0.089326 | 2870.4817 | 0.42576
| AS24 | 0.05 | 130317 | 260 | #VALUE! | 20
| AS25 | 0.05 | 130317 | 260 | #VALUE! | 20 | 2873.09 | 29.2 | 10.98 | 2869.8838 | 0.17209
| AS22 | 0.07 | 130178 | 260 | #VALUE! | 20 | 2870.97 | 14.26 | 6.41 | 2870.0559
| AS23 | 0.05 | 130178 | 260 | #VALUE! | 20
| AS26 | 0.12 | 130251 | 260 | #VALUE! | 20 | 2873.09 | 2867.5 | 62.58 | 8.933%
| AS6 | 0.06 | 79879 | 260 | #VALUE! | 20
| AS7 | 0.06 | 79879 | 260 | #VALUE! | 20
| AS4 | 1.74 | 79872 | 260 | #VALUE! | 20
| AS10 | 0.14 | 130234 | 260 | #VALUE! | 20
| AS11 | 0.1 | 130234 | 260 | #VALUE! | 20
| AS15 | 0.12 | VICS-130A | 260 | #VALUE! | 20
| AS16 | 0.1 | VICS-130A | 260 | #VALUE! | 20
| AS21 | 0.21 | 130178 | 260 | #VALUE! | 20
| AS20 | 0.13 | 130112 | 260 | #VALUE! | 20
| AS5 | 0.1 | 79842 | 260 | 1.5 | 20
| AS41 | * | PZ-V1 | 260 | #VALUE! | 20
| AS40 | * | PZ-V2 | 260 | #VALUE! | 20
| AS12 | * | PVA-01 | 260 | #VALUE! | 20
| AS12 | * | 130317B | 260 | #VALUE! | 20