## Menu
TUTORIAL EAAB (11-08-2008).doc
CALCULO ALCANTARILLADO
TIPO DE ALCANTARILLADO
TUTORIAL
ADVERTENCIA

## Pluvial
CALCULO ALCANTARILLADO PLUVIAL- NS085 - V3.0 | [41 empty] | PLUVIAL | 0
|  | PROYECTO: |  | CONSORCIO CS | [37 empty] | COMBINADO
[26 empty] | I = C1 * (X0 + Tc)^C2 |  |  | Tr | C1 | X0 | C2 | [9 empty] | SANITARIO
[9 empty] | C | E | F | M | [16 empty] | 5
|  | DISEÑO: |  | CS |  |  |  |  | 2426.12 | 1.02 | 31.9 | 0.185 | ´Julio
[9 empty] | 2876.7 | 1.0521 | 41.83 | 0.1999 | Victoria | [15 empty] | 10
[9 empty] | 3126.44 | 1.07 | 46.06 | 0.2042 | Altamira
| Tramo |  | Area Tributaria |  |  |  | Tiempo Concentración | [7 empty] | Diseño Hidráulico
|  |  | Ha |  |  |  | minutos
Inicial | De | A | Area Propia | Otras | Area Acum | Tiempo Entrada |  |  |  | Velocidad Asumida | Tiempo Transito asumido | Tiempo Conc. Asumido | Tiempo Transito | Tiempo Conc. | Tr | Intensidad | Coef. Escorr | Coef. Escorr Prom. | q | Long | Pend | Diam Nom min 315mm | Diam. Interior | n | V | Q | q/Q | v | Y | Y/D | F | Fuerza Tractiva | DIAM NOM | DIAM INT | DIAM EXT | f POZO | q | D | A | P | Rh
1 | [5 empty] | Long de entrada m | Tipo de superficie | Pend m | Tiempo de entrada (Te) | m/s | Incr |  | Incr | Total | Años | l/Ha/s | C | Cprom | l/s | m | % | mm," | m |  | m/s | l/s | < 1.0 | m/s | m | <70% <80% <85% |  | t >,30 kg/m2 |  | m | m | f SALIDA
1 | CR-01 | 131765 | 0.024 |  | 0.024 | 30 | 3 | 2 | 8 | 2.5 | 0.063333 | 15 | #VALUE! | 15 | 10 | 215.62 | 0.85 | 0.85 | 4.3986 | 9.5 | 10 | 250-S8 | 0.227 | 0.01 | 4.6699 | 188.9958 | 0.02 | #VALUE! | #VALUE! | #VALUE! | #VALUE! | #VALUE! | 250-S8 | 0.227 | 0.25 | 5.2863 | #VALUE! | #VALUE! | #VALUE! | #VALUE! | #VALUE! |  |  | 110-S8
1 | CR-02 | 131835 | 0.017 |  | #VALUE! | 30 | 3 | 2 | 8 | 1.5 | 0.16667 | 15 | #VALUE! | #VALUE! | 10 | 215.62 | 0.85 | #VALUE! | #VALUE! | 15 | 6 | 250-S8 | 0.227 | 0.01 | 3.6173 | 146.3955 | #VALUE! | #VALUE! | #VALUE! | #VALUE! | #VALUE! | #VALUE! | 250-S8 | 0.227 | 0.25 | 5.2863 | #VALUE! | #VALUE! | #VALUE! | #VALUE! | #VALUE! |  |  | 160-S8
1 | CR-03 | PV-07 | 0.019 |  | #VALUE! | 30 | 3 | 2 | 8 | 0.8 | 0.125 | 15 | #VALUE! | 15 | 10 | 215.62 | 0.85 | #VALUE! | #VALUE! | 6 | 1 | 250-S8 | 0.227 | 0.01 | 1.4768 | 59.7657 | #VALUE! | #VALUE! | #VALUE! | #VALUE! | #VALUE! | #VALUE! | 250-S8 | 0.227 | 0.25 | 5.2863 | #VALUE! | #VALUE! | #VALUE! | #VALUE! | #VALUE! |  |  | 200-S8
1 | CR-04 | 156416B | 0.021 |  | #VALUE! | 30 | 3 | 2 | 8 | 1.4 | 0.1131 | 15 | #VALUE! | 15 | 10 | 215.62 | 0.85 | #VALUE! | #VALUE! | 9.5 | 2 | 250-S8 | 0.227 | 0.01 | 2.0885 | 84.5215 | #VALUE! | #VALUE! | #VALUE! | #VALUE! | #VALUE! | #VALUE! | 250-S8 | 0.227 | 0.25 | 5.2863 | #VALUE! | #VALUE! | #VALUE! | #VALUE! | #VALUE! |  |  | 250-S8
1 | CR-05 | 156416 | 0.029 |  | #VALUE! | 30 | 3 | 2 | 8 | 1.6 | 0.0875 | 15 | #VALUE! | 15 | 10 | 215.62 | 0.85 | #VALUE! | #VALUE! | 8.4 | 4.4 | 250-S8 | 0.227 | 0.01 | 3.0977 | 125.3656 | #VALUE! | #VALUE! | #VALUE! | #VALUE! | #VALUE! | #VALUE! | 250-S8 | 0.227 | 0.25 | 5.2863 | #VALUE! | #VALUE! | #VALUE! | #VALUE! | #VALUE! |  |  | 315-S8
1 | CR-07 | CR-08 | 0.015 |  | #VALUE! | 30 | 3 | 2 | 8 | 1 | 0.12167 | 15 | #VALUE! | 15 | 10 | 214.53 | 0.85 | #VALUE! | #VALUE! | 7.3 | 2 | 250-S8 | 0.227 | 0.01 | 2.0885 | 84.5215 | #VALUE! | #VALUE! | #VALUE! | #VALUE! | #VALUE! | #VALUE! | 250-S8 | 0.227 | 0.25 | 5.2863 | #VALUE! | #VALUE! | #VALUE! | #VALUE! | #VALUE! |  |  | 355-S8
0 | CR-08 | 156468 | 0.006 | #VALUE! | #VALUE! | 30 | 3 | 2 | 8 | 1.2 | 0.065972 | 8.066 | #VALUE! | 15.066 | 10 | 214.53 | 0.85 | #VALUE! | #VALUE! | 4.75 | 2 | 250-S8 | 0.227 | 0.01 | 2.0885 | 84.5215 | #VALUE! | #VALUE! | #VALUE! | #VALUE! | #VALUE! | #VALUE! | 250-S8 | 0.227 | 0.25 | 5.2863 | #VALUE! | #VALUE! | #VALUE! | #VALUE! | #VALUE! |  |  | 400-S8
1 | CR-06 | CR-08 | 0.006 |  | 0.006 | 30 | 3 | 2 | 8 | 1.5 | 0.096667 | 15 | #VALUE! | 15 | 10 | 214.53 | 0.85 | 0.85 | 1.0941 | 8.7 | 13 | 250-S8 | 0.227 | 0.01 | 5.3245 | 215.4884 | 0.01 | #VALUE! | #VALUE! | #VALUE! | #VALUE! | #VALUE! | 250-S8 | 0.227 |  | 5.2863 | #VALUE! | #VALUE! | #VALUE! | #VALUE! | #VALUE! |  |  | 450-S8
1 | CR-09 | 81031 | 0.007 |  | #VALUE! | 30 | 3 | 2 | 8 | 0.8 | 0.041667 | 15 | #VALUE! | 15 | 10 | 214.53 | 0.85 | #VALUE! | #VALUE! | 2 | 2 | 250-S8 | 0.227 | 0.01 | 2.0885 | 84.5215 | #VALUE! | #VALUE! | #VALUE! | #VALUE! | #VALUE! | #VALUE! | 250-S8 | 0.227 | 0.25 | 5.2863 | #VALUE! | #VALUE! | #VALUE! | #VALUE! | #VALUE! |  |  | 500-S8
1 | CR-12 | CS-01 | 0.034 |  | #VALUE! | 30 | 3 | 2 | 8 | 1.2 | 0.027778 | 15 | #VALUE! | 15 | 10 | 213.63 | 0.85 | #VALUE! | #VALUE! | 2 | 2 | 250-S8 | 0.227 | 0.01 | 2.0885 | 84.5215 | #VALUE! | #VALUE! | #VALUE! | #VALUE! | #VALUE! | #VALUE! | 250-S8 | 0.227 | 0.25 | 5.2863 | #VALUE! | #VALUE! | #VALUE! | #VALUE! | #VALUE! |  |  | 200-S4
0 | CS-01 | 77724 |  | #VALUE! | #VALUE! | 30 | 3 | 2 | 8 | 1.2 | 0.11806 | 8.1181 | #VALUE! | 8.1181 | 10 | 213.63 | 0.85 | #VALUE! | #VALUE! | 8.5 | 2 | 250-S8 | 0.227 | 0.01 | 2.0885 | 84.5215 | #VALUE! | #VALUE! | #VALUE! | #VALUE! | #VALUE! | #VALUE! | 250-S8 | 0.227 | 0.25 | #N/A | #VALUE! | #VALUE! | #VALUE! | #VALUE! | #VALUE! |  |  | 250-S4
|  |  |  | 0 | 0 | [5 empty] | #VALUE! | #VALUE! | 0 | 0 | 0 | 0 | 0 | 0 | 0 | 0 | 0 | 0 | #N/A | #N/A | 0 | 0 | 0 | #N/A | #VALUE! | #VALUE! | #N/A | #N/A | 0 | #N/A | #N/A | 8.2759 | #N/A | #N/A | #N/A | #N/A | #N/A |  |  | 315-S4
1 | CR-14 | CS-05 | 0.018 |  | #VALUE! | 30 | 3 | 2 | 8 | 2 | 0.029167 | 15 | #VALUE! | 15 | 10 | 213.63 | 0.85 | #VALUE! | #VALUE! | 3.5 | 10 | 160-S8 | 0.145 | 0.01 | 3.4637 | 57.1959 | #VALUE! | #VALUE! | #VALUE! | #VALUE! | #VALUE! | #VALUE! | 160-S8 | 0.145 | 0.16 | 12.1212 | #VALUE! | #VALUE! | #VALUE! | #VALUE! | #VALUE! |  |  | 355-S4
0 | CS-05 | Calz. |  | #VALUE! | #VALUE! | 30 | 3 | 2 | 8 | 0.8 | 0.0375 | 8.0375 | #VALUE! | 8.0375 | 10 | 213.63 | 0.85 | #VALUE! | #VALUE! | 1.8 | 1 | 110-S8 | 0.099 | 0.01 | 0.84928 | 6.5375 | #VALUE! | #VALUE! | #VALUE! | #VALUE! | #VALUE! | #VALUE! | 110-S8 | 0.099 | 0.11 | 5.2863 | #VALUE! | #VALUE! | #VALUE! | #VALUE! | #VALUE! |  |  | 400-S4
1 | CR-15 | CS-06 | 0.031 |  | #VALUE! | 30 | 3 | 2 | 8 | 1.2 | 0.041667 | 15 | #VALUE! | 15 | 10 | 215.9 | 0.85 | #VALUE! | #VALUE! | 3 | 2 | 250-S8 | 0.227 | 0.01 | 2.0885 | 84.5215 | #VALUE! | #VALUE! | #VALUE! | #VALUE! | #VALUE! | #VALUE! | 250-S8 | 0.227 | 0.25 | 5.2863 | #VALUE! | #VALUE! | #VALUE! | #VALUE! | #VALUE! |  |  | 24-S4
0 | CS-06 | PA-04 |  | #VALUE! | #VALUE! | 30 | 3 | 2 | 8 | 1.2 | 0.15417 | 8.1542 | #VALUE! | 8.1542 | 10 | 215.9 | 0.85 | #VALUE! | #VALUE! | 11.1 | 2 | 250-S8 | 0.227 | 0.01 | 2.0885 | 84.5215 | #VALUE! | #VALUE! | #VALUE! | #VALUE! | #VALUE! | #VALUE! | 250-S8 | 0.227 | 0.25 | 5.2863 | #VALUE! | #VALUE! | #VALUE! | #VALUE! | #VALUE! |  |  | 27-S4
1 | CR-17 | CS-08 | 0.0105 |  | #VALUE! | 30 | 3 | 2 | 8 | 1.7 | 0.029412 | 15 | #VALUE! | 15 | 10 | 215.9 | 0.85 | #VALUE! | #VALUE! | 3 | 15 | 250-S8 | 0.227 | 0.01 | 5.7195 | 231.4716 | #VALUE! | #VALUE! | #VALUE! | #VALUE! | #VALUE! | #VALUE! | 250-S8 | 0.227 | 0.25 | 5.2863 | #VALUE! | #VALUE! | #VALUE! | #VALUE! | #VALUE! |  |  | 30-S4
0 | CS-08 | 78561D |  | #VALUE! | #VALUE! | 30 | 3 | 2 | 8 | 0.8 | 0.11667 | 8.1167 | #VALUE! | 8.1167 | 10 | 215.9 | 0.85 | #VALUE! | #VALUE! | 5.6 | 2 | 250-S8 | 0.227 | 0.01 | 2.0885 | 84.5215 | #VALUE! | #VALUE! | #VALUE! | #VALUE! | #VALUE! | #VALUE! | 250-S8 | 0.227 | 0.25 | 5.2863 | #VALUE! | #VALUE! | #VALUE! | #VALUE! | #VALUE! |  |  | 33-S4
1 | CR-13 | PV-05 | 0.067 |  | 0.067 | 30 | 3 | 2 | 8 | 1.5 | 0.082222 | 15 | #VALUE! | 15 | 10 | 215.62 | 0.85 | 0.85 | 12.2796 | 7.4 | 2 | 250-S8 | 0.227 | 0.01 | 2.0885 | 84.5215 | 0.15 | #VALUE! | #VALUE! | #VALUE! | #VALUE! | #VALUE! | 250-S8 | 0.227 | 0.25 | #N/A | #VALUE! | #VALUE! | #VALUE! | #VALUE! | #VALUE! |  |  | 36-S4
0 |  |  |  |  | 0 | [5 empty] | 0 | 0 | 0 | 0 |  |  | 0 | 0 | 0 |  |  | 0 | #N/A | #N/A | 0 | 0 | 0 | #N/A | #VALUE! | #VALUE! | #N/A | #N/A | 0 | #N/A | #N/A | 5.2863 | #N/A | #N/A | #N/A | #N/A | #N/A |  |  | 39-S4
1 | CR-16 | PA-06 | 0.018 |  | 0.018 | 30 | 3 | 2 | 8 | 1 | 0.066667 | 15 | #VALUE! | #VALUE! | 10 | 215.9 | 0.85 | 0.85 | 3.3033 | 4 | 20 | 250-S8 | 0.227 | 0.01 | 6.6043 | 267.2804 | 0.01 | #VALUE! | #VALUE! | #VALUE! | #VALUE! | #VALUE! | 250-S8 | 0.227 | 0.25 | 0 | #VALUE! | #VALUE! | #VALUE! | #VALUE! | #VALUE! |  |  | 42-S4
0 |  |  |  |  | 0 | [7 empty] | 0 | 0 |  |  | 0 | 0 | 0 |  |  |  |  | 0 | 0 | 0 | 0 | #DIV/0! | #VALUE! | #VALUE! | #DIV/0! | No cumple! | 0 | 0 | 0 | #N/A | 0 | 0 | 0 | 0 | 0 |  |  | 45
0 | 0 | 0 |  |  | 0 | 0 |  |  |  |  | #VALUE! | #VALUE! | 0 | 0 | 0 | 0 | 0 | 0 | 0 | 0 | 0 | 0 | #N/A | #N/A | 0 | 0 | 0 | #N/A | #VALUE! | #VALUE! | #N/A | #N/A | 0 | #N/A | #N/A | #N/A | #N/A | #N/A | #N/A | #N/A | #N/A |  |  | 48
0 | 0 | 0 |  | 0 | 0 |  |  |  | 0 | 0 | 0 | 0 | #DIV/0! | #DIV/0! | 0 | 0 | 0 | #DIV/0! | #DIV/0! | 0 | 0 | 0 | #N/A | #N/A | 0 | 0 | 0 | #DIV/0! | #VALUE! | #VALUE! | #N/A | #N/A | 0 | #N/A | #N/A | #N/A | #N/A | #N/A | #N/A | #N/A | #N/A |  |  | 51
0 | 0 | 0 |  | 0 | 0 |  |  |  | 0 | 0 | 0 | 0 | #DIV/0! | #DIV/0! | 0 | 0 | 0 | #DIV/0! | #DIV/0! | 0 | 0 | 0 | #N/A | #N/A | 0 | 0 | 0 | #DIV/0! | #VALUE! | #VALUE! | #N/A | #N/A | 0 | #N/A | #N/A | #N/A | #N/A | #N/A | #N/A | #N/A | #N/A |  |  | 54
0 | 0 | 0 |  | 0 | 0 |  |  |  | 0 | 0 | 0 | 0 | #DIV/0! | #DIV/0! | 0 | 0 | 0 | #DIV/0! | #DIV/0! | 0 | 0 | 0 | #N/A | #N/A | 0 | 0 | 0 | #DIV/0! | #VALUE! | #VALUE! | #N/A | #N/A | 0 | #N/A | #N/A | #N/A | #N/A | #N/A | #N/A | #N/A | #N/A |  |  | 60
0 | 0 | 0 |  | 0 | 0 |  |  |  | 0 | 0 | 0 | 0 | #DIV/0! | #DIV/0! | 0 | 0 | 0 | #DIV/0! | #DIV/0! | 0 | 0 | 0 | #N/A | #N/A | 0 | 0 | 0 | #DIV/0! | #VALUE! | #VALUE! | #N/A | #N/A | 0 | #N/A | #N/A | #N/A | #N/A | #N/A | #N/A | #N/A | #N/A
0 | 0 | 0 |  | 0 | 0 |  |  |  | 0 | 0 | 0 | 0 | #DIV/0! | #DIV/0! | 0 | 0 | 0 | #DIV/0! | #DIV/0! | 0 | 0 | 0 | #N/A | #N/A | 0 | 0 | 0 | #DIV/0! | #VALUE! | #VALUE! | #N/A | #N/A | 0 | #N/A | #N/A | #N/A | #N/A | #N/A | #N/A | #N/A | #N/A
0 | 0 | 0 |  | 0 | 0 |  |  |  | 0 | 0 | 0 | 0 | #DIV/0! | #DIV/0! | 0 | 0 | 0 | #DIV/0! | #DIV/0! | 0 | 0 | 0 | #N/A | #N/A | 0 | 0 | 0 | #DIV/0! | #VALUE! | #VALUE! | #N/A | #N/A | 0 | #N/A | #N/A | #N/A | #N/A | #N/A | #N/A | #N/A | #N/A
0 | 0 | 0 |  | 0 | 0 |  |  |  | 0 | 0 | 0 | 0 | #DIV/0! | #DIV/0! | 0 | 0 | 0 | #DIV/0! | #DIV/0! | 0 | 0 | 0 | #N/A | #N/A | 0 | 0 | 0 | #DIV/0! | #VALUE! | #VALUE! | #N/A | #N/A | 0 | #N/A | #N/A | #N/A | #N/A | #N/A | #N/A | #N/A | #N/A
0 | 0 | 0 |  | 0 | 0 |  |  |  | 0 | 0 | 0 | 0 | #DIV/0! | #DIV/0! | 0 | 0 | 0 | #DIV/0! | #DIV/0! | 0 | 0 | 0 | #N/A | #N/A | 0 | 0 | 0 | #DIV/0! | #VALUE! | #VALUE! | #N/A | #N/A | 0 | #N/A | #N/A | #N/A | #N/A | #N/A | #N/A | #N/A | #N/A
0 | 0 | 0 |  | 0 | 0 |  |  |  | 0 | 0 | 0 | 0 | #DIV/0! | #DIV/0! | 0 | 0 | 0 | #DIV/0! | #DIV/0! | 0 | 0 | 0 | #N/A | #N/A | 0 | 0 | 0 | #DIV/0! | #VALUE! | #VALUE! | #N/A | #N/A | 0 | #N/A | #N/A | #N/A | #N/A | #N/A | #N/A | #N/A | #N/A
0 | 0 | 0 |  | 0 | 0 |  |  |  | 0 | 0 | 0 | 0 | #DIV/0! | #DIV/0! | 0 | 0 | 0 | #DIV/0! | #DIV/0! | 0 | 0 | 0 | #N/A | #N/A | 0 | 0 | 0 | #DIV/0! | #VALUE! | #VALUE! | #N/A | #N/A | 0 | #N/A | #N/A | #N/A | #N/A | #N/A | #N/A | #N/A | #N/A
0 | 0 | 0 |  | 0 | 0 |  |  |  | 0 | 0 | 0 | 0 | #DIV/0! | #DIV/0! | 0 | 0 | 0 | #DIV/0! | #DIV/0! | 0 | 0 | 0 | #N/A | #N/A | 0 | 0 | 0 | #DIV/0! | #VALUE! | #VALUE! | #N/A | #N/A | 0 | #N/A | #N/A | #N/A | #N/A | #N/A | #N/A | #N/A | #N/A
0 | 0 | 0 |  | 0 | 0 |  |  |  | 0 | 0 | 0 | 0 | #DIV/0! | #DIV/0! | 0 | 0 | 0 | #DIV/0! | #DIV/0! | 0 | 0 | 0 | #N/A | #N/A | 0 | 0 | 0 | #DIV/0! | #VALUE! | #VALUE! | #N/A | #N/A | 0 | #N/A | #N/A | #N/A | #N/A | #N/A | #N/A | #N/A | #N/A
0 | 0 | 0 |  | 0 | 0 |  |  |  | 0 | 0 | 0 | 0 | #DIV/0! | #DIV/0! | 0 | 0 | 0 | #DIV/0! | #DIV/0! | 0 | 0 | 0 | #N/A | #N/A | 0 | 0 | 0 | #DIV/0! | #VALUE! | #VALUE! | #N/A | #N/A | 0 | #N/A | #N/A | #N/A | #N/A | #N/A | #N/A | #N/A | #N/A
0 | 0 | 0 |  | 0 | 0 |  |  |  | 0 | 0 | 0 | 0 | #DIV/0! | #DIV/0! | 0 | 0 | 0 | #DIV/0! | #DIV/0! | 0 | 0 | 0 | #N/A | #N/A | 0 | 0 | 0 | #DIV/0! | #VALUE! | #VALUE! | #N/A | #N/A | 0 | #N/A | #N/A | #N/A | #N/A | #N/A | #N/A | #N/A | #N/A
0 | 0 | 0 |  | 0 | 0 |  |  |  | 0 | 0 | 0 | 0 | #DIV/0! | #DIV/0! | 0 | 0 | 0 | #DIV/0! | #DIV/0! | 0 | 0 | 0 | #N/A | #N/A | 0 | 0 | 0 | #DIV/0! | #VALUE! | #VALUE! | #N/A | #N/A | 0 | #N/A | #N/A | #N/A | #N/A | #N/A | #N/A | #N/A | #N/A
0 | 0 | 0 |  | 0 | 0 |  |  |  | 0 | 0 | 0 | 0 | #DIV/0! | #DIV/0! | 0 | 0 | 0 | #DIV/0! | #DIV/0! | 0 | 0 | 0 | #N/A | #N/A | 0 | 0 | 0 | #DIV/0! | #VALUE! | #VALUE! | #N/A | #N/A | 0 | #N/A | #N/A | #N/A | #N/A | #N/A | #N/A | #N/A | #N/A
0 | 0 | 0 |  | 0 | 0 |  |  |  | 0 | 0 | 0 | 0 | #DIV/0! | #DIV/0! | 0 | 0 | 0 | #DIV/0! | #DIV/0! | 0 | 0 | 0 | #N/A | #N/A | 0 | 0 | 0 | #DIV/0! | #VALUE! | #VALUE! | #N/A | #N/A | 0 | #N/A | #N/A | #N/A | #N/A | #N/A | #N/A | #N/A | #N/A
0 | 0 | 0 |  | 0 | 0 |  |  |  | 0 | 0 | 0 | 0 | #DIV/0! | #DIV/0! | 0 | 0 | 0 | #DIV/0! | #DIV/0! | 0 | 0 | 0 | #N/A | #N/A | 0 | 0 | 0 | #DIV/0! | #VALUE! | #VALUE! | #N/A | #N/A | 0 | #N/A | #N/A | #N/A | #N/A | #N/A | #N/A | #N/A | #N/A
0 | 0 | 0 |  | 0 | 0 |  |  |  | 0 | 0 | 0 | 0 | #DIV/0! | #DIV/0! | 0 | 0 | 0 | #DIV/0! | #DIV/0! | 0 | 0 | 0 | #N/A | #N/A | 0 | 0 | 0 | #DIV/0! | #VALUE! | #VALUE! | #N/A | #N/A | 0 | #N/A | #N/A | #N/A | #N/A | #N/A | #N/A | #N/A | #N/A
0 | 0 | 0 |  | 0 | 0 |  |  |  | 0 | 0 | 0 | 0 | #DIV/0! | #DIV/0! | 0 | 0 | 0 | #DIV/0! | #DIV/0! | 0 | 0 | 0 | #N/A | #N/A | 0 | 0 | 0 | #DIV/0! | #VALUE! | #VALUE! | #N/A | #N/A | 0 | #N/A | #N/A | #N/A | #N/A | #N/A | #N/A | #N/A | #N/A
0 | 0 | 0 |  | 0 | 0 |  |  |  | 0 | 0 | 0 | 0 | #DIV/0! | #DIV/0! | 0 | 0 | 0 | #DIV/0! | #DIV/0! | 0 | 0 | 0 | #N/A | #N/A | 0 | 0 | 0 | #DIV/0! | #VALUE! | #VALUE! | #N/A | #N/A | 0 | #N/A | #N/A | #N/A | #N/A | #N/A | #N/A | #N/A | #N/A
0 | 0 | 0 |  | 0 | 0 |  |  |  | 0 | 0 | 0 | 0 | #DIV/0! | #DIV/0! | 0 | 0 | 0 | #DIV/0! | #DIV/0! | 0 | 0 | 0 | #N/A | #N/A | 0 | 0 | 0 | #DIV/0! | #VALUE! | #VALUE! | #N/A | #N/A | 0 | #N/A | #N/A | #N/A | #N/A | #N/A | #N/A | #N/A | #N/A
0 | 0 | 0 |  | 0 | 0 |  |  |  | 0 | 0 | 0 | 0 | #DIV/0! | #DIV/0! | 0 | 0 | 0 | #DIV/0! | #DIV/0! | 0 | 0 | 0 | #N/A | #N/A | 0 | 0 | 0 | #DIV/0! | #VALUE! | #VALUE! | #N/A | #N/A | 0 | #N/A | #N/A | #N/A | #N/A | #N/A | #N/A | #N/A | #N/A
0 | 0 | 0 |  | 0 | 0 |  |  |  | 0 | 0 | 0 | 0 | #DIV/0! | #DIV/0! | 0 | 0 | 0 | #DIV/0! | #DIV/0! | 0 | 0 | 0 | #N/A | #N/A | 0 | 0 | 0 | #DIV/0! | #VALUE! | #VALUE! | #N/A | #N/A | 0 | #N/A | #N/A | #N/A | #N/A | #N/A | #N/A | #N/A | #N/A
0 | 0 | 0 |  | 0 | 0 |  |  |  | 0 | 0 | 0 | 0 | #DIV/0! | #DIV/0! | 0 | 0 | 0 | #DIV/0! | #DIV/0! | 0 | 0 | 0 | #N/A | #N/A | 0 | 0 | 0 | #DIV/0! | #VALUE! | #VALUE! | #N/A | #N/A | 0 | #N/A | #N/A | #N/A | #N/A | #N/A | #N/A | #N/A | #N/A
0 | 0 | 0 |  | 0 | 0 |  |  |  | 0 | 0 | 0 | 0 | #DIV/0! | #DIV/0! | 0 | 0 | 0 | #DIV/0! | #DIV/0! | 0 | 0 | 0 | #N/A | #N/A | 0 | 0 | 0 | #DIV/0! | #VALUE! | #VALUE! | #N/A | #N/A | 0 | #N/A | #N/A | #N/A | #N/A | #N/A | #N/A | #N/A | #N/A
0 | 0 | 0 |  | 0 | 0 |  |  |  | 0 | 0 | 0 | 0 | #DIV/0! | #DIV/0! | 0 | 0 | 0 | #DIV/0! | #DIV/0! | 0 | 0 | 0 | #N/A | #N/A | 0 | 0 | 0 | #DIV/0! | #VALUE! | #VALUE! | #N/A | #N/A | 0 | #N/A | #N/A | #N/A | #N/A | #N/A | #N/A | #N/A | #N/A
0 | 0 | 0 |  | 0 | 0 |  |  |  | 0 | 0 | 0 | 0 | #DIV/0! | #DIV/0! | 0 | 0 | 0 | #DIV/0! | #DIV/0! | 0 | 0 | 0 | #N/A | #N/A | 0 | 0 | 0 | #DIV/0! | #VALUE! | #VALUE! | #N/A | #N/A | 0 | #N/A | #N/A | #N/A | #N/A | #N/A | #N/A | #N/A | #N/A
0 | 0 | 0 |  | 0 | 0 |  |  |  | 0 | 0 | 0 | 0 | #DIV/0! | #DIV/0! | 0 | 0 | 0 | #DIV/0! | #DIV/0! | 0 | 0 | 0 | #N/A | #N/A | 0 | 0 | 0 | #DIV/0! | #VALUE! | #VALUE! | #N/A | #N/A | 0 | #N/A | #N/A | #N/A | #N/A | #N/A | #N/A | #N/A | #N/A
0 | 0 | 0 |  | 0 | 0 |  |  |  | 0 | 0 | 0 | 0 | #DIV/0! | #DIV/0! | 0 | 0 | 0 | #DIV/0! | #DIV/0! | 0 | 0 | 0 | #N/A | #N/A | 0 | 0 | 0 | #DIV/0! | #VALUE! | #VALUE! | #N/A | #N/A | 0 | #N/A | #N/A | #N/A | #N/A | #N/A | #N/A | #N/A | #N/A
0 | 0 | 0 |  | 0 | 0 |  |  |  | 0 | 0 | 0 | 0 | #DIV/0! | #DIV/0! | 0 | 0 | 0 | #DIV/0! | #DIV/0! | 0 | 0 | 0 | #N/A | #N/A | 0 | 0 | 0 | #DIV/0! | #VALUE! | #VALUE! | #N/A | #N/A | 0 | #N/A | #N/A | #N/A | #N/A | #N/A | #N/A | #N/A | #N/A
0 | 0 | 0 |  | 0 | 0 |  |  |  | 0 | 0 | 0 | 0 | #DIV/0! | #DIV/0! | 0 | 0 | 0 | #DIV/0! | #DIV/0! | 0 | 0 | 0 | #N/A | #N/A | 0 | 0 | 0 | #DIV/0! | #VALUE! | #VALUE! | #N/A | #N/A | 0 | #N/A | #N/A | #N/A | #N/A | #N/A | #N/A | #N/A | #N/A
0 | 0 | 0 |  | 0 | 0 |  |  |  | 0 | 0 | 0 | 0 | #DIV/0! | #DIV/0! | 0 | 0 | 0 | #DIV/0! | #DIV/0! | 0 | 0 | 0 | #N/A | #N/A | 0 | 0 | 0 | #DIV/0! | #VALUE! | #VALUE! | #N/A | #N/A | 0 | #N/A | #N/A | #N/A | #N/A | #N/A | #N/A | #N/A | #N/A
0 | 0 | 0 |  | 0 | 0 |  |  |  | 0 | 0 | 0 | 0 | #DIV/0! | #DIV/0! | 0 | 0 | 0 | #DIV/0! | #DIV/0! | 0 | 0 | 0 | #N/A | #N/A | 0 | 0 | 0 | #DIV/0! | #VALUE! | #VALUE! | #N/A | #N/A | 0 | #N/A | #N/A | #N/A | #N/A | #N/A | #N/A | #N/A | #N/A
0 | 0 | 0 |  | 0 | 0 |  |  |  | 0 | 0 | 0 | 0 | #DIV/0! | #DIV/0! | 0 | 0 | 0 | #DIV/0! | #DIV/0! | 0 | 0 | 0 | #N/A | #N/A | 0 | 0 | 0 | #DIV/0! | #VALUE! | #VALUE! | #N/A | #N/A | 0 | #N/A | #N/A | #N/A | #N/A | #N/A | #N/A | #N/A | #N/A
0 | 0 | 0 |  | 0 | 0 |  |  |  | 0 | 0 | 0 | 0 | #DIV/0! | #DIV/0! | 0 | 0 | 0 | #DIV/0! | #DIV/0! | 0 | 0 | 0 | #N/A | #N/A | 0 | 0 | 0 | #DIV/0! | #VALUE! | #VALUE! | #N/A | #N/A | 0 | #N/A | #N/A | #N/A | #N/A | #N/A | #N/A | #N/A | #N/A
0 | 0 | 0 |  | 0 | 0 |  |  |  | 0 | 0 | 0 | 0 | #DIV/0! | #DIV/0! | 0 | 0 | 0 | #DIV/0! | #DIV/0! | 0 | 0 | 0 | #N/A | #N/A | 0 | 0 | 0 | #DIV/0! | #VALUE! | #VALUE! | #N/A | #N/A | 0 | #N/A | #N/A | #N/A | #N/A | #N/A | #N/A | #N/A | #N/A
0 | 0 | 0 |  | 0 | 0 |  |  |  | 0 | 0 | 0 | 0 | #DIV/0! | #DIV/0! | 0 | 0 | 0 | #DIV/0! | #DIV/0! | 0 | 0 | 0 | #N/A | #N/A | 0 | 0 | 0 | #DIV/0! | #VALUE! | #VALUE! | #N/A | #N/A | 0 | #N/A | #N/A | #N/A | #N/A | #N/A | #N/A | #N/A | #N/A
0 | 0 | 0 |  | 0 | 0 |  |  |  | 0 | 0 | 0 | 0 | #DIV/0! | #DIV/0! | 0 | 0 | 0 | #DIV/0! | #DIV/0! | 0 | 0 | 0 | #N/A | #N/A | 0 | 0 | 0 | #DIV/0! | #VALUE! | #VALUE! | #N/A | #N/A | 0 | #N/A | #N/A | #N/A | #N/A | #N/A | #N/A | #N/A | #N/A
0 | 0 | 0 |  | 0 | 0 |  |  |  | 0 | 0 | 0 | 0 | #DIV/0! | #DIV/0! | 0 | 0 | 0 | #DIV/0! | #DIV/0! | 0 | 0 | 0 | #N/A | #N/A | 0 | 0 | 0 | #DIV/0! | #VALUE! | #VALUE! | #N/A | #N/A | 0 | #N/A | #N/A | #N/A | #N/A | #N/A | #N/A | #N/A | #N/A
0 | 0 | 0 |  | 0 | 0 |  |  |  | 0 | 0 | 0 | 0 | #DIV/0! | #DIV/0! | 0 | 0 | 0 | #DIV/0! | #DIV/0! | 0 | 0 | 0 | #N/A | #N/A | 0 | 0 | 0 | #DIV/0! | #VALUE! | #VALUE! | #N/A | #N/A | 0 | #N/A | #N/A | #N/A | #N/A | #N/A | #N/A | #N/A | #N/A
0 | 0 | 0 |  | 0 | 0 |  |  |  | 0 | 0 | 0 | 0 | #DIV/0! | #DIV/0! | 0 | 0 | 0 | #DIV/0! | #DIV/0! | 0 | 0 | 0 | #N/A | #N/A | 0 | 0 | 0 | #DIV/0! | #VALUE! | #VALUE! | #N/A | #N/A | 0 | #N/A | #N/A | #N/A | #N/A | #N/A | #N/A | #N/A | #N/A
0 | 0 | 0 |  | 0 | 0 |  |  |  | 0 | 0 | 0 | 0 | #DIV/0! | #DIV/0! | 0 | 0 | 0 | #DIV/0! | #DIV/0! | 0 | 0 | 0 | #N/A | #N/A | 0 | 0 | 0 | #DIV/0! | #VALUE! | #VALUE! | #N/A | #N/A | 0 | #N/A | #N/A | #N/A | #N/A | #N/A | #N/A | #N/A | #N/A
0 | 0 | 0 |  | 0 | 0 |  |  |  | 0 | 0 | 0 | 0 | #DIV/0! | #DIV/0! | 0 | 0 | 0 | #DIV/0! | #DIV/0! | 0 | 0 | 0 | #N/A | #N/A | 0 | 0 | 0 | #DIV/0! | #VALUE! | #VALUE! | #N/A | #N/A | 0 | #N/A | #N/A | #N/A | #N/A | #N/A | #N/A | #N/A | #N/A
0 | 0 | 0 |  | 0 | 0 |  |  |  | 0 | 0 | 0 | 0 | #DIV/0! | #DIV/0! | 0 | 0 | 0 | #DIV/0! | #DIV/0! | 0 | 0 | 0 | #N/A | #N/A | 0 | 0 | 0 | #DIV/0! | #VALUE! | #VALUE! | #N/A | #N/A | 0 | #N/A | #N/A | #N/A | #N/A | #N/A | #N/A | #N/A | #N/A
0 | 0 | 0 |  | 0 | 0 |  |  |  | 0 | 0 | 0 | 0 | #DIV/0! | #DIV/0! | 0 | 0 | 0 | #DIV/0! | #DIV/0! | 0 | 0 | 0 | #N/A | #N/A | 0 | 0 | 0 | #DIV/0! | #VALUE! | #VALUE! | #N/A | #N/A | 0 | #N/A | #N/A | #N/A | #N/A | #N/A | #N/A | #N/A | #N/A
0 | 0 | 0 |  | 0 | 0 |  |  |  | 0 | 0 | 0 | 0 | #DIV/0! | #DIV/0! | 0 | 0 | 0 | #DIV/0! | #DIV/0! | 0 | 0 | 0 | #N/A | #N/A | 0 | 0 | 0 | #DIV/0! | #VALUE! | #VALUE! | #N/A | #N/A | 0 | #N/A | #N/A | #N/A | #N/A | #N/A | #N/A | #N/A | #N/A
0 | 0 | 0 |  | 0 | 0 |  |  |  | 0 | 0 | 0 | 0 | #DIV/0! | #DIV/0! | 0 | 0 | 0 | #DIV/0! | #DIV/0! | 0 | 0 | 0 | #N/A | #N/A | 0 | 0 | 0 | #DIV/0! | #VALUE! | #VALUE! | #N/A | #N/A | 0 | #N/A | #N/A | #N/A | #N/A | #N/A | #N/A | #N/A | #N/A
0 | 0 | 0 |  | 0 | 0 |  |  |  | 0 | 0 | 0 | 0 | #DIV/0! | #DIV/0! | 0 | 0 | 0 | #DIV/0! | #DIV/0! | 0 | 0 | 0 | #N/A | #N/A | 0 | 0 | 0 | #DIV/0! | #VALUE! | #VALUE! | #N/A | #N/A | 0 | #N/A | #N/A | #N/A | #N/A | #N/A | #N/A | #N/A | #N/A
0 | 0 | 0 |  | 0 | 0 |  |  |  | 0 | 0 | 0 | 0 | #DIV/0! | #DIV/0! | 0 | 0 | 0 | #DIV/0! | #DIV/0! | 0 | 0 | 0 | #N/A | #N/A | 0 | 0 | 0 | #DIV/0! | #VALUE! | #VALUE! | #N/A | #N/A | 0 | #N/A | #N/A | #N/A | #N/A | #N/A | #N/A | #N/A | #N/A
0 | 0 | 0 |  | 0 | 0 |  |  |  | 0 | 0 | 0 | 0 | #DIV/0! | #DIV/0! | 0 | 0 | 0 | #DIV/0! | #DIV/0! | 0 | 0 | 0 | #N/A | #N/A | 0 | 0 | 0 | #DIV/0! | #VALUE! | #VALUE! | #N/A | #N/A | 0 | #N/A | #N/A | #N/A | #N/A | #N/A | #N/A | #N/A | #N/A
0 | 0 | 0 |  | 0 | 0 |  |  |  | 0 | 0 | 0 | 0 | #DIV/0! | #DIV/0! | 0 | 0 | 0 | #DIV/0! | #DIV/0! | 0 | 0 | 0 | #N/A | #N/A | 0 | 0 | 0 | #DIV/0! | #VALUE! | #VALUE! | #N/A | #N/A | 0 | #N/A | #N/A | #N/A | #N/A | #N/A | #N/A | #N/A | #N/A
0 | 0 | 0 |  | 0 | 0 |  |  |  | 0 | 0 | 0 | 0 | #DIV/0! | #DIV/0! | 0 | 0 | 0 | #DIV/0! | #DIV/0! | 0 | 0 | 0 | #N/A | #N/A | 0 | 0 | 0 | #DIV/0! | #VALUE! | #VALUE! | #N/A | #N/A | 0 | #N/A | #N/A | #N/A | #N/A | #N/A | #N/A | #N/A | #N/A
0 | 0 | 0 |  | 0 | 0 |  |  |  | 0 | 0 | 0 | 0 | #DIV/0! | #DIV/0! | 0 | 0 | 0 | #DIV/0! | #DIV/0! | 0 | 0 | 0 | #N/A | #N/A | 0 | 0 | 0 | #DIV/0! | #VALUE! | #VALUE! | #N/A | #N/A | 0 | #N/A | #N/A | #N/A | #N/A | #N/A | #N/A | #N/A | #N/A
0 | 0 | 0 |  | 0 | 0 |  |  |  | 0 | 0 | 0 | 0 | #DIV/0! | #DIV/0! | 0 | 0 | 0 | #DIV/0! | #DIV/0! | 0 | 0 | 0 | #N/A | #N/A | 0 | 0 | 0 | #DIV/0! | #VALUE! | #VALUE! | #N/A | #N/A | 0 | #N/A | #N/A | #N/A | #N/A | #N/A | #N/A | #N/A | #N/A
0 | 0 | 0 |  | 0 | 0 |  |  |  | 0 | 0 | 0 | 0 | #DIV/0! | #DIV/0! | 0 | 0 | 0 | #DIV/0! | #DIV/0! | 0 | 0 | 0 | #N/A | #N/A | 0 | 0 | 0 | #DIV/0! | #VALUE! | #VALUE! | #N/A | #N/A | 0 | #N/A | #N/A | #N/A | #N/A | #N/A | #N/A | #N/A | #N/A
0 | 0 | 0 |  | 0 | 0 |  |  |  | 0 | 0 | 0 | 0 | #DIV/0! | #DIV/0! | 0 | 0 | 0 | #DIV/0! | #DIV/0! | 0 | 0 | 0 | #N/A | #N/A | 0 | 0 | 0 | #DIV/0! | #VALUE! | #VALUE! | #N/A | #N/A | 0 | #N/A | #N/A | #N/A | #N/A | #N/A | #N/A | #N/A | #N/A
0 | 0 | 0 |  | 0 | 0 |  |  |  | 0 | 0 | 0 | 0 | #DIV/0! | #DIV/0! | 0 | 0 | 0 | #DIV/0! | #DIV/0! | 0 | 0 | 0 | #N/A | #N/A | 0 | 0 | 0 | #DIV/0! | #VALUE! | #VALUE! | #N/A | #N/A | 0 | #N/A | #N/A | #N/A | #N/A | #N/A | #N/A | #N/A | #N/A
0 | 0 | 0 |  | 0 | 0 |  |  |  | 0 | 0 | 0 | 0 | #DIV/0! | #DIV/0! | 0 | 0 | 0 | #DIV/0! | #DIV/0! | 0 | 0 | 0 | #N/A | #N/A | 0 | 0 | 0 | #DIV/0! | #VALUE! | #VALUE! | #N/A | #N/A | 0 | #N/A | #N/A | #N/A | #N/A | #N/A | #N/A | #N/A | #N/A
0 | 0 | 0 |  | 0 | 0 |  |  |  | 0 | 0 | 0 | 0 | #DIV/0! | #DIV/0! | 0 | 0 | 0 | #DIV/0! | #DIV/0! | 0 | 0 | 0 | #N/A | #N/A | 0 | 0 | 0 | #DIV/0! | #VALUE! | #VALUE! | #N/A | #N/A | 0 | #N/A | #N/A | #N/A | #N/A | #N/A | #N/A | #N/A | #N/A
0 | 0 | 0 |  | 0 | 0 |  |  |  | 0 | 0 | 0 | 0 | #DIV/0! | #DIV/0! | 0 | 0 | 0 | #DIV/0! | #DIV/0! | 0 | 0 | 0 | #N/A | #N/A | 0 | 0 | 0 | #DIV/0! | #VALUE! | #VALUE! | #N/A | #N/A | 0 | #N/A | #N/A | #N/A | #N/A | #N/A | #N/A | #N/A | #N/A
0 | 0 | 0 |  | 0 | 0 |  |  |  | 0 | 0 | 0 | 0 | #DIV/0! | #DIV/0! | 0 | 0 | 0 | #DIV/0! | #DIV/0! | 0 | 0 | 0 | #N/A | #N/A | 0 | 0 | 0 | #DIV/0! | #VALUE! | #VALUE! | #N/A | #N/A | 0 | #N/A | #N/A | #N/A | #N/A | #N/A | #N/A | #N/A | #N/A
0 | 0 | 0 |  | 0 | 0 |  |  |  | 0 | 0 | 0 | 0 | #DIV/0! | #DIV/0! | 0 | 0 | 0 | #DIV/0! | #DIV/0! | 0 | 0 | 0 | #N/A | #N/A | 0 | 0 | 0 | #DIV/0! | #VALUE! | #VALUE! | #N/A | #N/A | 0 | #N/A | #N/A | #N/A | #N/A | #N/A | #N/A | #N/A | #N/A
0 | 0 | 0 |  | 0 | 0 |  |  |  | 0 | 0 | 0 | 0 | #DIV/0! | #DIV/0! | 0 | 0 | 0 | #DIV/0! | #DIV/0! | 0 | 0 | 0 | #N/A | #N/A | 0 | 0 | 0 | #DIV/0! | #VALUE! | #VALUE! | #N/A | #N/A | 0 | #N/A | #N/A | #N/A | #N/A | #N/A | #N/A | #N/A | #N/A
0 | 0 | 0 |  | 0 | 0 |  |  |  | 0 | 0 | 0 | 0 | #DIV/0! | #DIV/0! | 0 | 0 | 0 | #DIV/0! | #DIV/0! | 0 | 0 | 0 | #N/A | #N/A | 0 | 0 | 0 | #DIV/0! | #VALUE! | #VALUE! | #N/A | #N/A | 0 | #N/A | #N/A | #N/A | #N/A | #N/A | #N/A | #N/A | #N/A
0 | 0 | 0 |  | 0 | 0 |  |  |  | 0 | 0 | 0 | 0 | #DIV/0! | #DIV/0! | 0 | 0 | 0 | #DIV/0! | #DIV/0! | 0 | 0 | 0 | #N/A | #N/A | 0 | 0 | 0 | #DIV/0! | #VALUE! | #VALUE! | #N/A | #N/A | 0 | #N/A | #N/A | #N/A | #N/A | #N/A | #N/A | #N/A | #N/A
0 | 0 | 0 |  | 0 | 0 |  |  |  | 0 | 0 | 0 | 0 | #DIV/0! | #DIV/0! | 0 | 0 | 0 | #DIV/0! | #DIV/0! | 0 | 0 | 0 | #N/A | #N/A | 0 | 0 | 0 | #DIV/0! | #VALUE! | #VALUE! | #N/A | #N/A | 0 | #N/A | #N/A | #N/A | #N/A | #N/A | #N/A | #N/A | #N/A
0 | 0 | 0 |  | 0 | 0 |  |  |  | 0 | 0 | 0 | 0 | #DIV/0! | #DIV/0! | 0 | 0 | 0 | #DIV/0! | #DIV/0! | 0 | 0 | 0 | #N/A | #N/A | 0 | 0 | 0 | #DIV/0! | #VALUE! | #VALUE! | #N/A | #N/A | 0 | #N/A | #N/A | #N/A | #N/A | #N/A | #N/A | #N/A | #N/A
0 | 0 | 0 |  | 0 | 0 |  |  |  | 0 | 0 | 0 | 0 | #DIV/0! | #DIV/0! | 0 | 0 | 0 | #DIV/0! | #DIV/0! | 0 | 0 | 0 | #N/A | #N/A | 0 | 0 | 0 | #DIV/0! | #VALUE! | #VALUE! | #N/A | #N/A | 0 | #N/A | #N/A | #N/A | #N/A | #N/A | #N/A | #N/A | #N/A
0 | 0 | 0 |  | 0 | 0 |  |  |  | 0 | 0 | 0 | 0 | #DIV/0! | #DIV/0! | 0 | 0 | 0 | #DIV/0! | #DIV/0! | 0 | 0 | 0 | #N/A | #N/A | 0 | 0 | 0 | #DIV/0! | #VALUE! | #VALUE! | #N/A | #N/A | 0 | #N/A | #N/A | #N/A | #N/A | #N/A | #N/A | #N/A | #N/A
0 | 0 | 0 |  | 0 | 0 |  |  |  | 0 | 0 | 0 | 0 | #DIV/0! | #DIV/0! | 0 | 0 | 0 | #DIV/0! | #DIV/0! | 0 | 0 | 0 | #N/A | #N/A | 0 | 0 | 0 | #DIV/0! | #VALUE! | #VALUE! | #N/A | #N/A | 0 | #N/A | #N/A | #N/A | #N/A | #N/A | #N/A | #N/A | #N/A
0 | 0 | 0 |  | 0 | 0 |  |  |  | 0 | 0 | 0 | 0 | #DIV/0! | #DIV/0! | 0 | 0 | 0 | #DIV/0! | #DIV/0! | 0 | 0 | 0 | #N/A | #N/A | 0 | 0 | 0 | #DIV/0! | #VALUE! | #VALUE! | #N/A | #N/A | 0 | #N/A | #N/A | #N/A | #N/A | #N/A | #N/A | #N/A | #N/A
0 | 0 | 0 |  | 0 | 0 |  |  |  | 0 | 0 | 0 | 0 | #DIV/0! | #DIV/0! | 0 | 0 | 0 | #DIV/0! | #DIV/0! | 0 | 0 | 0 | #N/A | #N/A | 0 | 0 | 0 | #DIV/0! | #VALUE! | #VALUE! | #N/A | #N/A | 0 | #N/A | #N/A | #N/A | #N/A | #N/A | #N/A | #N/A | #N/A
0 | 0 | 0 |  | 0 | 0 |  |  |  | 0 | 0 | 0 | 0 | #DIV/0! | #DIV/0! | 0 | 0 | 0 | #DIV/0! | #DIV/0! | 0 | 0 | 0 | #N/A | #N/A | 0 | 0 | 0 | #DIV/0! | #VALUE! | #VALUE! | #N/A | #N/A | 0 | #N/A | #N/A | #N/A | #N/A | #N/A | #N/A | #N/A | #N/A
0 | 0 | 0 |  | 0 | 0 |  |  |  | 0 | 0 | 0 | 0 | #DIV/0! | #DIV/0! | 0 | 0 | 0 | #DIV/0! | #DIV/0! | 0 | 0 | 0 | #N/A | #N/A | 0 | 0 | 0 | #DIV/0! | #VALUE! | #VALUE! | #N/A | #N/A | 0 | #N/A | #N/A | #N/A | #N/A | #N/A | #N/A | #N/A | #N/A
0 | 0 | 0 |  | 0 | 0 |  |  |  | 0 | 0 | 0 | 0 | #DIV/0! | #DIV/0! | 0 | 0 | 0 | #DIV/0! | #DIV/0! | 0 | 0 | 0 | #N/A | #N/A | 0 | 0 | 0 | #DIV/0! | #VALUE! | #VALUE! | #N/A | #N/A | 0 | #N/A | #N/A | #N/A | #N/A | #N/A | #N/A | #N/A | #N/A
0 | 0 | 0 |  | 0 | 0 |  |  |  | 0 | 0 | 0 | 0 | #DIV/0! | #DIV/0! | 0 | 0 | 0 | #DIV/0! | #DIV/0! | 0 | 0 | 0 | #N/A | #N/A | 0 | 0 | 0 | #DIV/0! | #VALUE! | #VALUE! | #N/A | #N/A | 0 | #N/A | #N/A | #N/A | #N/A | #N/A | #N/A | #N/A | #N/A
0 | 0 | 0 |  | 0 | 0 |  |  |  | 0 | 0 | 0 | 0 | #DIV/0! | #DIV/0! | 0 | 0 | 0 | #DIV/0! | #DIV/0! | 0 | 0 | 0 | #N/A | #N/A | 0 | 0 | 0 | #DIV/0! | #VALUE! | #VALUE! | #N/A | #N/A | 0 | #N/A | #N/A | 0 | #N/A | #N/A | #N/A | #N/A | #N/A
[9 empty] | 0 |  |  |  | 0 | 0
[9 empty] | 0 |  |  |  | 0 | 0
[9 empty] | 0 |  |  |  | 0 | 0
[9 empty] | 0 |  |  |  | 0 | 0
[9 empty] | 0 |  |  |  | 0 | 0
[9 empty] | 0 |  |  |  | 0 | 0
[9 empty] | 0 |  |  |  | 0 | 0
[9 empty] | 0 |  |  |  | 0 | 0
[9 empty] | 0 |  |  |  | 0 | 0
Note on B10: Si introduce letras el diámetro no es calculado, debe verificarlo e introducir el dato correspondiente.
Note on C10: Si introduce letras el diámetro no es calculado, debe verificarlo e introducir el dato correspondiente.
Note on H11: Zonas Urbanizadas 1 Cubiertas 2 Superficies en asfalto 3 Superficies adoquinadas 4 Vías no pavimentadas y suelos compactados Zonas Verdes 5 Terreno plano (Pendiente menor a 2%) 6 Terreno promedio (Pendiente entre 2% y 7%) 7 Terreno de alta pendiente (Pendiente superior a 7%)
Note on J11: Francisco Leonardo Mendoza Escobar: Verifique si existe un tiempo de entrada mayor para este tramo. Te mínimo = 8
Note on N11: Francisco Leonardo Mendoza Escobar: Si le aparece <10%, aumente la V asum. Si aparece >10%, disminuya la V asum.
Note on O11: Francisco Leonardo Mendoza Escobar: El Tc minimo en pozos iniciales es de 15 minutos
Note on P11: Francisco Leonardo Mendoza Escobar: Redes secundarias=5 años Redes troncales=10 años
Note on W10: Francisco Leonardo Mendoza Escobar: EAB NS 085: Diametro nominal minimo 300 mm
Note on W11: El diámetro toma por defecto el del tramo anterior si es continuo, verifique que sea el correspondiente o modifíquelo.
Note on AE11: Francisco Leonardo Mendoza Escobar: <70% para D hasta 450 <80% para D hasta 1000 <85% para D mayor que 1000
Note on AG11: Francisco Leonardo Mendoza Escobar: >0.3 para Q diseño >0.15 para 10% Q tubo lleno
Volver al menú

## Sanitario
CALCULO ALCANTARILLADO SANITARIO - NS 085 - V3.0
S
|  | PROYECTO: | [6 empty] | CONSORCIO CS
|  | NOTA: POR FAVOR UTILICE UNICAMENTE LAS CASILLAS QUE SE ENCUENTRAN EN COLOR ROJO. | [17 empty] | Contribución l/s/ha
[20 empty] | Comercial y/o Institucional | [6 empty] | Datos de población
[20 empty] | Industrial | [6 empty] | # hab / viv
|  | DISEÑO: | [6 empty] | CS | [10 empty] | Vivienda |  |  | 0 |  |  |  | Dviv (viv/ha)
[20 empty] | Conexiones erradas | [6 empty] | Dpob (hab/ha) | 0
[20 empty] | Infiltración | [6 empty] | d percápita
| Tramo |  | Area Tributaria | [10 empty] | Diseño Hidráulico
[9 empty] | Ha |  |  |  |  | Caudal
Inicio | De | A | Comercial y/o Institucional |  |  | Industrial |  |  | Vivienda |  |  | Area Total Acum | Población | Q Medio Diario | F | QMH | QCE | QINF | q | Long | Pend | Diam Nom min | Diam. Interior | n | V | Q | q/Q | v | Y | Y/D | F | Fuerza Tractiva | DIAM NOM | DIAM INT | f POZO | q | D | A | P | Rh
1 |  |  | Area Propia | Otras | Area Acum | Area Propia | Otras | Area Acum | Area Propia | Otras | Area Acum | Total | Hab. | l/s |  | l/s | l/s | l/s | l/s | m | % | 200mm | m |  | m/s | l/s |  | m/s | m | <70% <80% <85% |  | t >,15 kg/m2 |  | m | f SALIDA
1 | CR-01 | 131765 |  |  | 0 |  |  | 0 |  |  | 0 | 0 | 0 | datos de contribución | #VALUE! | #VALUE! | 0 | 0 | #VALUE! | 9.5 | 10 | 250-S8 | 0.227 | 0.01 | 4.6699 | 188.9958 | #VALUE! | #VALUE! | #VALUE! | #VALUE! | #VALUE! | #VALUE! | 250-S8 | 0.227 | 5.2863 | #VALUE! | #VALUE! | #VALUE! | #VALUE! | #VALUE! | 110-S8
1 | CR-02 | 131835 |  |  | #VALUE! |  |  | #VALUE! |  |  | #VALUE! | #VALUE! | #VALUE! | datos de contribución | #VALUE! | #VALUE! | #VALUE! | #VALUE! | #VALUE! | 15 | 6 | 250-S8 | 0.227 | 0.01 | 3.6173 | 146.3955 | #VALUE! | #VALUE! | #VALUE! | #VALUE! | #VALUE! | #VALUE! | 250-S8 | 0.227 | 5.2863 | #VALUE! | #VALUE! | #VALUE! | #VALUE! | #VALUE! | 160-S8
1 | CR-03 | PV-07 |  |  | #VALUE! |  |  | #VALUE! |  |  | #VALUE! | #VALUE! | #VALUE! | datos de contribución | #VALUE! | #VALUE! | #VALUE! | #VALUE! | #VALUE! | 6 | 1 | 250-S8 | 0.227 | 0.01 | 1.4768 | 59.7657 | #VALUE! | #VALUE! | #VALUE! | #VALUE! | #VALUE! | #VALUE! | 250-S8 | 0.227 | 5.2863 | #VALUE! | #VALUE! | #VALUE! | #VALUE! | #VALUE! | 200-S8
1 | CR-04 | 156416B |  |  | #VALUE! |  |  | #VALUE! |  |  | #VALUE! | #VALUE! | #VALUE! | datos de contribución | #VALUE! | #VALUE! | #VALUE! | #VALUE! | #VALUE! | 9.5 | 2 | 250-S8 | 0.227 | 0.01 | 2.0885 | 84.5215 | #VALUE! | #VALUE! | #VALUE! | #VALUE! | #VALUE! | #VALUE! | 250-S8 | 0.227 | 5.2863 | #VALUE! | #VALUE! | #VALUE! | #VALUE! | #VALUE! | 250-S8
1 | CR-05 | 156416 |  |  | #VALUE! |  |  | #VALUE! |  |  | #VALUE! | #VALUE! | #VALUE! | datos de contribución | #VALUE! | #VALUE! | #VALUE! | #VALUE! | #VALUE! | 8.4 | 4.4 | 250-S8 | 0.227 | 0.01 | 3.0977 | 125.3656 | #VALUE! | #VALUE! | #VALUE! | #VALUE! | #VALUE! | #VALUE! | 250-S8 | 0.227 | 5.2863 | #VALUE! | #VALUE! | #VALUE! | #VALUE! | #VALUE! | 315-S8
1 | CR-07 | CR-08 |  |  | #VALUE! |  |  | #VALUE! |  |  | #VALUE! | #VALUE! | #VALUE! | datos de contribución | #VALUE! | #VALUE! | #VALUE! | #VALUE! | #VALUE! | 7.3 | 2 | 250-S8 | 0.227 | 0.01 | 2.0885 | 84.5215 | #VALUE! | #VALUE! | #VALUE! | #VALUE! | #VALUE! | #VALUE! | 250-S8 | 0.227 | 5.2863 | #VALUE! | #VALUE! | #VALUE! | #VALUE! | #VALUE! | 355-S8
0 | CR-08 | 156468 |  | #VALUE! | #VALUE! |  | #VALUE! | #VALUE! |  | #VALUE! | #VALUE! | #VALUE! | #VALUE! | datos de contribución | #VALUE! | #VALUE! | #VALUE! | #VALUE! | #VALUE! | 4.75 | 2 | 250-S8 | 0.227 | 0.01 | 2.0885 | 84.5215 | #VALUE! | #VALUE! | #VALUE! | #VALUE! | #VALUE! | #VALUE! | 250-S8 | 0.227 | 5.2863 | #VALUE! | #VALUE! | #VALUE! | #VALUE! | #VALUE! | 400-S8
1 | CR-06 | CR-08 |  |  | #VALUE! |  |  | #VALUE! |  |  | #VALUE! | #VALUE! | #VALUE! | datos de contribución | #VALUE! | #VALUE! | #VALUE! | #VALUE! | #VALUE! | 8.7 | 13 | 250-S8 | 0.227 | 0.01 | 5.3245 | 215.4884 | #VALUE! | #VALUE! | #VALUE! | #VALUE! | #VALUE! | #VALUE! | 250-S8 | 0.227 | 5.2863 | #VALUE! | #VALUE! | #VALUE! | #VALUE! | #VALUE! | 450-S8
1 | CR-09 | 81031 |  |  | #VALUE! |  |  | #VALUE! |  |  | #VALUE! | #VALUE! | #VALUE! | datos de contribución | #VALUE! | #VALUE! | #VALUE! | #VALUE! | #VALUE! | 2 | 2 | 250-S8 | 0.227 | 0.01 | 2.0885 | 84.5215 | #VALUE! | #VALUE! | #VALUE! | #VALUE! | #VALUE! | #VALUE! | 250-S8 | 0.227 | 5.2863 | #VALUE! | #VALUE! | #VALUE! | #VALUE! | #VALUE! | 500-S8
1 | CR-12 | CS-01 |  |  | #VALUE! |  |  | #VALUE! |  |  | #VALUE! | #VALUE! | #VALUE! | datos de contribución | #VALUE! | #VALUE! | #VALUE! | #VALUE! | #VALUE! | 2 | 2 | 250-S8 | 0.227 | 0.01 | 2.0885 | 84.5215 | #VALUE! | #VALUE! | #VALUE! | #VALUE! | #VALUE! | #VALUE! | 250-S8 | 0.227 | 5.2863 | #VALUE! | #VALUE! | #VALUE! | #VALUE! | #VALUE! | 200-S4
0 | CS-01 | 77724 |  | #VALUE! | #VALUE! |  | #VALUE! | #VALUE! |  | #VALUE! | #VALUE! | #VALUE! | #VALUE! | datos de contribución | #VALUE! | #VALUE! | #VALUE! | #VALUE! | #VALUE! | 8.5 | 2 | 250-S8 | 0.227 | 0.01 | 2.0885 | 84.5215 | #VALUE! | #VALUE! | #VALUE! | #VALUE! | #VALUE! | #VALUE! | 250-S8 | 0.227 | #N/A | #VALUE! | #VALUE! | #VALUE! | #VALUE! | #VALUE! | 250-S4
0 | 0 | 0 |  | 0 | 0 |  | 0 | 0 |  | 0 | 0 | 0 | 0 | 0 | #NUM! | #NUM! | 0 | 0 | 0 | 0 | 0 | 0 | #N/A | #N/A | #N/A | #N/A | #N/A | #N/A | #VALUE! | #VALUE! | #N/A | 0 | 0 | #N/A | 8.2759 | #N/A | #N/A | #N/A | #N/A | #N/A | 315-S4
1 | CR-14 | CS-05 |  |  | #VALUE! |  |  | #VALUE! |  |  | #VALUE! | #VALUE! | #VALUE! | datos de contribución | #VALUE! | #VALUE! | #VALUE! | #VALUE! | #VALUE! | 3.5 | 10 | 160-S8 | 0.145 | 0.01 | 3.4637 | 57.1959 | #VALUE! | #VALUE! | #VALUE! | #VALUE! | #VALUE! | #VALUE! | 160-S8 | 0.145 | 12.1212 | #VALUE! | #VALUE! | #VALUE! | #VALUE! | #VALUE! | 355-S4
0 | CS-05 | Calz. |  | #VALUE! | #VALUE! |  | #VALUE! | #VALUE! |  | #VALUE! | #VALUE! | #VALUE! | #VALUE! | datos de contribución | #VALUE! | #VALUE! | #VALUE! | #VALUE! | #VALUE! | 1.8 | 1 | 110-S8 | 0.099 | 0.01 | 0.84928 | 6.5375 | #VALUE! | #VALUE! | #VALUE! | #VALUE! | #VALUE! | #VALUE! | 110-S8 | 0.099 | 5.2863 | #VALUE! | #VALUE! | #VALUE! | #VALUE! | #VALUE! | 400-S4
1 | CR-15 | CS-06 |  |  | #VALUE! |  |  | #VALUE! |  |  | #VALUE! | #VALUE! | #VALUE! | datos de contribución | #VALUE! | #VALUE! | #VALUE! | #VALUE! | #VALUE! | 3 | 2 | 250-S8 | 0.227 | 0.01 | 2.0885 | 84.5215 | #VALUE! | #VALUE! | #VALUE! | #VALUE! | #VALUE! | #VALUE! | 250-S8 | 0.227 | 5.2863 | #VALUE! | #VALUE! | #VALUE! | #VALUE! | #VALUE! | 24-S4
0 | CS-06 | PA-04 |  | #VALUE! | #VALUE! |  | #VALUE! | #VALUE! |  | #VALUE! | #VALUE! | #VALUE! | #VALUE! | datos de contribución | #VALUE! | #VALUE! | #VALUE! | #VALUE! | #VALUE! | 11.1 | 2 | 250-S8 | 0.227 | 0.01 | 2.0885 | 84.5215 | #VALUE! | #VALUE! | #VALUE! | #VALUE! | #VALUE! | #VALUE! | 250-S8 | 0.227 | 5.2863 | #VALUE! | #VALUE! | #VALUE! | #VALUE! | #VALUE! | 27-S4
1 | CR-17 | CS-08 |  |  | #VALUE! |  |  | #VALUE! |  |  | #VALUE! | #VALUE! | #VALUE! | datos de contribución | #VALUE! | #VALUE! | #VALUE! | #VALUE! | #VALUE! | 3 | 15 | 250-S8 | 0.227 | 0.01 | 5.7195 | 231.4716 | #VALUE! | #VALUE! | #VALUE! | #VALUE! | #VALUE! | #VALUE! | 250-S8 | 0.227 | 5.2863 | #VALUE! | #VALUE! | #VALUE! | #VALUE! | #VALUE! | 30-S4
0 | CS-08 | 78561D |  | #VALUE! | #VALUE! |  | #VALUE! | #VALUE! |  | #VALUE! | #VALUE! | #VALUE! | #VALUE! | datos de contribución | #VALUE! | #VALUE! | #VALUE! | #VALUE! | #VALUE! | 5.6 | 2 | 250-S8 | 0.227 | 0.01 | 2.0885 | 84.5215 | #VALUE! | #VALUE! | #VALUE! | #VALUE! | #VALUE! | #VALUE! | 250-S8 | 0.227 | 5.2863 | #VALUE! | #VALUE! | #VALUE! | #VALUE! | #VALUE! | 33-S4
1 | CR-13 | PV-05 |  |  | #VALUE! |  |  | #VALUE! |  |  | #VALUE! | #VALUE! | #VALUE! | datos de contribución | #VALUE! | #VALUE! | #VALUE! | #VALUE! | #VALUE! | 7.4 | 2 | 250-S8 | 0.227 | 0.01 | 2.0885 | 84.5215 | #VALUE! | #VALUE! | #VALUE! | #VALUE! | #VALUE! | #VALUE! | 250-S8 | 0.227 | #N/A | #VALUE! | #VALUE! | #VALUE! | #VALUE! | #VALUE! | 36-S4
0 | 0 | 0 |  | 0 | 0 |  | 0 | 0 |  | 0 | 0 | 0 | 0 | 0 | #NUM! | #NUM! | 0 | 0 | 0 | 0 | 0 | 0 | #N/A | #N/A | #N/A | #N/A | #N/A | #N/A | #VALUE! | #VALUE! | #N/A | 0 | 0 | #N/A | 5.2863 | #N/A | #N/A | #N/A | #N/A | #N/A | 39-S4
1 | CR-16 | PA-06 |  |  | #VALUE! |  |  | #VALUE! |  |  | #VALUE! | #VALUE! | #VALUE! | datos de contribución | #VALUE! | #VALUE! | #VALUE! | #VALUE! | #VALUE! | 4 | 20 | 250-S8 | 0.227 | 0.01 | 6.6043 | 267.2804 | #VALUE! | #VALUE! | #VALUE! | #VALUE! | #VALUE! | #VALUE! | 250-S8 | 0.227 | 0 | #VALUE! | #VALUE! | #VALUE! | #VALUE! | #VALUE! | 42-S4
0 | 0 | 0 |  | 0 | 0 |  | 0 | 0 |  | 0 | 0 | 0 | 0 | 0 | #NUM! | #NUM! | 0 | 0 | 0 | 0 | 0 | 0 | 0 | 0 | 0 | 0 | 0 | #DIV/0! | 0 |  | #DIV/0! | 0 | 0 | 0 | #N/A | 0 | 0 | 0 | 0 | 0 | 45
0 | 0 | 0 |  | 0 | 0 |  | 0 | 0 |  | 0 | 0 | 0 | 0 | datos de contribución | #VALUE! | #VALUE! | 0 | 0 | #VALUE! | 0 | 0 | 0 | #N/A | #N/A | #N/A | #N/A | #VALUE! | #N/A | #VALUE! | #VALUE! | #N/A | 0 | 0 | #N/A | #N/A | #N/A | #N/A | #N/A | #N/A | #N/A | 48
0 | 0 | 0 |  | 0 | 0 |  | 0 | 0 |  | 0 | 0 | 0 | 0 | datos de contribución | #VALUE! | #VALUE! | 0 | 0 | #VALUE! | 0 | 0 | 0 | #N/A | #N/A | #N/A | #N/A | #VALUE! | #N/A | #VALUE! | #VALUE! | #N/A | 0 | 0 | #N/A | #N/A | #N/A | #N/A | #N/A | #N/A | #N/A | 51
0 | 0 | 0 |  | 0 | 0 |  | 0 | 0 |  | 0 | 0 | 0 | 0 | datos de contribución | #VALUE! | #VALUE! | 0 | 0 | #VALUE! | 0 | 0 | 0 | #N/A | #N/A | #N/A | #N/A | #VALUE! | #N/A | #VALUE! | #VALUE! | #N/A | 0 | 0 | #N/A | #N/A | #N/A | #N/A | #N/A | #N/A | #N/A | 54
0 | 0 | 0 |  | 0 | 0 |  | 0 | 0 |  | 0 | 0 | 0 | 0 | datos de contribución | #VALUE! | #VALUE! | 0 | 0 | #VALUE! | 0 | 0 | 0 | #N/A | #N/A | #N/A | #N/A | #VALUE! | #N/A | #VALUE! | #VALUE! | #N/A | 0 | 0 | #N/A | #N/A | #N/A | #N/A | #N/A | #N/A | #N/A | 60
0 | 0 | 0 |  | 0 | 0 |  | 0 | 0 |  | 0 | 0 | 0 | 0 | datos de contribución | #VALUE! | #VALUE! | 0 | 0 | #VALUE! | 0 | 0 | 0 | #N/A | #N/A | #N/A | #N/A | #VALUE! | #N/A | #VALUE! | #VALUE! | #N/A | 0 | 0 | #N/A | #N/A | #N/A | #N/A | #N/A | #N/A | #N/A
0 | 0 | 0 |  | 0 | 0 |  | 0 | 0 |  | 0 | 0 | 0 | 0 | datos de contribución | #VALUE! | #VALUE! | 0 | 0 | #VALUE! | 0 | 0 | 0 | #N/A | #N/A | #N/A | #N/A | #VALUE! | #N/A | #VALUE! | #VALUE! | #N/A | 0 | 0 | #N/A | #N/A | #N/A | #N/A | #N/A | #N/A | #N/A
0 | 0 | 0 |  | 0 | 0 |  | 0 | 0 |  | 0 | 0 | 0 | 0 | datos de contribución | #VALUE! | #VALUE! | 0 | 0 | #VALUE! | 0 | 0 | 0 | #N/A | #N/A | #N/A | #N/A | #VALUE! | #N/A | #VALUE! | #VALUE! | #N/A | 0 | 0 | #N/A | #N/A | #N/A | #N/A | #N/A | #N/A | #N/A
0 | 0 | 0 |  | 0 | 0 |  | 0 | 0 |  | 0 | 0 | 0 | 0 | datos de contribución | #VALUE! | #VALUE! | 0 | 0 | #VALUE! | 0 | 0 | 0 | #N/A | #N/A | #N/A | #N/A | #VALUE! | #N/A | #VALUE! | #VALUE! | #N/A | 0 | 0 | #N/A | #N/A | #N/A | #N/A | #N/A | #N/A | #N/A
0 | 0 | 0 |  | 0 | 0 |  | 0 | 0 |  | 0 | 0 | 0 | 0 | datos de contribución | #VALUE! | #VALUE! | 0 | 0 | #VALUE! | 0 | 0 | 0 | #N/A | #N/A | #N/A | #N/A | #VALUE! | #N/A | #VALUE! | #VALUE! | #N/A | 0 | 0 | #N/A | #N/A | #N/A | #N/A | #N/A | #N/A | #N/A
0 | 0 | 0 |  | 0 | 0 |  | 0 | 0 |  | 0 | 0 | 0 | 0 | datos de contribución | #VALUE! | #VALUE! | 0 | 0 | #VALUE! | 0 | 0 | 0 | #N/A | #N/A | #N/A | #N/A | #VALUE! | #N/A | #VALUE! | #VALUE! | #N/A | 0 | 0 | #N/A | #N/A | #N/A | #N/A | #N/A | #N/A | #N/A
0 | 0 | 0 |  | 0 | 0 |  | 0 | 0 |  | 0 | 0 | 0 | 0 | datos de contribución | #VALUE! | #VALUE! | 0 | 0 | #VALUE! | 0 | 0 | 0 | #N/A | #N/A | #N/A | #N/A | #VALUE! | #N/A | #VALUE! | #VALUE! | #N/A | 0 | 0 | #N/A | #N/A | #N/A | #N/A | #N/A | #N/A | #N/A
0 | 0 | 0 |  | 0 | 0 |  | 0 | 0 |  | 0 | 0 | 0 | 0 | datos de contribución | #VALUE! | #VALUE! | 0 | 0 | #VALUE! | 0 | 0 | 0 | #N/A | #N/A | #N/A | #N/A | #VALUE! | #N/A | #VALUE! | #VALUE! | #N/A | 0 | 0 | #N/A | #N/A | #N/A | #N/A | #N/A | #N/A | #N/A
0 | 0 | 0 |  | 0 | 0 |  | 0 | 0 |  | 0 | 0 | 0 | 0 | datos de contribución | #VALUE! | #VALUE! | 0 | 0 | #VALUE! | 0 | 0 | 0 | #N/A | #N/A | #N/A | #N/A | #VALUE! | #N/A | #VALUE! | #VALUE! | #N/A | 0 | 0 | #N/A | #N/A | #N/A | #N/A | #N/A | #N/A | #N/A
0 | 0 | 0 |  | 0 | 0 |  | 0 | 0 |  | 0 | 0 | 0 | 0 | datos de contribución | #VALUE! | #VALUE! | 0 | 0 | #VALUE! | 0 | 0 | 0 | #N/A | #N/A | #N/A | #N/A | #VALUE! | #N/A | #VALUE! | #VALUE! | #N/A | 0 | 0 | #N/A | #N/A | #N/A | #N/A | #N/A | #N/A | #N/A
0 | 0 | 0 |  | 0 | 0 |  | 0 | 0 |  | 0 | 0 | 0 | 0 | datos de contribución | #VALUE! | #VALUE! | 0 | 0 | #VALUE! | 0 | 0 | 0 | #N/A | #N/A | #N/A | #N/A | #VALUE! | #N/A | #VALUE! | #VALUE! | #N/A | 0 | 0 | #N/A | #N/A | #N/A | #N/A | #N/A | #N/A | #N/A
0 | 0 | 0 |  | 0 | 0 |  | 0 | 0 |  | 0 | 0 | 0 | 0 | datos de contribución | #VALUE! | #VALUE! | 0 | 0 | #VALUE! | 0 | 0 | 0 | #N/A | #N/A | #N/A | #N/A | #VALUE! | #N/A | #VALUE! | #VALUE! | #N/A | 0 | 0 | #N/A | #N/A | #N/A | #N/A | #N/A | #N/A | #N/A
0 | 0 | 0 |  | 0 | 0 |  | 0 | 0 |  | 0 | 0 | 0 | 0 | datos de contribución | #VALUE! | #VALUE! | 0 | 0 | #VALUE! | 0 | 0 | 0 | #N/A | #N/A | #N/A | #N/A | #VALUE! | #N/A | #VALUE! | #VALUE! | #N/A | 0 | 0 | #N/A | #N/A | #N/A | #N/A | #N/A | #N/A | #N/A
0 | 0 | 0 |  | 0 | 0 |  | 0 | 0 |  | 0 | 0 | 0 | 0 | datos de contribución | #VALUE! | #VALUE! | 0 | 0 | #VALUE! | 0 | 0 | 0 | #N/A | #N/A | #N/A | #N/A | #VALUE! | #N/A | #VALUE! | #VALUE! | #N/A | 0 | 0 | #N/A | #N/A | #N/A | #N/A | #N/A | #N/A | #N/A
0 | 0 | 0 |  | 0 | 0 |  | 0 | 0 |  | 0 | 0 | 0 | 0 | datos de contribución | #VALUE! | #VALUE! | 0 | 0 | #VALUE! | 0 | 0 | 0 | #N/A | #N/A | #N/A | #N/A | #VALUE! | #N/A | #VALUE! | #VALUE! | #N/A | 0 | 0 | #N/A | #N/A | #N/A | #N/A | #N/A | #N/A | #N/A
0 | 0 | 0 |  | 0 | 0 |  | 0 | 0 |  | 0 | 0 | 0 | 0 | datos de contribución | #VALUE! | #VALUE! | 0 | 0 | #VALUE! | 0 | 0 | 0 | #N/A | #N/A | #N/A | #N/A | #VALUE! | #N/A | #VALUE! | #VALUE! | #N/A | 0 | 0 | #N/A | #N/A | #N/A | #N/A | #N/A | #N/A | #N/A
0 | 0 | 0 |  | 0 | 0 |  | 0 | 0 |  | 0 | 0 | 0 | 0 | datos de contribución | #VALUE! | #VALUE! | 0 | 0 | #VALUE! | 0 | 0 | 0 | #N/A | #N/A | #N/A | #N/A | #VALUE! | #N/A | #VALUE! | #VALUE! | #N/A | 0 | 0 | #N/A | #N/A | #N/A | #N/A | #N/A | #N/A | #N/A
0 | 0 | 0 |  | 0 | 0 |  | 0 | 0 |  | 0 | 0 | 0 | 0 | datos de contribución | #VALUE! | #VALUE! | 0 | 0 | #VALUE! | 0 | 0 | 0 | #N/A | #N/A | #N/A | #N/A | #VALUE! | #N/A | #VALUE! | #VALUE! | #N/A | 0 | 0 | #N/A | #N/A | #N/A | #N/A | #N/A | #N/A | #N/A
0 | 0 | 0 |  | 0 | 0 |  | 0 | 0 |  | 0 | 0 | 0 | 0 | datos de contribución | #VALUE! | #VALUE! | 0 | 0 | #VALUE! | 0 | 0 | 0 | #N/A | #N/A | #N/A | #N/A | #VALUE! | #N/A | #VALUE! | #VALUE! | #N/A | 0 | 0 | #N/A | #N/A | #N/A | #N/A | #N/A | #N/A | #N/A
0 | 0 | 0 |  | 0 | 0 |  | 0 | 0 |  | 0 | 0 | 0 | 0 | datos de contribución | #VALUE! | #VALUE! | 0 | 0 | #VALUE! | 0 | 0 | 0 | #N/A | #N/A | #N/A | #N/A | #VALUE! | #N/A | #VALUE! | #VALUE! | #N/A | 0 | 0 | #N/A | #N/A | #N/A | #N/A | #N/A | #N/A | #N/A
0 | 0 | 0 |  | 0 | 0 |  | 0 | 0 |  | 0 | 0 | 0 | 0 | datos de contribución | #VALUE! | #VALUE! | 0 | 0 | #VALUE! | 0 | 0 | 0 | #N/A | #N/A | #N/A | #N/A | #VALUE! | #N/A | #VALUE! | #VALUE! | #N/A | 0 | 0 | #N/A | #N/A | #N/A | #N/A | #N/A | #N/A | #N/A
0 | 0 | 0 |  | 0 | 0 |  | 0 | 0 |  | 0 | 0 | 0 | 0 | datos de contribución | #VALUE! | #VALUE! | 0 | 0 | #VALUE! | 0 | 0 | 0 | #N/A | #N/A | #N/A | #N/A | #VALUE! | #N/A | #VALUE! | #VALUE! | #N/A | 0 | 0 | #N/A | #N/A | #N/A | #N/A | #N/A | #N/A | #N/A
0 | 0 | 0 |  | 0 | 0 |  | 0 | 0 |  | 0 | 0 | 0 | 0 | datos de contribución | #VALUE! | #VALUE! | 0 | 0 | #VALUE! | 0 | 0 | 0 | #N/A | #N/A | #N/A | #N/A | #VALUE! | #N/A | #VALUE! | #VALUE! | #N/A | 0 | 0 | #N/A | #N/A | #N/A | #N/A | #N/A | #N/A | #N/A
0 | 0 | 0 |  | 0 | 0 |  | 0 | 0 |  | 0 | 0 | 0 | 0 | datos de contribución | #VALUE! | #VALUE! | 0 | 0 | #VALUE! | 0 | 0 | 0 | #N/A | #N/A | #N/A | #N/A | #VALUE! | #N/A | #VALUE! | #VALUE! | #N/A | 0 | 0 | #N/A | #N/A | #N/A | #N/A | #N/A | #N/A | #N/A
0 | 0 | 0 |  | 0 | 0 |  | 0 | 0 |  | 0 | 0 | 0 | 0 | datos de contribución | #VALUE! | #VALUE! | 0 | 0 | #VALUE! | 0 | 0 | 0 | #N/A | #N/A | #N/A | #N/A | #VALUE! | #N/A | #VALUE! | #VALUE! | #N/A | 0 | 0 | #N/A | #N/A | #N/A | #N/A | #N/A | #N/A | #N/A
0 | 0 | 0 |  | 0 | 0 |  | 0 | 0 |  | 0 | 0 | 0 | 0 | datos de contribución | #VALUE! | #VALUE! | 0 | 0 | #VALUE! | 0 | 0 | 0 | #N/A | #N/A | #N/A | #N/A | #VALUE! | #N/A | #VALUE! | #VALUE! | #N/A | 0 | 0 | #N/A | #N/A | #N/A | #N/A | #N/A | #N/A | #N/A
0 | 0 | 0 |  | 0 | 0 |  | 0 | 0 |  | 0 | 0 | 0 | 0 | datos de contribución | #VALUE! | #VALUE! | 0 | 0 | #VALUE! | 0 | 0 | 0 | #N/A | #N/A | #N/A | #N/A | #VALUE! | #N/A | #VALUE! | #VALUE! | #N/A | 0 | 0 | #N/A | #N/A | #N/A | #N/A | #N/A | #N/A | #N/A
0 | 0 | 0 |  | 0 | 0 |  | 0 | 0 |  | 0 | 0 | 0 | 0 | datos de contribución | #VALUE! | #VALUE! | 0 | 0 | #VALUE! | 0 | 0 | 0 | #N/A | #N/A | #N/A | #N/A | #VALUE! | #N/A | #VALUE! | #VALUE! | #N/A | 0 | 0 | #N/A | #N/A | #N/A | #N/A | #N/A | #N/A | #N/A
0 | 0 | 0 |  | 0 | 0 |  | 0 | 0 |  | 0 | 0 | 0 | 0 | datos de contribución | #VALUE! | #VALUE! | 0 | 0 | #VALUE! | 0 | 0 | 0 | #N/A | #N/A | #N/A | #N/A | #VALUE! | #N/A | #VALUE! | #VALUE! | #N/A | 0 | 0 | #N/A | #N/A | #N/A | #N/A | #N/A | #N/A | #N/A
0 | 0 | 0 |  | 0 | 0 |  | 0 | 0 |  | 0 | 0 | 0 | 0 | datos de contribución | #VALUE! | #VALUE! | 0 | 0 | #VALUE! | 0 | 0 | 0 | #N/A | #N/A | #N/A | #N/A | #VALUE! | #N/A | #VALUE! | #VALUE! | #N/A | 0 | 0 | #N/A | #N/A | #N/A | #N/A | #N/A | #N/A | #N/A
0 | 0 | 0 |  | 0 | 0 |  | 0 | 0 |  | 0 | 0 | 0 | 0 | datos de contribución | #VALUE! | #VALUE! | 0 | 0 | #VALUE! | 0 | 0 | 0 | #N/A | #N/A | #N/A | #N/A | #VALUE! | #N/A | #VALUE! | #VALUE! | #N/A | 0 | 0 | #N/A | #N/A | #N/A | #N/A | #N/A | #N/A | #N/A
0 | 0 | 0 |  | 0 | 0 |  | 0 | 0 |  | 0 | 0 | 0 | 0 | datos de contribución | #VALUE! | #VALUE! | 0 | 0 | #VALUE! | 0 | 0 | 0 | #N/A | #N/A | #N/A | #N/A | #VALUE! | #N/A | #VALUE! | #VALUE! | #N/A | 0 | 0 | #N/A | #N/A | #N/A | #N/A | #N/A | #N/A | #N/A
0 | 0 | 0 |  | 0 | 0 |  | 0 | 0 |  | 0 | 0 | 0 | 0 | datos de contribución | #VALUE! | #VALUE! | 0 | 0 | #VALUE! | 0 | 0 | 0 | #N/A | #N/A | #N/A | #N/A | #VALUE! | #N/A | #VALUE! | #VALUE! | #N/A | 0 | 0 | #N/A | #N/A | #N/A | #N/A | #N/A | #N/A | #N/A
0 | 0 | 0 |  | 0 | 0 |  | 0 | 0 |  | 0 | 0 | 0 | 0 | datos de contribución | #VALUE! | #VALUE! | 0 | 0 | #VALUE! | 0 | 0 | 0 | #N/A | #N/A | #N/A | #N/A | #VALUE! | #N/A | #VALUE! | #VALUE! | #N/A | 0 | 0 | #N/A | #N/A | #N/A | #N/A | #N/A | #N/A | #N/A
0 | 0 | 0 |  | 0 | 0 |  | 0 | 0 |  | 0 | 0 | 0 | 0 | datos de contribución | #VALUE! | #VALUE! | 0 | 0 | #VALUE! | 0 | 0 | 0 | #N/A | #N/A | #N/A | #N/A | #VALUE! | #N/A | #VALUE! | #VALUE! | #N/A | 0 | 0 | #N/A | #N/A | #N/A | #N/A | #N/A | #N/A | #N/A
0 | 0 | 0 |  | 0 | 0 |  | 0 | 0 |  | 0 | 0 | 0 | 0 | datos de contribución | #VALUE! | #VALUE! | 0 | 0 | #VALUE! | 0 | 0 | 0 | #N/A | #N/A | #N/A | #N/A | #VALUE! | #N/A | #VALUE! | #VALUE! | #N/A | 0 | 0 | #N/A | #N/A | #N/A | #N/A | #N/A | #N/A | #N/A
0 | 0 | 0 |  | 0 | 0 |  | 0 | 0 |  | 0 | 0 | 0 | 0 | datos de contribución | #VALUE! | #VALUE! | 0 | 0 | #VALUE! | 0 | 0 | 0 | #N/A | #N/A | #N/A | #N/A | #VALUE! | #N/A | #VALUE! | #VALUE! | #N/A | 0 | 0 | #N/A | #N/A | #N/A | #N/A | #N/A | #N/A | #N/A
0 | 0 | 0 |  | 0 | 0 |  | 0 | 0 |  | 0 | 0 | 0 | 0 | datos de contribución | #VALUE! | #VALUE! | 0 | 0 | #VALUE! | 0 | 0 | 0 | #N/A | #N/A | #N/A | #N/A | #VALUE! | #N/A | #VALUE! | #VALUE! | #N/A | 0 | 0 | #N/A | #N/A | #N/A | #N/A | #N/A | #N/A | #N/A
0 | 0 | 0 |  | 0 | 0 |  | 0 | 0 |  | 0 | 0 | 0 | 0 | datos de contribución | #VALUE! | #VALUE! | 0 | 0 | #VALUE! | 0 | 0 | 0 | #N/A | #N/A | #N/A | #N/A | #VALUE! | #N/A | #VALUE! | #VALUE! | #N/A | 0 | 0 | #N/A | #N/A | #N/A | #N/A | #N/A | #N/A | #N/A
0 | 0 | 0 |  | 0 | 0 |  | 0 | 0 |  | 0 | 0 | 0 | 0 | datos de contribución | #VALUE! | #VALUE! | 0 | 0 | #VALUE! | 0 | 0 | 0 | #N/A | #N/A | #N/A | #N/A | #VALUE! | #N/A | #VALUE! | #VALUE! | #N/A | 0 | 0 | #N/A | #N/A | #N/A | #N/A | #N/A | #N/A | #N/A
0 | 0 | 0 |  | 0 | 0 |  | 0 | 0 |  | 0 | 0 | 0 | 0 | datos de contribución | #VALUE! | #VALUE! | 0 | 0 | #VALUE! | 0 | 0 | 0 | #N/A | #N/A | #N/A | #N/A | #VALUE! | #N/A | #VALUE! | #VALUE! | #N/A | 0 | 0 | #N/A | #N/A | #N/A | #N/A | #N/A | #N/A | #N/A
0 | 0 | 0 |  | 0 | 0 |  | 0 | 0 |  | 0 | 0 | 0 | 0 | datos de contribución | #VALUE! | #VALUE! | 0 | 0 | #VALUE! | 0 | 0 | 0 | #N/A | #N/A | #N/A | #N/A | #VALUE! | #N/A | #VALUE! | #VALUE! | #N/A | 0 | 0 | #N/A | #N/A | #N/A | #N/A | #N/A | #N/A | #N/A
0 | 0 | 0 |  | 0 | 0 |  | 0 | 0 |  | 0 | 0 | 0 | 0 | datos de contribución | #VALUE! | #VALUE! | 0 | 0 | #VALUE! | 0 | 0 | 0 | #N/A | #N/A | #N/A | #N/A | #VALUE! | #N/A | #VALUE! | #VALUE! | #N/A | 0 | 0 | #N/A | #N/A | #N/A | #N/A | #N/A | #N/A | #N/A
0 | 0 | 0 |  | 0 | 0 |  | 0 | 0 |  | 0 | 0 | 0 | 0 | datos de contribución | #VALUE! | #VALUE! | 0 | 0 | #VALUE! | 0 | 0 | 0 | #N/A | #N/A | #N/A | #N/A | #VALUE! | #N/A | #VALUE! | #VALUE! | #N/A | 0 | 0 | #N/A | #N/A | #N/A | #N/A | #N/A | #N/A | #N/A
0 | 0 | 0 |  | 0 | 0 |  | 0 | 0 |  | 0 | 0 | 0 | 0 | datos de contribución | #VALUE! | #VALUE! | 0 | 0 | #VALUE! | 0 | 0 | 0 | #N/A | #N/A | #N/A | #N/A | #VALUE! | #N/A | #VALUE! | #VALUE! | #N/A | 0 | 0 | #N/A | #N/A | #N/A | #N/A | #N/A | #N/A | #N/A
0 | 0 | 0 |  | 0 | 0 |  | 0 | 0 |  | 0 | 0 | 0 | 0 | datos de contribución | #VALUE! | #VALUE! | 0 | 0 | #VALUE! | 0 | 0 | 0 | #N/A | #N/A | #N/A | #N/A | #VALUE! | #N/A | #VALUE! | #VALUE! | #N/A | 0 | 0 | #N/A | #N/A | #N/A | #N/A | #N/A | #N/A | #N/A
0 | 0 | 0 |  | 0 | 0 |  | 0 | 0 |  | 0 | 0 | 0 | 0 | datos de contribución | #VALUE! | #VALUE! | 0 | 0 | #VALUE! | 0 | 0 | 0 | #N/A | #N/A | #N/A | #N/A | #VALUE! | #N/A | #VALUE! | #VALUE! | #N/A | 0 | 0 | #N/A | #N/A | #N/A | #N/A | #N/A | #N/A | #N/A
0 | 0 | 0 |  | 0 | 0 |  | 0 | 0 |  | 0 | 0 | 0 | 0 | datos de contribución | #VALUE! | #VALUE! | 0 | 0 | #VALUE! | 0 | 0 | 0 | #N/A | #N/A | #N/A | #N/A | #VALUE! | #N/A | #VALUE! | #VALUE! | #N/A | 0 | 0 | #N/A | #N/A | #N/A | #N/A | #N/A | #N/A | #N/A
0 | 0 | 0 |  | 0 | 0 |  | 0 | 0 |  | 0 | 0 | 0 | 0 | datos de contribución | #VALUE! | #VALUE! | 0 | 0 | #VALUE! | 0 | 0 | 0 | #N/A | #N/A | #N/A | #N/A | #VALUE! | #N/A | #VALUE! | #VALUE! | #N/A | 0 | 0 | #N/A | #N/A | #N/A | #N/A | #N/A | #N/A | #N/A
0 | 0 | 0 |  | 0 | 0 |  | 0 | 0 |  | 0 | 0 | 0 | 0 | datos de contribución | #VALUE! | #VALUE! | 0 | 0 | #VALUE! | 0 | 0 | 0 | #N/A | #N/A | #N/A | #N/A | #VALUE! | #N/A | #VALUE! | #VALUE! | #N/A | 0 | 0 | #N/A | #N/A | #N/A | #N/A | #N/A | #N/A | #N/A
0 | 0 | 0 |  | 0 | 0 |  | 0 | 0 |  | 0 | 0 | 0 | 0 | datos de contribución | #VALUE! | #VALUE! | 0 | 0 | #VALUE! | 0 | 0 | 0 | #N/A | #N/A | #N/A | #N/A | #VALUE! | #N/A | #VALUE! | #VALUE! | #N/A | 0 | 0 | #N/A | #N/A | #N/A | #N/A | #N/A | #N/A | #N/A
0 | 0 | 0 |  | 0 | 0 |  | 0 | 0 |  | 0 | 0 | 0 | 0 | datos de contribución | #VALUE! | #VALUE! | 0 | 0 | #VALUE! | 0 | 0 | 0 | #N/A | #N/A | #N/A | #N/A | #VALUE! | #N/A | #VALUE! | #VALUE! | #N/A | 0 | 0 | #N/A | #N/A | #N/A | #N/A | #N/A | #N/A | #N/A
0 | 0 | 0 |  | 0 | 0 |  | 0 | 0 |  | 0 | 0 | 0 | 0 | datos de contribución | #VALUE! | #VALUE! | 0 | 0 | #VALUE! | 0 | 0 | 0 | #N/A | #N/A | #N/A | #N/A | #VALUE! | #N/A | #VALUE! | #VALUE! | #N/A | 0 | 0 | #N/A | #N/A | #N/A | #N/A | #N/A | #N/A | #N/A
0 | 0 | 0 |  | 0 | 0 |  | 0 | 0 |  | 0 | 0 | 0 | 0 | datos de contribución | #VALUE! | #VALUE! | 0 | 0 | #VALUE! | 0 | 0 | 0 | #N/A | #N/A | #N/A | #N/A | #VALUE! | #N/A | #VALUE! | #VALUE! | #N/A | 0 | 0 | #N/A | #N/A | #N/A | #N/A | #N/A | #N/A | #N/A
0 | 0 | 0 |  | 0 | 0 |  | 0 | 0 |  | 0 | 0 | 0 | 0 | datos de contribución | #VALUE! | #VALUE! | 0 | 0 | #VALUE! | 0 | 0 | 0 | #N/A | #N/A | #N/A | #N/A | #VALUE! | #N/A | #VALUE! | #VALUE! | #N/A | 0 | 0 | #N/A | #N/A | #N/A | #N/A | #N/A | #N/A | #N/A
0 | 0 | 0 |  | 0 | 0 |  | 0 | 0 |  | 0 | 0 | 0 | 0 | datos de contribución | #VALUE! | #VALUE! | 0 | 0 | #VALUE! | 0 | 0 | 0 | #N/A | #N/A | #N/A | #N/A | #VALUE! | #N/A | #VALUE! | #VALUE! | #N/A | 0 | 0 | #N/A | #N/A | #N/A | #N/A | #N/A | #N/A | #N/A
0 | 0 | 0 |  | 0 | 0 |  | 0 | 0 |  | 0 | 0 | 0 | 0 | datos de contribución | #VALUE! | #VALUE! | 0 | 0 | #VALUE! | 0 | 0 | 0 | #N/A | #N/A | #N/A | #N/A | #VALUE! | #N/A | #VALUE! | #VALUE! | #N/A | 0 | 0 | #N/A | #N/A | #N/A | #N/A | #N/A | #N/A | #N/A
0 | 0 | 0 |  | 0 | 0 |  | 0 | 0 |  | 0 | 0 | 0 | 0 | datos de contribución | #VALUE! | #VALUE! | 0 | 0 | #VALUE! | 0 | 0 | 0 | #N/A | #N/A | #N/A | #N/A | #VALUE! | #N/A | #VALUE! | #VALUE! | #N/A | 0 | 0 | #N/A | #N/A | #N/A | #N/A | #N/A | #N/A | #N/A
0 | 0 | 0 |  | 0 | 0 |  | 0 | 0 |  | 0 | 0 | 0 | 0 | datos de contribución | #VALUE! | #VALUE! | 0 | 0 | #VALUE! | 0 | 0 | 0 | #N/A | #N/A | #N/A | #N/A | #VALUE! | #N/A | #VALUE! | #VALUE! | #N/A | 0 | 0 | #N/A | #N/A | #N/A | #N/A | #N/A | #N/A | #N/A
0 | 0 | 0 |  | 0 | 0 |  | 0 | 0 |  | 0 | 0 | 0 | 0 | datos de contribución | #VALUE! | #VALUE! | 0 | 0 | #VALUE! | 0 | 0 | 0 | #N/A | #N/A | #N/A | #N/A | #VALUE! | #N/A | #VALUE! | #VALUE! | #N/A | 0 | 0 | #N/A | #N/A | #N/A | #N/A | #N/A | #N/A | #N/A
0 | 0 | 0 |  | 0 | 0 |  | 0 | 0 |  | 0 | 0 | 0 | 0 | datos de contribución | #VALUE! | #VALUE! | 0 | 0 | #VALUE! | 0 | 0 | 0 | #N/A | #N/A | #N/A | #N/A | #VALUE! | #N/A | #VALUE! | #VALUE! | #N/A | 0 | 0 | #N/A | #N/A | #N/A | #N/A | #N/A | #N/A | #N/A
0 | 0 | 0 |  | 0 | 0 |  | 0 | 0 |  | 0 | 0 | 0 | 0 | datos de contribución | #VALUE! | #VALUE! | 0 | 0 | #VALUE! | 0 | 0 | 0 | #N/A | #N/A | #N/A | #N/A | #VALUE! | #N/A | #VALUE! | #VALUE! | #N/A | 0 | 0 | #N/A | #N/A | #N/A | #N/A | #N/A | #N/A | #N/A
0 | 0 | 0 |  | 0 | 0 |  | 0 | 0 |  | 0 | 0 | 0 | 0 | datos de contribución | #VALUE! | #VALUE! | 0 | 0 | #VALUE! | 0 | 0 | 0 | #N/A | #N/A | #N/A | #N/A | #VALUE! | #N/A | #VALUE! | #VALUE! | #N/A | 0 | 0 | #N/A | #N/A | #N/A | #N/A | #N/A | #N/A | #N/A
0 | 0 | 0 |  | 0 | 0 |  | 0 | 0 |  | 0 | 0 | 0 | 0 | datos de contribución | #VALUE! | #VALUE! | 0 | 0 | #VALUE! | 0 | 0 | 0 | #N/A | #N/A | #N/A | #N/A | #VALUE! | #N/A | #VALUE! | #VALUE! | #N/A | 0 | 0 | #N/A | #N/A | #N/A | #N/A | #N/A | #N/A | #N/A
0 | 0 | 0 |  | 0 | 0 |  | 0 | 0 |  | 0 | 0 | 0 | 0 | datos de contribución | #VALUE! | #VALUE! | 0 | 0 | #VALUE! | 0 | 0 | 0 | #N/A | #N/A | #N/A | #N/A | #VALUE! | #N/A | #VALUE! | #VALUE! | #N/A | 0 | 0 | #N/A | #N/A | #N/A | #N/A | #N/A | #N/A | #N/A
0 | 0 | 0 |  | 0 | 0 |  | 0 | 0 |  | 0 | 0 | 0 | 0 | datos de contribución | #VALUE! | #VALUE! | 0 | 0 | #VALUE! | 0 | 0 | 0 | #N/A | #N/A | #N/A | #N/A | #VALUE! | #N/A | #VALUE! | #VALUE! | #N/A | 0 | 0 | #N/A | #N/A | #N/A | #N/A | #N/A | #N/A | #N/A
0 | 0 | 0 |  | 0 | 0 |  | 0 | 0 |  | 0 | 0 | 0 | 0 | datos de contribución | #VALUE! | #VALUE! | 0 | 0 | #VALUE! | 0 | 0 | 0 | #N/A | #N/A | #N/A | #N/A | #VALUE! | #N/A | #VALUE! | #VALUE! | #N/A | 0 | 0 | #N/A | #N/A | #N/A | #N/A | #N/A | #N/A | #N/A
0 | 0 | 0 |  | 0 | 0 |  | 0 | 0 |  | 0 | 0 | 0 | 0 | datos de contribución | #VALUE! | #VALUE! | 0 | 0 | #VALUE! | 0 | 0 | 0 | #N/A | #N/A | #N/A | #N/A | #VALUE! | #N/A | #VALUE! | #VALUE! | #N/A | 0 | 0 | #N/A | #N/A | #N/A | #N/A | #N/A | #N/A | #N/A
0 | 0 | 0 |  | 0 | 0 |  | 0 | 0 |  | 0 | 0 | 0 | 0 | datos de contribución | #VALUE! | #VALUE! | 0 | 0 | #VALUE! | 0 | 0 | 0 | #N/A | #N/A | #N/A | #N/A | #VALUE! | #N/A | #VALUE! | #VALUE! | #N/A | 0 | 0 | #N/A | #N/A | #N/A | #N/A | #N/A | #N/A | #N/A
0 | 0 | 0 |  | 0 | 0 |  | 0 | 0 |  | 0 | 0 | 0 | 0 | datos de contribución | #VALUE! | #VALUE! | 0 | 0 | #VALUE! | 0 | 0 | 0 | #N/A | #N/A | #N/A | #N/A | #VALUE! | #N/A | #VALUE! | #VALUE! | #N/A | 0 | 0 | #N/A | #N/A | #N/A | #N/A | #N/A | #N/A | #N/A
0 | 0 | 0 |  | 0 | 0 |  | 0 | 0 |  | 0 | 0 | 0 | 0 | datos de contribución | #VALUE! | #VALUE! | 0 | 0 | #VALUE! | 0 | 0 | 0 | #N/A | #N/A | #N/A | #N/A | #VALUE! | #N/A | #VALUE! | #VALUE! | #N/A | 0 | 0 | #N/A | #N/A | #N/A | #N/A | #N/A | #N/A | #N/A
0 | 0 | 0 |  | 0 | 0 |  | 0 | 0 |  | 0 | 0 | 0 | 0 | datos de contribución | #VALUE! | #VALUE! | 0 | 0 | #VALUE! | 0 | 0 | 0 | #N/A | #N/A | #N/A | #N/A | #VALUE! | #N/A | #VALUE! | #VALUE! | #N/A | 0 | 0 | #N/A | #N/A | #N/A | #N/A | #N/A | #N/A | #N/A
0 | 0 | 0 |  | 0 | 0 |  | 0 | 0 |  | 0 | 0 | 0 | 0 | datos de contribución | #VALUE! | #VALUE! | 0 | 0 | #VALUE! | 0 | 0 | 0 | #N/A | #N/A | #N/A | #N/A | #VALUE! | #N/A | #VALUE! | #VALUE! | #N/A | 0 | 0 | #N/A | #N/A | #N/A | #N/A | #N/A | #N/A | #N/A
0 | 0 | 0 |  | 0 | 0 |  | 0 | 0 |  | 0 | 0 | 0 | 0 | datos de contribución | #VALUE! | #VALUE! | 0 | 0 | #VALUE! | 0 | 0 | 0 | #N/A | #N/A | #N/A | #N/A | #VALUE! | #N/A | #VALUE! | #VALUE! | #N/A | 0 | 0 | #N/A | #N/A | #N/A | #N/A | #N/A | #N/A | #N/A
0 | 0 | 0 |  | 0 | 0 |  | 0 | 0 |  | 0 | 0 | 0 | 0 | datos de contribución | #VALUE! | #VALUE! | 0 | 0 | #VALUE! | 0 | 0 | 0 | #N/A | #N/A | #N/A | #N/A | #VALUE! | #N/A | #VALUE! | #VALUE! | #N/A | 0 | 0 | #N/A | 0 | #N/A | #N/A | #N/A | #N/A | #N/A
Note on B13: Si introduce letras el diámetro no es calculado, debe verificarlo e introducir el dato correspondiente.
Note on C13: Si introduce letras el diámetro no es calculado, debe verificarlo e introducir el dato correspondiente.
Note on P13: Francisco Leonardo Mendoza Escobar: F < 3.0 F=5.43*Qmd^(-0.174)
Note on W14: Esta columna toma por defecto el Diámetro del tramo anterior si es continuo, verifique y modifíquelo.
Note on X6: Administrador: Para el correcto funcionamiento de la hoja se debe ajustar la dotación en terminos del area industrial
Note on AE14: Francisco Leonardo Mendoza Escobar: <70% para D hasta 450 <80% para D hasta 1000 <85% para D mayor que 1000
Note on AG14: Francisco Leonardo Mendoza Escobar: Para D<450 mm, t >0.15 Para D>450 mm, t >0,2
Volver al menú

## perfil
| CALCULO ALCANTARILLADO PLUVIAL- NS085 - V3.0 | [26 empty] | Clave
|  | PROYECTO: |  | CONSORCIO CS | [23 empty] | Batea
NOTA: 1. Por favor utilice únicamente las casillas que se encuentran en color ROJO. 2. Por favor indique si diseña con la cota clave o de batea.
[10 empty] | Diseño por cota: |  | 1
|  | DISEÑO: |  | CS
PERFIL HIDRÁULICO
Inicio | Tramo |  | Caída | Cota Clave |  | Cota rasante |  | Tipo de rasante | Recubrimiento > 0.90 m |  | Pozo repetido | Cota batea |  | V2 ---- 2g | Energía específica | Alineamiento | FLUJO SUBCRITICO |  |  |  | FLUJO SUPERCRITICO | [5 empty] | Cota Clave sugerida | Calculo Hc | Kk | He (m) | pozo repite
1 | De | A | Tramo m | Super | Infer | Super | Infer | 1, 2, 3, 4 ó 5 | Super | Infer | 1 | Super | Infer | m | m | % | r c/f | HC | 0.2 D Hv | Hp | Yc | 0.319Qd / f2.5 | Hc | He | K | Hw | Super |  | K | h
1 | CR-01 | 131765 | 0.95 | 2632.8 | 2631.85 | 2634 | 2633.22 |  | 1.2 | 1.37 | #N/A | 2632.5615 | 2631.6115 | #VALUE! | #VALUE! | 8.21 | 2.6432 | #VALUE! | #VALUE! | #VALUE! | #VALUE! | #VALUE! | #VALUE! | #VALUE! | #VALUE! | #VALUE! |  | #VALUE! | #VALUE! | #VALUE! | #N/A
1 | CR-02 | 131835 | 0.9 | 2654.8 | 2653.9 | 2656.6 | 2654.85 |  | 1.8 | 0.95 | #N/A | 2654.5615 | 2653.6615 | #VALUE! | #VALUE! | 11.67 | 2.6432 | #VALUE! | #VALUE! | #VALUE! | #VALUE! | #VALUE! | #VALUE! | #VALUE! | #VALUE! | #VALUE! | #VALUE! | #VALUE! | #VALUE! | #VALUE! | #N/A
1 | CR-03 | PV-07 | 0.06 | 2668.71 | 2668.65 | 2669.3 | 2670.09 |  | 0.59 | 1.44 | #N/A | 2668.4715 | 2668.4115 | #VALUE! | #VALUE! | -13.17 | 2.6432 | #VALUE! | #VALUE! | #VALUE! | #VALUE! | #VALUE! | #VALUE! | #VALUE! | #VALUE! | #VALUE! | #VALUE! | #VALUE! | #VALUE! | #VALUE! | #N/A
1 | CR-04 | 156416B | 0.19 | 2664 | 2663.81 | 2665 | 2665.65 |  | 1 | 1.84 | #N/A | 2663.7615 | 2663.5715 | #VALUE! | #VALUE! | -6.84 | 2.6432 | #VALUE! | #VALUE! | #VALUE! | #VALUE! | #VALUE! | #VALUE! | #VALUE! | #VALUE! | #VALUE! | #VALUE! | #VALUE! | #VALUE! | #VALUE! | #N/A
1 | CR-05 | 156416 | 0.3696 | 2668.07 | 2667.7004 | 2669.95 | 2668.63 |  | 1.88 | 0.9296 | #N/A | 2667.8315 | 2667.4619 | #VALUE! | #VALUE! | 15.71 | 2.6432 | #VALUE! | #VALUE! | #VALUE! | #VALUE! | #VALUE! | #VALUE! | #VALUE! | #VALUE! | #VALUE! | #VALUE! | #VALUE! | #VALUE! | #VALUE! | #N/A
1 | CR-07 | CR-08 | 0.146 | 2739.24 | 2739.094 | 2740.24 | 2740.33 |  | 1 | 1.236 | #N/A | 2739.0015 | 2738.8555 | #VALUE! | #VALUE! | -1.23 | 2.6432 | #VALUE! | #VALUE! | #VALUE! | #VALUE! | #VALUE! | #VALUE! | #VALUE! | #VALUE! | #VALUE! | #VALUE! | #VALUE! | #VALUE! | #VALUE! | #N/A
0 | CR-08 | 156468 | 0.095 | 2739.094 | 2738.999 | 2740.33 | 2740.43 |  | 1.236 | 1.431 |  | 2738.8555 | 2738.7605 | #VALUE! | #VALUE! | -2.11 | 2.6432 | #VALUE! | #VALUE! | #VALUE! | #VALUE! | #VALUE! | #VALUE! | #VALUE! | #VALUE! | #VALUE! | #VALUE! | #VALUE! | #VALUE! | #VALUE!
1 | CR-06 | CR-08 | 1.131 | 2740.77 | 2739.639 | 2742.17 | 2740.33 |  | 1.4 | 0.691 | #N/A | 2740.6565 | 2739.5255 | #VALUE! | #VALUE! | 21.15 | 2.6432 | #VALUE! | #VALUE! | #VALUE! | #VALUE! | #VALUE! | #VALUE! | #VALUE! | #VALUE! | #VALUE! | #VALUE! | #VALUE! | #VALUE! | #VALUE! | #N/A
1 | CR-09 | 81031 | 0.04 | 2736.08 | 2736.04 | 2737.08 | 2737.08 |  | 1 | 1.04 | #N/A | 2735.8415 | 2735.8015 | #VALUE! | #VALUE! | 0 | 2.6432 | #VALUE! | #VALUE! | #VALUE! | #VALUE! | #VALUE! | #VALUE! | #VALUE! | #VALUE! | #VALUE! | #VALUE! | #VALUE! | #VALUE! | #VALUE! | #N/A
1 | CR-12 | CS-01 | 0.04 | 2739.8 | 2739.76 | 2741 | 2740.8 |  | 1.2 | 1.04 | #N/A | 2739.5615 | 2739.5215 | #VALUE! | #VALUE! | 10 | 2.6432 | #VALUE! | #VALUE! | #VALUE! | #VALUE! | #VALUE! | #VALUE! | #VALUE! | #VALUE! | #VALUE! | #VALUE! | #VALUE! | #VALUE! | #VALUE! | #N/A
0 | CS-01 | 77724 | 0.17 | 2739.76 | 2739.59 | 2740.8 | 2740.63 |  | 1.04 | 1.04 |  | 2739.5215 | 2739.3515 | #VALUE! | #VALUE! | 2 | #N/A | #VALUE! | #VALUE! | #VALUE! | #VALUE! | #VALUE! | #VALUE! | #VALUE! | #VALUE! | #VALUE! | #VALUE! | #VALUE! | #VALUE! | #VALUE!
| 0 | 0 | 0 | 0 | 0 | 0 | 0 |  | 0 | 0 |  | 0 | 0 | 0 | #VALUE! | 0 | 4.1379 | #N/A | #N/A | #N/A | #N/A | #N/A | #N/A | #N/A | 0 | #N/A | #VALUE! | #N/A | 0 | 0
1 | CR-14 | CS-05 | 0.35 | 2818.6 | 2818.25 | 2820 | 2818.35 |  | 1.4 | 0.1 | #N/A | 2818.4475 | 2818.0975 | #VALUE! | #VALUE! | 47.14 | 6.0606 | #VALUE! | #VALUE! | #VALUE! | #VALUE! | #VALUE! | #VALUE! | #VALUE! | #VALUE! | #VALUE! | #N/A | #VALUE! | #VALUE! | #VALUE! | #N/A
0 | CS-05 | Calz. | 0.018 | 2818.15 | 2818.132 | 2818.35 | 2818.55 |  | 0.2 | 0.418 |  | 2818.0455 | 2818.0275 | #VALUE! | #VALUE! | -11.11 | 2.6432 | #VALUE! | #VALUE! | #VALUE! | #VALUE! | #VALUE! | #VALUE! | #VALUE! | #VALUE! | #VALUE! | #VALUE! | #VALUE! | #VALUE! | #VALUE!
1 | CR-15 | CS-06 | 0.06 | 2837.8 | 2837.74 | 2838.6 | 2838.55 |  | 0.8 | 0.81 | #N/A | 2837.5615 | 2837.5015 | #VALUE! | #VALUE! | 1.67 | 2.6432 | #VALUE! | #VALUE! | #VALUE! | #VALUE! | #VALUE! | #VALUE! | #VALUE! | #VALUE! | #VALUE! | #VALUE! | #VALUE! | #VALUE! | #VALUE! | #N/A
0 | CS-06 | PA-04 | 0.222 | 2837.74 | 2837.518 | 2838.55 | 2838.3 |  | 0.81 | 0.782 |  | 2837.5015 | 2837.2795 | #VALUE! | #VALUE! | 2.25 | 2.6432 | #VALUE! | #VALUE! | #VALUE! | #VALUE! | #VALUE! | #VALUE! | #VALUE! | #VALUE! | #VALUE! | #VALUE! | #VALUE! | #VALUE! | #VALUE!
1 | CR-17 | CS-08 | 0.45 | 2862.86 | 2862.41 | 2864.56 | 2863.21 |  | 1.7 | 0.8 | #N/A | 2862.6215 | 2862.1715 | #VALUE! | #VALUE! | 45 | 2.6432 | #VALUE! | #VALUE! | #VALUE! | #VALUE! | #VALUE! | #VALUE! | #VALUE! | #VALUE! | #VALUE! | #VALUE! | #VALUE! | #VALUE! | #VALUE! | #N/A
0 | CS-08 | 78561D | 0.112 | 2862.16 | 2862.048 | 2863.21 | 2862.96 |  | 1.05 | 0.912 |  | 2861.9215 | 2861.8095 | #VALUE! | #VALUE! | 4.46 | 2.6432 | #VALUE! | #VALUE! | #VALUE! | #VALUE! | #VALUE! | #VALUE! | #VALUE! | #VALUE! | #VALUE! | #VALUE! | #VALUE! | #VALUE! | #VALUE!
1 | CR-13 | PV-05 | 0.148 | 2749.29 | 2749.142 | 2750.39 | 2750.7 |  | 1.1 | 1.558 | #N/A | 2749.0515 | 2748.9035 | #VALUE! | #VALUE! | -4.19 | #N/A | #VALUE! | #VALUE! | #VALUE! | #VALUE! | #VALUE! | #VALUE! | #VALUE! | #VALUE! | #VALUE! | #VALUE! | #VALUE! | #VALUE! | #VALUE! | #N/A
0 | 0 | 0 | 0 |  | 0 | 0 |  |  | 0 | 0 |  | 0 | 0 | 0 | #VALUE! | 0 |  |  |  |  | #N/A | #N/A | #N/A | #N/A | 0 | #N/A | #VALUE! | #N/A | 0 | 0
1 | CR-16 | PA-06 | 0.8 | 2848.38 | 2847.58 | 2850.58 | 2848.5 |  | 2.2 | 0.92 | #N/A | 2848.1415 | 2847.3415 | #VALUE! | #VALUE! | 52 | 0 | #VALUE! | #VALUE! | #VALUE! | #VALUE! | #VALUE! | #VALUE! | #VALUE! | #VALUE! | #VALUE! | #N/A | #VALUE! | #VALUE! | #VALUE! | #N/A
0 | 0 | 0 | 0 | [5 empty] | 0 | 0 |  | 0 | 0 | 0 | #VALUE! | 0 | #N/A | #DIV/0! | #DIV/0! | #DIV/0! |  | #DIV/0! | #DIV/0! | #DIV/0! | 0 |  | #VALUE! | 0 | 0 | 0
0 | 0 | 0 | 0 | 0 | 0 | 0 | 0 |  | 0 | 0 |  | 0 | 0 | 0 | #VALUE! | 0 | #N/A | #N/A | #N/A | #N/A | #N/A | #N/A | #N/A | #N/A | 0 | #N/A | 0 | #N/A | 0 | 0 | 1
0 | 0 | 0 | 0 | #N/A | #N/A | 0 | 0 |  | #N/A | #N/A | 1 | #N/A | #N/A | #DIV/0! | #DIV/0! | 0 | #N/A | #N/A | #N/A | #N/A | #N/A | #N/A | #N/A | #N/A | 0 | #N/A | #N/A | #N/A | #DIV/0! | #VALUE! | 1
0 | 0 | 0 | 0 | #N/A | #N/A | 0 | 0 |  | #N/A | #N/A | 1 | #N/A | #N/A | #DIV/0! | #DIV/0! | 0 | #N/A | #N/A | #N/A | #N/A | #N/A | #N/A | #N/A | #N/A | 0 | #N/A | #N/A | #N/A | #DIV/0! | #DIV/0! | 1
0 | 0 | 0 | 0 | #N/A | #N/A | 0 | 0 |  | #N/A | #N/A | 1 | #N/A | #N/A | #DIV/0! | #DIV/0! | 0 | #N/A | #N/A | #N/A | #N/A | #N/A | #N/A | #N/A | #N/A | 0 | #N/A | #N/A | #N/A | #DIV/0! | #DIV/0! | 1
0 | 0 | 0 | 0 | #N/A | #N/A | 0 | 0 |  | #N/A | #N/A | 1 | #N/A | #N/A | #DIV/0! | #DIV/0! | 0 | #N/A | #N/A | #N/A | #N/A | #N/A | #N/A | #N/A | #N/A | 0 | #N/A | #N/A | #N/A | #DIV/0! | #DIV/0! | 1
0 | 0 | 0 | 0 | #N/A | #N/A | 0 | 0 |  | #N/A | #N/A | 1 | #N/A | #N/A | #DIV/0! | #DIV/0! | 0 | #N/A | #N/A | #N/A | #N/A | #N/A | #N/A | #N/A | #N/A | 0 | #N/A | #N/A | #N/A | #DIV/0! | #DIV/0! | 1
0 | 0 | 0 | 0 | #N/A | #N/A | 0 | 0 |  | #N/A | #N/A | 1 | #N/A | #N/A | #DIV/0! | #DIV/0! | 0 | #N/A | #N/A | #N/A | #N/A | #N/A | #N/A | #N/A | #N/A | 0 | #N/A | #N/A | #N/A | #DIV/0! | #DIV/0! | 1
0 | 0 | 0 | 0 | #N/A | #N/A | 0 | 0 |  | #N/A | #N/A | 1 | #N/A | #N/A | #DIV/0! | #DIV/0! | 0 | #N/A | #N/A | #N/A | #N/A | #N/A | #N/A | #N/A | #N/A | 0 | #N/A | #N/A | #N/A | #DIV/0! | #DIV/0! | 1
0 | 0 | 0 | 0 | #N/A | #N/A | 0 | 0 |  | #N/A | #N/A | 1 | #N/A | #N/A | #DIV/0! | #DIV/0! | 0 | #N/A | #N/A | #N/A | #N/A | #N/A | #N/A | #N/A | #N/A | 0 | #N/A | #N/A | #N/A | #DIV/0! | #DIV/0! | 1
0 | 0 | 0 | 0 | #N/A | #N/A | 0 | 0 |  | #N/A | #N/A | 1 | #N/A | #N/A | #DIV/0! | #DIV/0! | 0 | #N/A | #N/A | #N/A | #N/A | #N/A | #N/A | #N/A | #N/A | 0 | #N/A | #N/A | #N/A | #DIV/0! | #DIV/0! | 1
0 | 0 | 0 | 0 | #N/A | #N/A | 0 | 0 |  | #N/A | #N/A | 1 | #N/A | #N/A | #DIV/0! | #DIV/0! | 0 | #N/A | #N/A | #N/A | #N/A | #N/A | #N/A | #N/A | #N/A | 0 | #N/A | #N/A | #N/A | #DIV/0! | #DIV/0! | 1
0 | 0 | 0 | 0 | #N/A | #N/A | 0 | 0 |  | #N/A | #N/A | 1 | #N/A | #N/A | #DIV/0! | #DIV/0! | 0 | #N/A | #N/A | #N/A | #N/A | #N/A | #N/A | #N/A | #N/A | 0 | #N/A | #N/A | #N/A | #DIV/0! | #DIV/0! | 1
0 | 0 | 0 | 0 | #N/A | #N/A | 0 | 0 |  | #N/A | #N/A | 1 | #N/A | #N/A | #DIV/0! | #DIV/0! | 0 | #N/A | #N/A | #N/A | #N/A | #N/A | #N/A | #N/A | #N/A | 0 | #N/A | #N/A | #N/A | #DIV/0! | #DIV/0! | 1
0 | 0 | 0 | 0 | #N/A | #N/A | 0 | 0 |  | #N/A | #N/A | 1 | #N/A | #N/A | #DIV/0! | #DIV/0! | 0 | #N/A | #N/A | #N/A | #N/A | #N/A | #N/A | #N/A | #N/A | 0 | #N/A | #N/A | #N/A | #DIV/0! | #DIV/0! | 1
0 | 0 | 0 | 0 | #N/A | #N/A | 0 | 0 |  | #N/A | #N/A | 1 | #N/A | #N/A | #DIV/0! | #DIV/0! | 0 | #N/A | #N/A | #N/A | #N/A | #N/A | #N/A | #N/A | #N/A | 0 | #N/A | #N/A | #N/A | #DIV/0! | #DIV/0! | 1
0 | 0 | 0 | 0 | #N/A | #N/A | 0 | 0 |  | #N/A | #N/A | 1 | #N/A | #N/A | #DIV/0! | #DIV/0! | 0 | #N/A | #N/A | #N/A | #N/A | #N/A | #N/A | #N/A | #N/A | 0 | #N/A | #N/A | #N/A | #DIV/0! | #DIV/0! | 1
0 | 0 | 0 | 0 | #N/A | #N/A | 0 | 0 |  | #N/A | #N/A | 1 | #N/A | #N/A | #DIV/0! | #DIV/0! | 0 | #N/A | #N/A | #N/A | #N/A | #N/A | #N/A | #N/A | #N/A | 0 | #N/A | #N/A | #N/A | #DIV/0! | #DIV/0! | 1
0 | 0 | 0 | 0 | #N/A | #N/A | 0 | 0 |  | #N/A | #N/A | 1 | #N/A | #N/A | #DIV/0! | #DIV/0! | 0 | #N/A | #N/A | #N/A | #N/A | #N/A | #N/A | #N/A | #N/A | 0 | #N/A | #N/A | #N/A | #DIV/0! | #DIV/0! | 1
0 | 0 | 0 | 0 | #N/A | #N/A | 0 | 0 |  | #N/A | #N/A | 1 | #N/A | #N/A | #DIV/0! | #DIV/0! | 0 | #N/A | #N/A | #N/A | #N/A | #N/A | #N/A | #N/A | #N/A | 0 | #N/A | #N/A | #N/A | #DIV/0! | #DIV/0! | 1
0 | 0 | 0 | 0 | #N/A | #N/A | 0 | 0 |  | #N/A | #N/A | 1 | #N/A | #N/A | #DIV/0! | #DIV/0! | 0 | #N/A | #N/A | #N/A | #N/A | #N/A | #N/A | #N/A | #N/A | 0 | #N/A | #N/A | #N/A | #DIV/0! | #DIV/0! | 1
0 | 0 | 0 | 0 | #N/A | #N/A | 0 | 0 |  | #N/A | #N/A | 1 | #N/A | #N/A | #DIV/0! | #DIV/0! | 0 | #N/A | #N/A | #N/A | #N/A | #N/A | #N/A | #N/A | #N/A | 0 | #N/A | #N/A | #N/A | #DIV/0! | #DIV/0! | 1
0 | 0 | 0 | 0 | #N/A | #N/A | 0 | 0 |  | #N/A | #N/A | 1 | #N/A | #N/A | #DIV/0! | #DIV/0! | 0 | #N/A | #N/A | #N/A | #N/A | #N/A | #N/A | #N/A | #N/A | 0 | #N/A | #N/A | #N/A | #DIV/0! | #DIV/0! | 1
0 | 0 | 0 | 0 | #N/A | #N/A | 0 | 0 |  | #N/A | #N/A | 1 | #N/A | #N/A | #DIV/0! | #DIV/0! | 0 | #N/A | #N/A | #N/A | #N/A | #N/A | #N/A | #N/A | #N/A | 0 | #N/A | #N/A | #N/A | #DIV/0! | #DIV/0! | 1
0 | 0 | 0 | 0 | #N/A | #N/A | 0 | 0 |  | #N/A | #N/A | 1 | #N/A | #N/A | #DIV/0! | #DIV/0! | 0 | #N/A | #N/A | #N/A | #N/A | #N/A | #N/A | #N/A | #N/A | 0 | #N/A | #N/A | #N/A | #DIV/0! | #DIV/0! | 1
0 | 0 | 0 | 0 | #N/A | #N/A | 0 | 0 |  | #N/A | #N/A | 1 | #N/A | #N/A | #DIV/0! | #DIV/0! | 0 | #N/A | #N/A | #N/A | #N/A | #N/A | #N/A | #N/A | #N/A | 0 | #N/A | #N/A | #N/A | #DIV/0! | #DIV/0! | 1
0 | 0 | 0 | 0 | #N/A | #N/A | 0 | 0 |  | #N/A | #N/A | 1 | #N/A | #N/A | #DIV/0! | #DIV/0! | 0 | #N/A | #N/A | #N/A | #N/A | #N/A | #N/A | #N/A | #N/A | 0 | #N/A | #N/A | #N/A | #DIV/0! | #DIV/0! | 1
0 | 0 | 0 | 0 | #N/A | #N/A | 0 | 0 |  | #N/A | #N/A | 1 | #N/A | #N/A | #DIV/0! | #DIV/0! | 0 | #N/A | #N/A | #N/A | #N/A | #N/A | #N/A | #N/A | #N/A | 0 | #N/A | #N/A | #N/A | #DIV/0! | #DIV/0! | 1
0 | 0 | 0 | 0 | #N/A | #N/A | 0 | 0 |  | #N/A | #N/A | 1 | #N/A | #N/A | #DIV/0! | #DIV/0! | 0 | #N/A | #N/A | #N/A | #N/A | #N/A | #N/A | #N/A | #N/A | 0 | #N/A | #N/A | #N/A | #DIV/0! | #DIV/0! | 1
0 | 0 | 0 | 0 | #N/A | #N/A | 0 | 0 |  | #N/A | #N/A | 1 | #N/A | #N/A | #DIV/0! | #DIV/0! | 0 | #N/A | #N/A | #N/A | #N/A | #N/A | #N/A | #N/A | #N/A | 0 | #N/A | #N/A | #N/A | #DIV/0! | #DIV/0! | 1
0 | 0 | 0 | 0 | #N/A | #N/A | 0 | 0 |  | #N/A | #N/A | 1 | #N/A | #N/A | #DIV/0! | #DIV/0! | 0 | #N/A | #N/A | #N/A | #N/A | #N/A | #N/A | #N/A | #N/A | 0 | #N/A | #N/A | #N/A | #DIV/0! | #DIV/0! | 1
0 | 0 | 0 | 0 | #N/A | #N/A | 0 | 0 |  | #N/A | #N/A | 1 | #N/A | #N/A | #DIV/0! | #DIV/0! | 0 | #N/A | #N/A | #N/A | #N/A | #N/A | #N/A | #N/A | #N/A | 0 | #N/A | #N/A | #N/A | #DIV/0! | #DIV/0! | 1
0 | 0 | 0 | 0 | #N/A | #N/A | 0 | 0 |  | #N/A | #N/A | 1 | #N/A | #N/A | #DIV/0! | #DIV/0! | 0 | #N/A | #N/A | #N/A | #N/A | #N/A | #N/A | #N/A | #N/A | 0 | #N/A | #N/A | #N/A | #DIV/0! | #DIV/0! | 1
0 | 0 | 0 | 0 | #N/A | #N/A | 0 | 0 |  | #N/A | #N/A | 1 | #N/A | #N/A | #DIV/0! | #DIV/0! | 0 | #N/A | #N/A | #N/A | #N/A | #N/A | #N/A | #N/A | #N/A | 0 | #N/A | #N/A | #N/A | #DIV/0! | #DIV/0! | 1
0 | 0 | 0 | 0 | #N/A | #N/A | 0 | 0 |  | #N/A | #N/A | 1 | #N/A | #N/A | #DIV/0! | #DIV/0! | 0 | #N/A | #N/A | #N/A | #N/A | #N/A | #N/A | #N/A | #N/A | 0 | #N/A | #N/A | #N/A | #DIV/0! | #DIV/0! | 1
0 | 0 | 0 | 0 | #N/A | #N/A | 0 | 0 |  | #N/A | #N/A | 1 | #N/A | #N/A | #DIV/0! | #DIV/0! | 0 | #N/A | #N/A | #N/A | #N/A | #N/A | #N/A | #N/A | #N/A | 0 | #N/A | #N/A | #N/A | #DIV/0! | #DIV/0! | 1
0 | 0 | 0 | 0 | #N/A | #N/A | 0 | 0 |  | #N/A | #N/A | 1 | #N/A | #N/A | #DIV/0! | #DIV/0! | 0 | #N/A | #N/A | #N/A | #N/A | #N/A | #N/A | #N/A | #N/A | 0 | #N/A | #N/A | #N/A | #DIV/0! | #DIV/0! | 1
0 | 0 | 0 | 0 | #N/A | #N/A | 0 | 0 |  | #N/A | #N/A | 1 | #N/A | #N/A | #DIV/0! | #DIV/0! | 0 | #N/A | #N/A | #N/A | #N/A | #N/A | #N/A | #N/A | #N/A | 0 | #N/A | #N/A | #N/A | #DIV/0! | #DIV/0! | 1
0 | 0 | 0 | 0 | #N/A | #N/A | 0 | 0 |  | #N/A | #N/A | 1 | #N/A | #N/A | #DIV/0! | #DIV/0! | 0 | #N/A | #N/A | #N/A | #N/A | #N/A | #N/A | #N/A | #N/A | 0 | #N/A | #N/A | #N/A | #DIV/0! | #DIV/0! | 1
0 | 0 | 0 | 0 | #N/A | #N/A | 0 | 0 |  | #N/A | #N/A | 1 | #N/A | #N/A | #DIV/0! | #DIV/0! | 0 | #N/A | #N/A | #N/A | #N/A | #N/A | #N/A | #N/A | #N/A | 0 | #N/A | #N/A | #N/A | #DIV/0! | #DIV/0! | 1
0 | 0 | 0 | 0 | #N/A | #N/A | 0 | 0 |  | #N/A | #N/A | 1 | #N/A | #N/A | #DIV/0! | #DIV/0! | 0 | #N/A | #N/A | #N/A | #N/A | #N/A | #N/A | #N/A | #N/A | 0 | #N/A | #N/A | #N/A | #DIV/0! | #DIV/0! | 1
0 | 0 | 0 | 0 | #N/A | #N/A | 0 | 0 |  | #N/A | #N/A | 1 | #N/A | #N/A | #DIV/0! | #DIV/0! | 0 | #N/A | #N/A | #N/A | #N/A | #N/A | #N/A | #N/A | #N/A | 0 | #N/A | #N/A | #N/A | #DIV/0! | #DIV/0! | 1
0 | 0 | 0 | 0 | #N/A | #N/A | 0 | 0 |  | #N/A | #N/A | 1 | #N/A | #N/A | #DIV/0! | #DIV/0! | 0 | #N/A | #N/A | #N/A | #N/A | #N/A | #N/A | #N/A | #N/A | 0 | #N/A | #N/A | #N/A | #DIV/0! | #DIV/0! | 1
0 | 0 | 0 | 0 | #N/A | #N/A | 0 | 0 |  | #N/A | #N/A | 1 | #N/A | #N/A | #DIV/0! | #DIV/0! | 0 | #N/A | #N/A | #N/A | #N/A | #N/A | #N/A | #N/A | #N/A | 0 | #N/A | #N/A | #N/A | #DIV/0! | #DIV/0! | 1
0 | 0 | 0 | 0 | #N/A | #N/A | 0 | 0 |  | #N/A | #N/A | 1 | #N/A | #N/A | #DIV/0! | #DIV/0! | 0 | #N/A | #N/A | #N/A | #N/A | #N/A | #N/A | #N/A | #N/A | 0 | #N/A | #N/A | #N/A | #DIV/0! | #DIV/0! | 1
0 | 0 | 0 | 0 | #N/A | #N/A | 0 | 0 |  | #N/A | #N/A | 1 | #N/A | #N/A | #DIV/0! | #DIV/0! | 0 | #N/A | #N/A | #N/A | #N/A | #N/A | #N/A | #N/A | #N/A | 0 | #N/A | #N/A | #N/A | #DIV/0! | #DIV/0! | 1
0 | 0 | 0 | 0 | #N/A | #N/A | 0 | 0 |  | #N/A | #N/A | 1 | #N/A | #N/A | #DIV/0! | #DIV/0! | 0 | #N/A | #N/A | #N/A | #N/A | #N/A | #N/A | #N/A | #N/A | 0 | #N/A | #N/A | #N/A | #DIV/0! | #DIV/0! | 1
0 | 0 | 0 | 0 | #N/A | #N/A | 0 | 0 |  | #N/A | #N/A | 1 | #N/A | #N/A | #DIV/0! | #DIV/0! | 0 | #N/A | #N/A | #N/A | #N/A | #N/A | #N/A | #N/A | #N/A | 0 | #N/A | #N/A | #N/A | #DIV/0! | #DIV/0! | 1
0 | 0 | 0 | 0 | #N/A | #N/A | 0 | 0 |  | #N/A | #N/A | 1 | #N/A | #N/A | #DIV/0! | #DIV/0! | 0 | #N/A | #N/A | #N/A | #N/A | #N/A | #N/A | #N/A | #N/A | 0 | #N/A | #N/A | #N/A | #DIV/0! | #DIV/0! | 1
0 | 0 | 0 | 0 | #N/A | #N/A | 0 | 0 |  | #N/A | #N/A | 1 | #N/A | #N/A | #DIV/0! | #DIV/0! | 0 | #N/A | #N/A | #N/A | #N/A | #N/A | #N/A | #N/A | #N/A | 0 | #N/A | #N/A | #N/A | #DIV/0! | #DIV/0! | 1
0 | 0 | 0 | 0 | #N/A | #N/A | 0 | 0 |  | #N/A | #N/A | 1 | #N/A | #N/A | #DIV/0! | #DIV/0! | 0 | #N/A | #N/A | #N/A | #N/A | #N/A | #N/A | #N/A | #N/A | 0 | #N/A | #N/A | #N/A | #DIV/0! | #DIV/0! | 1
0 | 0 | 0 | 0 | #N/A | #N/A | 0 | 0 |  | #N/A | #N/A | 1 | #N/A | #N/A | #DIV/0! | #DIV/0! | 0 | #N/A | #N/A | #N/A | #N/A | #N/A | #N/A | #N/A | #N/A | 0 | #N/A | #N/A | #N/A | #DIV/0! | #DIV/0! | 1
0 | 0 | 0 | 0 | #N/A | #N/A | 0 | 0 |  | #N/A | #N/A | 1 | #N/A | #N/A | #DIV/0! | #DIV/0! | 0 | #N/A | #N/A | #N/A | #N/A | #N/A | #N/A | #N/A | #N/A | 0 | #N/A | #N/A | #N/A | #DIV/0! | #DIV/0! | 1
0 | 0 | 0 | 0 | #N/A | #N/A | 0 | 0 |  | #N/A | #N/A | 1 | #N/A | #N/A | #DIV/0! | #DIV/0! | 0 | #N/A | #N/A | #N/A | #N/A | #N/A | #N/A | #N/A | #N/A | 0 | #N/A | #N/A | #N/A | #DIV/0! | #DIV/0! | 1
0 | 0 | 0 | 0 | #N/A | #N/A | 0 | 0 |  | #N/A | #N/A | 1 | #N/A | #N/A | #DIV/0! | #DIV/0! | 0 | #N/A | #N/A | #N/A | #N/A | #N/A | #N/A | #N/A | #N/A | 0 | #N/A | #N/A | #N/A | #DIV/0! | #DIV/0! | 1
0 | 0 | 0 | 0 | #N/A | #N/A | 0 | 0 |  | #N/A | #N/A | 1 | #N/A | #N/A | #DIV/0! | #DIV/0! | 0 | #N/A | #N/A | #N/A | #N/A | #N/A | #N/A | #N/A | #N/A | 0 | #N/A | #N/A | #N/A | #DIV/0! | #DIV/0! | 1
0 | 0 | 0 | 0 | #N/A | #N/A | 0 | 0 |  | #N/A | #N/A | 1 | #N/A | #N/A | #DIV/0! | #DIV/0! | 0 | #N/A | #N/A | #N/A | #N/A | #N/A | #N/A | #N/A | #N/A | 0 | #N/A | #N/A | #N/A | #DIV/0! | #DIV/0! | 1
0 | 0 | 0 | 0 | #N/A | #N/A | 0 | 0 |  | #N/A | #N/A | 1 | #N/A | #N/A | #DIV/0! | #DIV/0! | 0 | #N/A | #N/A | #N/A | #N/A | #N/A | #N/A | #N/A | #N/A | 0 | #N/A | #N/A | #N/A | #DIV/0! | #DIV/0! | 1
0 | 0 | 0 | 0 | #N/A | #N/A | 0 | 0 |  | #N/A | #N/A | 1 | #N/A | #N/A | #DIV/0! | #DIV/0! | 0 | #N/A | #N/A | #N/A | #N/A | #N/A | #N/A | #N/A | #N/A | 0 | #N/A | #N/A | #N/A | #DIV/0! | #DIV/0! | 1
0 | 0 | 0 | 0 | #N/A | #N/A | 0 | 0 |  | #N/A | #N/A | 1 | #N/A | #N/A | #DIV/0! | #DIV/0! | 0 | #N/A | #N/A | #N/A | #N/A | #N/A | #N/A | #N/A | #N/A | 0 | #N/A | #N/A | #N/A | #DIV/0! | #DIV/0! | 1
0 | 0 | 0 | 0 | #N/A | #N/A | 0 | 0 |  | #N/A | #N/A | 1 | #N/A | #N/A | #DIV/0! | #DIV/0! | 0 | #N/A | #N/A | #N/A | #N/A | #N/A | #N/A | #N/A | #N/A | 0 | #N/A | #N/A | #N/A | #DIV/0! | #DIV/0! | 1
0 | 0 | 0 | 0 | #N/A | #N/A | 0 | 0 |  | #N/A | #N/A | 1 | #N/A | #N/A | #DIV/0! | #DIV/0! | 0 | #N/A | #N/A | #N/A | #N/A | #N/A | #N/A | #N/A | #N/A | 0 | #N/A | #N/A | #N/A | #DIV/0! | #DIV/0! | 1
0 | 0 | 0 | 0 | #N/A | #N/A | 0 | 0 |  | #N/A | #N/A | 1 | #N/A | #N/A | #DIV/0! | #DIV/0! | 0 | #N/A | #N/A | #N/A | #N/A | #N/A | #N/A | #N/A | #N/A | 0 | #N/A | #N/A | #N/A | #DIV/0! | #DIV/0! | 1
0 | 0 | 0 | 0 | #N/A | #N/A | 0 | 0 |  | #N/A | #N/A | 1 | #N/A | #N/A | #DIV/0! | #DIV/0! | 0 | #N/A | #N/A | #N/A | #N/A | #N/A | #N/A | #N/A | #N/A | 0 | #N/A | #N/A | #N/A | #DIV/0! | #DIV/0! | 1
0 | 0 | 0 | 0 | #N/A | #N/A | 0 | 0 |  | #N/A | #N/A | 1 | #N/A | #N/A | #DIV/0! | #DIV/0! | 0 | #N/A | #N/A | #N/A | #N/A | #N/A | #N/A | #N/A | #N/A | 0 | #N/A | #N/A | #N/A | #DIV/0! | #DIV/0! | 1
0 | 0 | 0 | 0 | #N/A | #N/A | 0 | 0 |  | #N/A | #N/A | 1 | #N/A | #N/A | #DIV/0! | #DIV/0! | 0 | #N/A | #N/A | #N/A | #N/A | #N/A | #N/A | #N/A | #N/A | 0 | #N/A | #N/A | #N/A | #DIV/0! | #DIV/0! | 1
0 | 0 | 0 | 0 | #N/A | #N/A | 0 | 0 |  | #N/A | #N/A | 1 | #N/A | #N/A | #DIV/0! | #DIV/0! | 0 | #N/A | #N/A | #N/A | #N/A | #N/A | #N/A | #N/A | #N/A | 0 | #N/A | #N/A | #N/A | #DIV/0! | #DIV/0! | 1
0 | 0 | 0 | 0 | #N/A | #N/A | 0 | 0 |  | #N/A | #N/A | 1 | #N/A | #N/A | #DIV/0! | #DIV/0! | 0 | #N/A | #N/A | #N/A | #N/A | #N/A | #N/A | #N/A | #N/A | 0 | #N/A | #N/A | #N/A | #DIV/0! | #DIV/0! | 1
0 | 0 | 0 | 0 | #N/A | #N/A | 0 | 0 |  | #N/A | #N/A | 1 | #N/A | #N/A | #DIV/0! | #DIV/0! | 0 | #N/A | #N/A | #N/A | #N/A | #N/A | #N/A | #N/A | #N/A | 0 | #N/A | #N/A | #N/A | #DIV/0! | #DIV/0! | 1
0 | 0 | 0 | 0 | #N/A | #N/A | 0 | 0 |  | #N/A | #N/A | 1 | #N/A | #N/A | #DIV/0! | #DIV/0! | 0 | #N/A | #N/A | #N/A | #N/A | #N/A | #N/A | #N/A | #N/A | 0 | #N/A | #N/A | #N/A | #DIV/0! | #DIV/0! | 1
0 | 0 | 0 | 0 | #N/A | #N/A | 0 | 0 |  | #N/A | #N/A | 1 | #N/A | #N/A | #DIV/0! | #DIV/0! | 0 | #N/A | #N/A | #N/A | #N/A | #N/A | #N/A | #N/A | #N/A | 0 | #N/A | #N/A | #N/A | #DIV/0! | #DIV/0! | 1
0 | 0 | 0 | 0 | #N/A | #N/A | 0 | 0 |  | #N/A | #N/A | 1 | #N/A | #N/A | #DIV/0! | #DIV/0! | 0 | #N/A | #N/A | #N/A | #N/A | #N/A | #N/A | #N/A | #N/A | 0 | #N/A | #N/A | #N/A | #DIV/0! | #DIV/0! | 1
0 | 0 | 0 | 0 | #N/A | #N/A | 0 | 0 |  | #N/A | #N/A | 1 | #N/A | #N/A | #DIV/0! | #DIV/0! | 0 | #N/A | #N/A | #N/A | #N/A | #N/A | #N/A | #N/A | #N/A | 0 | #N/A | #N/A | #N/A | #DIV/0! | #DIV/0! | 1
0 | 0 | 0 | 0 | #N/A | #N/A | 0 | 0 |  | #N/A | #N/A | 1 | #N/A | #N/A | #DIV/0! | #DIV/0! | 0 | #N/A | #N/A | #N/A | #N/A | #N/A | #N/A | #N/A | #N/A | 0 | #N/A | #N/A | #N/A | #DIV/0! | #DIV/0! | 1
0 | 0 | 0 | 0 | #N/A | #N/A | 0 | 0 |  | #N/A | #N/A | 1 | #N/A | #N/A | #DIV/0! | #DIV/0! | 0 | #N/A | #N/A | #N/A | #N/A | #N/A | #N/A | #N/A | #N/A | 0 | #N/A | #N/A | #N/A | #DIV/0! | #DIV/0! | 1
0 | 0 | 0 | 0 | #N/A | #N/A | 0 | 0 |  | #N/A | #N/A | 1 | #N/A | #N/A | #DIV/0! | #DIV/0! | 0 | #N/A | #N/A | #N/A | #N/A | #N/A | #N/A | #N/A | #N/A | 0 | #N/A | #N/A | #N/A | #DIV/0! | #DIV/0! | 1
0 | 0 | 0 | 0 | #N/A | #N/A | 0 | 0 |  | #N/A | #N/A | 1 | #N/A | #N/A | #DIV/0! | #DIV/0! | 0 | #N/A | #N/A | #N/A | #N/A | #N/A | #N/A | #N/A | #N/A | 0 | #N/A | #N/A | #N/A | #DIV/0! | #DIV/0! | 1
0 | 0 | 0 | 0 | #N/A | #N/A | 0 | 0 |  | #N/A | #N/A | 1 | #N/A | #N/A | #DIV/0! | #DIV/0! | 0 | #N/A | #N/A | #N/A | #N/A | #N/A | #N/A | #N/A | #N/A | 0 | #N/A | #N/A | #N/A | #DIV/0! | #DIV/0! | 1
0 | 0 | 0 | 0 | #N/A | #N/A | 0 | 0 |  | #N/A | #N/A | 1 | #N/A | #N/A | #DIV/0! | #DIV/0! | 0 | #N/A | #N/A | #N/A | #N/A | #N/A | #N/A | #N/A | #N/A | 0 | #N/A | #N/A | #N/A | #DIV/0! | #DIV/0! | 1
0 | 0 | 0 | 0 | #N/A | #N/A | 0 | 0 |  | #N/A | #N/A | 1 | #N/A | #N/A | #DIV/0! | #DIV/0! | 0 | 0 | #N/A | #N/A | #N/A | #N/A | #N/A | #N/A | #N/A | 0 | #N/A | #N/A | #N/A | #DIV/0! | #DIV/0! | 1
Note on E10: La cota es calculada para mantener la energía específica, si lo requiere puede y debe ser modificada.
Note on I10: tenga en cuenta que al escoger el Tipo de rasante hay que colocar su respectivas dimensiones en Cant obra-tramos (columnas BN 11 y BR 11)
Note on L10: El 1 solo indica que ese pozo ya existe, sin embargo puede estar en más de dos tramos.
Note on M9: Si la casilla de la columna "Super" es resaltada en amarillo, indica que la cota batea entrante está más abajo que la saliente.
Note on M10: La cota es calculada para mantener la energía específica, si lo requiere puede y debe ser modificada.
Note on AG9: 1 tubería llegando h=3 cm, 2 tuberías llegando h=6 cm, 3 tuberías llegando h=9 cm.
Volver al menú

## cimentación
CALCULO ALCANTARILLADO PLUVIAL- NS085 - V3.0
| PROYECTO: |  | CONSORCIO CS |  |  |  |  | Tipo de Relleno a utilizar: | [5 empty] | Tipo de carga de tráfico |  |  | Tipos de | TC | E´b |  | K
[8 empty] | Relleno mezcla de gravilla y arena lavada de rìo |  |  |  |  | 1 | 1 Camión H20 |  | 1 | Cimentaciòn |  | PSI | kN/m2
| NOTA: POR FAVOR UTILICE UNICAMENTE LAS CASILLAS QUE SE ENCUENTRAN EN COLOR ROJO. | [6 empty] | Recebo |  |  |  |  | 2 | 2 Camiones H20 |  | 2 | modelo 1 | 1 | 2030.5274 | 14000 | 0.105
[8 empty] | Piedra partida |  |  |  |  | 4 | Autopista |  | 3 | modelo 2 | 2 | 1595.4144 | 11000 | 0.1
[8 empty] | Suelos estabilizados |  |  |  |  | 6 | Vía férrea |  | 4 | modelo 3 | 3 | 580.1507 | 4000 | 0.096
| DISEÑO: |  | CS |  |  |  |  | Materiales provenientes de la excavación |  |  |  |  | 7 | Aeropuerto |  | 5 | modelo 4 | 4 | 2320.6028 | 16000 | 0.1
[8 empty] | Subbase granular |  |  |  |  | 8 | Peatonal |  | 6 | E` = Sc * E`b
[8 empty] | Base granular |  |  |  |  | 9 |  |  |  | E`n = modulo de reacciòn del suelo nativo (psi) |  |  |  | E`= Módulo compuesto de establilidad (kN/m2)
[8 empty] | Arena de peña |  |  |  |  | 10 |  |  |  | E`b = modulo de reacciòn del suelo relleno (psi) |  |  |  | Sc = Factor combinado de soporte del suelo
[17 empty] | Bd = Diametro Zanja (in) |  |  |  | D = ( Diametro nominal) (in)
DISEÑO Y REVISION DE CIMENTACION DE TUBERIAS PVC
Tramo |  | Diam |  | D Exterior | Altura | Pr. Suelo | Tipo de Relleno | Peso Unitario kg/m3 | Tipo de carga |  |  |  |  | Pt |  |  | Rigidez | E`n |  |  |  | E' |  | Tipo de | [23 empty] | Verificaciòn Pandeo ( Wall Bucking ) | [5 empty] | Verificación Rotura (Wall Crushing)
De | A | Nom | Bd | Bc | Rell. H | P |  |  |  | Cl | WL | Pv | Pt | Crítico | DL | K | Tubería |  | E`n / E`b | Bd / D | Sc |  | Deflexión | Cimentación |  | Altura de agua | IV-b ó V | cimentación suelos IV-b ó V |  |  |  |  | D Exterior | Profundidad | R2+H2+1.52 | R2+H2 | H2+1.52 | Cl (H20) | Cl (2 H20) | CL | Impacto | CARGA DE TRÁFICO (WL) (kg / m) | [5 empty] | FS | Rw | B´ | qa | Pandeo´ | Revisión pandeo | sc | Estado de rotura
|  | mm," | m | m | m | kg/m2 |  |  |  |  | kg/m | kg/m2 | kg/m2 | kg/m2 |  |  | PSI | PSI |  |  |  | kN/m2 | %<7,5 | Material | Compactación |  | S/N | E'n | E'c | f | zeta | E' | pie | pie |  |  |  | 1/pie | 1/m | 1/m | I | Peatonal | 1 C.H20 | 2 C.H20 | Autopista | Railway E80 | Airport |  |  |  | kg/m2 | kg/m2 |  | kg/m2 | < 67500kN/m2
|  | 250-S8 | 0.65 | 0.25 | 1.2 | 2340 | 4 | 1950 | 1 | 0.073504 | 533.4163 | 2133.665 | 4473.665 | 4473.665 | 1.5 | 0.1 | [7 empty] | 4 |  |  |  |  | 0 | 0 | 0 | 0 | 0.82021 | 3.937 | 17.9182 | 15.6682 | 17.75 | 0.022419 | 0.12165 | 0.073504 | 1 | 8.8204 | 533.4163 | 882.8307 | 514.3154 | 3616.7987 | 1994.0133
CR-01 | 131765 | 250-S8 | 0.65 | 0.25 | 1.285 | 2505.75 | 4 | 1950 | 1 | 0.06502 | 471.8494 | 1887.3974 | 4393.1474 |  |  |  | 57 | 50 | 0.021546 | 2.6 | 0.8 | 12800 | 0.78402 | [5 empty] | 0 | 0 | 0 | 0 | 0.82021 | 4.2159 | 20.1918 | 17.9418 | 20.0236 | 0.019831 | 0.11133 | 0.06502 | 1 | 7.8024 | 471.8494 | 807.9451 | 450.5639 | 3480.6364 | 1942.8324 | 2.5 | 1 | 0.24746 | 35137.2748 | 4393.1474 | O.K | 156203.3874 | O.K.
|  | 250-S8 | 0.65 | 0.25 | 1.37 | 2671.5 | 4 | 1950 | 1 | 0.057886 | 420.0762 | 1680.3047 | 4351.8047 | [5 empty] | 0.02 | [9 empty] | 0 | 0 | 0 | 0 | 0.82021 | 4.4948 | 22.621 | 20.371 | 22.4528 | 0.017655 | 0.10218 | 0.057886 | 1 | 6.9463 | 420.0762 | 741.5391 | 397.6345 | 3348.5174 | 1892.4099
|  | 250-S8 | 0.65 | 0.25 | 1.8 | 3510 | 4 | 1950 | 1 | 0.034826 | 252.7339 | 1010.9357 | 4520.9357 | 5049.7796 | 1.5 | 0.1 | [7 empty] | 4 |  |  |  |  | 0 | 0 | 0 | 0 | 0.82021 | 5.9055 | 37.2933 | 35.0433 | 37.1251 | 0.010622 | 0.069652 | 0.034826 | 1 | 4.1791 | 252.7339 | 505.4649 | 264.2253 | 2739.8733 | 1648.9562
CR-02 | 131835 | 250-S8 | 0.65 | 0.25 | 1.375 | 2681.25 | 4 | 1950 | 1 | 0.057502 | 417.2922 | 1669.1687 | 4350.4187 |  |  |  | 57 | 50 | 0.021546 | 2.6 | 0.8 | 12800 | 0.88499 |  |  | 0 |  |  | 0 | 0 | 0 | 0 | 0.82021 | 4.5112 | 22.7687 | 20.5187 | 22.6005 | 0.017538 | 0.10168 | 0.057502 | 1 | 6.9002 | 417.2922 | 737.8796 | 394.8394 | 3340.8703 | 1889.4675 | 2.5 | 1 | 0.25105 | 35391.3899 | 4350.4187 | O.K | 44079.7799 | O.K.
|  | 250-S8 | 0.65 | 0.25 | 0.95 | 1852.5 | 4 | 1950 | 1 | 0.11014 | 799.3199 | 3197.2796 | 5049.7796 | [5 empty] | 0.02 | [9 empty] | 0 | 0 | 0 | 0 | 0.82021 | 3.1168 | 12.1326 | 9.8826 | 11.9644 | 0.033594 | 0.15923 | 0.11014 | 1 | 13.2174 | 799.3199 | 1155.5591 | 772.8813 | 4041.305 | 2148.9413
|  | 250-S8 | 0.65 | 0.25 | 0.59 | 1150.5 | 4 | 1950 | 1 | 0.22943 | 2247.7566 | 8991.0263 | 10141.5263 | 10141.5263 | 1.5 | 0.1 | [7 empty] | 4 |  |  |  |  | 0 | 0 | 0 | 0 | 0.82021 | 1.9357 | 6.1651 | 3.9151 | 5.9969 | 0.069977 | 0.21216 | 0.22943 | 1.35 | 37.1684 | 2247.7566 | 2078.4908 | 1367.7282 | 4718.1778 | 2383.5636
CR-03 | PV-07 | 250-S8 | 0.65 | 0.25 | 1.015 | 1979.25 | 4 | 1950 | 1 | 0.098462 | 714.5412 | 2858.1646 | 4837.4146 |  |  |  | 57 | 50 | 0.021546 | 2.6 | 0.8 | 12800 | 1.7773 |  |  | 0 |  |  | 0 | 0 | 0 | 0 | 0.82021 | 3.3301 | 13.5074 | 11.2574 | 13.3392 | 0.030031 | 0.14847 | 0.098462 | 1 | 11.8155 | 714.5412 | 1077.4515 | 694.6813 | 3927.4284 | 2108.0288 | 2.5 | 1 | 0.23689 | 34378.7918 | 4837.4146 | O.K | 88525.8932 | O.K.
|  | 250-S8 | 0.65 | 0.25 | 1.44 | 2808 | 4 | 1950 | 1 | 0.052835 | 383.4212 | 1533.6847 | 4341.6847 | [5 empty] | 0.02 | [9 empty] | 0 | 0 | 0 | 0 | 0.82021 | 4.7244 | 24.7382 | 22.4882 | 24.57 | 0.016115 | 0.095444 | 0.052835 | 1 | 6.3402 | 383.4212 | 692.635 | 361.5542 | 3242.7057 | 1851.4551
|  | 250-S8 | 0.65 | 0.25 | 1 | 1950 | 4 | 1950 | 1 | 0.101 | 732.9269 | 2931.7077 | 4881.7077 | 4881.7077 | 1.5 | 0.1 | [7 empty] | 4 |  |  |  |  | 0 | 0 | 0 | 0 | 0.82021 | 3.2808 | 13.1821 | 10.9321 | 13.0139 | 0.030804 | 0.1509 | 0.101 | 1 | 12.1195 | 732.9269 | 1095.0843 | 712.0075 | 3953.4865 | 2117.4308
CR-04 | 156416B | 250-S8 | 0.65 | 0.25 | 1.42 | 2769 | 4 | 1950 | 1 | 0.05421 | 393.4025 | 1573.6101 | 4342.6101 |  |  |  | 57 | 50 | 0.021546 | 2.6 | 0.8 | 12800 | 0.85553 |  |  | 0 |  |  | 0 | 0 | 0 | 0 | 0.82021 | 4.6588 | 24.1225 | 21.8725 | 23.9543 | 0.016534 | 0.0973 | 0.05421 | 1 | 6.5052 | 393.4025 | 706.1067 | 371.2028 | 3272.6641 | 1863.104 | 2.5 | 1 | 0.25286 | 35518.6751 | 4342.6101 | O.K | 42612.6716 | O.K.
|  | 250-S8 | 0.65 | 0.25 | 1.84 | 3588 | 4 | 1950 | 1 | 0.033405 | 242.4231 | 969.6924 | 4557.6924 | [5 empty] | 0.02 | [9 empty] | 0 | 0 | 0 | 0 | 0.82021 | 6.0367 | 38.8605 | 36.6105 | 38.6923 | 0.010189 | 0.067495 | 0.033405 | 1 | 4.0086 | 242.4231 | 489.8142 | 260.7474 | 2688.1491 | 1627.2962
|  | 250-S8 | 0.65 | 0.25 | 1.88 | 3666 | 4 | 1950 | 1 | 0.032068 | 232.7205 | 930.8822 | 4596.8822 | 5625.5433 | 1.5 | 0.1 | [7 empty] | 4 |  |  |  |  | 0 | 0 | 0 | 0 | 0.82021 | 6.168 | 40.4622 | 38.2122 | 40.294 | 0.0097809 | 0.065448 | 0.032068 | 1 | 3.8482 | 232.7205 | 474.9583 | 258.4029 | 2637.2304 | 1605.8042
CR-05 | 156416 | 250-S8 | 0.65 | 0.25 | 1.4048 | 2739.36 | 4 | 1950 | 1 | 0.055291 | 401.2438 | 1604.9752 | 4344.3352 |  |  |  | 57 | 50 | 0.021546 | 2.6 | 0.8 | 12800 | 0.98589 |  |  | 0 |  |  | 0 | 0 | 0 | 0 | 0.82021 | 4.6089 | 23.6604 | 21.4104 | 23.4922 | 0.016864 | 0.098747 | 0.055291 | 1 | 6.6349 | 401.2438 | 716.6087 | 378.8845 | 3295.5786 | 1871.9852 | 2.5 | 1 | 0.25225 | 35475.6643 | 4344.3352 | O.K | 49105.6506 | O.K.
|  | 250-S8 | 0.65 | 0.25 | 0.9296 | 1812.72 | 4 | 1950 | 1 | 0.11422 | 953.2058 | 3812.8233 | 5625.5433 | [5 empty] | 0.02 | [9 empty] | 0 | 0 | 0 | 0 | 0.82021 | 3.0499 | 11.7199 | 9.4699 | 11.5517 | 0.034836 | 0.16272 | 0.11422 | 1.15 | 15.762 | 953.2058 | 1358.0173 | 799.1255 | 4077.5605 | 2161.8729
|  | 250-S8 | 0.65 | 0.25 | 1 | 1950 | 4 | 1950 | 1 | 0.101 | 732.9269 | 2931.7077 | 4881.7077 | 4881.7077 | 1.5 | 0.1 | [7 empty] | 4 |  |  |  |  | 0 | 0 | 0 | 0 | 0.82021 | 3.2808 | 13.1821 | 10.9321 | 13.0139 | 0.030804 | 0.1509 | 0.101 | 1 | 12.1195 | 732.9269 | 1095.0843 | 712.0075 | 3953.4865 | 2117.4308
CR-07 | CR-08 | 250-S8 | 0.65 | 0.25 | 1.118 | 2180.1 | 4 | 1950 | 1 | 0.083291 | 604.4406 | 2417.7622 | 4597.8622 |  |  |  | 57 | 50 | 0.021546 | 2.6 | 0.8 | 12800 | 0.85553 |  |  | 0 |  |  | 0 | 0 | 0 | 0 | 0.82021 | 3.668 | 15.8723 | 13.6223 | 15.7041 | 0.025404 | 0.1328 | 0.083291 | 1 | 9.9949 | 604.4406 | 963.7024 | 586.8907 | 3752.0454 | 2044.1066 | 2.5 | 1 | 0.24089 | 34667.4311 | 4597.8622 | O.K | 42612.6716 | O.K.
|  | 250-S8 | 0.65 | 0.25 | 1.236 | 2410.2 | 4 | 1950 | 1 | 0.069726 | 505.9997 | 2023.999 | 4434.199 | [5 empty] | 0.02 | [9 empty] | 0 | 0 | 0 | 0 | 0.82021 | 4.0551 | 18.8622 | 16.6122 | 18.694 | 0.021266 | 0.11713 | 0.069726 | 1 | 8.3671 | 505.9997 | 850.0318 | 485.9376 | 3558.6323 | 1972.2441
|  | 250-S8 | 0.65 | 0.25 | 1.236 | 2410.2 | 4 | 1950 | 1 | 0.069726 | 505.9997 | 2023.999 | 4434.199 | 4434.199 | 1.5 | 0.1 | [7 empty] | 4 |  |  |  |  | 0 | 0 | 0 | 0 | 0.82021 | 4.0551 | 18.8622 | 16.6122 | 18.694 | 0.021266 | 0.11713 | 0.069726 | 1 | 8.3671 | 505.9997 | 850.0318 | 485.9376 | 3558.6323 | 1972.2441
CR-08 | 156468 | 250-S8 | 0.65 | 0.25 | 1.3335 | 2600.325 | 4 | 1950 | 1 | 0.060802 | 441.2431 | 1764.9723 | 4365.2973 |  |  |  | 57 | 50 | 0.021546 | 2.6 | 0.8 | 12800 | 0.77711 |  |  | 0 |  |  | 0 | 0 | 0 | 0 | 0.82021 | 4.375 | 21.5588 | 19.3088 | 21.3906 | 0.018545 | 0.10598 | 0.060802 | 1 | 7.2963 | 441.2431 | 769.0666 | 419.0933 | 3404.7595 | 1913.969 | 2.5 | 1 | 0.24939 | 35274.1382 | 4365.2973 | O.K | 38706.346 | O.K.
|  | 250-S8 | 0.65 | 0.25 | 1.431 | 2790.45 | 4 | 1950 | 1 | 0.053447 | 387.8665 | 1551.4661 | 4341.9161 | [5 empty] | 0.02 | [9 empty] | 0 | 0 | 0 | 0 | 0.82021 | 4.6949 | 24.4601 | 22.2101 | 24.2919 | 0.016301 | 0.096272 | 0.053447 | 1 | 6.4137 | 387.8665 | 698.6491 | 365.8321 | 3256.16 | 1856.6919
|  | 250-S8 | 0.65 | 0.25 | 1.4 | 0 | 0 | 0 | 0 | 0 | 0 | 0 | 0 | 0 | 1.5 | 0.1 | [12 empty] | 0 | 0 | 0 | 0 | 0.82021 | 4.5932 | 23.5155 | 21.2655 | 23.3473 | 0.01697 | 0.099211 | 0.055638 | 1 | 6.6766 | 403.7673 | 719.9733 | 381.3738 | 3302.841 | 1874.7949
CR-06 | CR-08 | 250-S8 | 0.65 | 0.25 | 1.0455 | 0 |  | 0 |  | 0 | 0 | 0 | 0 |  |  |  | 57 |  | 0 | 2.6 | 0.8 | 0 | 0 |  |  | 0 |  |  | 0 | 0 | 0 | 0 | 0.82021 | 3.4301 | 14.1839 | 11.9339 | 14.0157 | 0.028543 | 0.14364 | 0.093583 | 1 | 11.23 | 679.1338 | 1042.4012 | 660.752 | 3874.8506 | 2088.9843 | 0 | 0 | 0 | 0 | 0 | 0 | 0 | 0
|  | 250-S8 | 0.65 | 0.25 | 0.691 | 0 | 0 | 0 | 0 | 0 | 0 | 0 | 0 | [5 empty] | 0 | [9 empty] | 0 | 0 | 0 | 0 | 0.82021 | 2.2671 | 7.5577 | 5.3077 | 7.3896 | 0.055727 | 0.20259 | 0.18271 | 1.35 | 29.5993 | 1790.015 | 1984.7583 | 1171.1782 | 4520.2402 | 2316.366
|  | 250-S8 | 0.65 | 0.25 | 1 | 0 | 0 | 0 | 0 | 0 | 0 | 0 | 0 | 0 | 1.5 | 0.1 | [12 empty] | 0 | 0 | 0 | 0 | 0.82021 | 3.2808 | 13.1821 | 10.9321 | 13.0139 | 0.030804 | 0.1509 | 0.101 | 1 | 12.1195 | 732.9269 | 1095.0843 | 712.0075 | 3953.4865 | 2117.4308
CR-09 | 81031 | 250-S8 | 0.65 | 0.25 | 1.02 | 0 |  | 0 |  | 0 | 0 | 0 | 0 |  |  |  | 57 |  | 0 | 2.6 | 0.8 | 0 | 0 |  |  | 0 |  |  | 0 | 0 | 0 | 0 | 0.82021 | 3.3465 | 13.617 | 11.367 | 13.4488 | 0.02978 | 0.14767 | 0.097638 | 1 | 11.7166 | 708.5587 | 1071.6306 | 689.0002 | 3918.7718 | 2104.9001 | 0 | 0 | 0 | 0 | 0 | 0 | 0 | 0
|  | 250-S8 | 0.65 | 0.25 | 1.04 | 0 | 0 | 0 | 0 | 0 | 0 | 0 | 0 | [5 empty] | 0 | [9 empty] | 0 | 0 | 0 | 0 | 0.82021 | 3.4121 | 14.0604 | 11.8104 | 13.8922 | 0.028803 | 0.1445 | 0.094437 | 1 | 11.3325 | 685.3306 | 1048.6398 | 666.7428 | 3884.2916 | 2092.4113
|  | 250-S8 | 0.65 | 0.25 | 1.2 | 0 | 0 | 0 | 0 | 0 | 0 | 0 | 0 | 0 | 1.5 | 0.1 | [12 empty] | 0 | 0 | 0 | 0 | 0.82021 | 3.937 | 17.9182 | 15.6682 | 17.75 | 0.022419 | 0.12165 | 0.073504 | 1 | 8.8204 | 533.4163 | 882.8307 | 514.3154 | 3616.7987 | 1994.0133
CR-12 | CS-01 | 250-S8 | 0.65 | 0.25 | 1.12 | 0 |  | 0 |  | 0 | 0 | 0 | 0 |  |  |  | 57 |  | 0 | 2.6 | 0.8 | 0 | 0 |  |  | 0 |  |  | 0 | 0 | 0 | 0 | 0.82021 | 3.6745 | 15.9204 | 13.6704 | 15.7522 | 0.025324 | 0.13251 | 0.08303 | 1 | 9.9636 | 602.5504 | 961.6267 | 584.9849 | 3748.7008 | 2042.8764 | 0 | 0 | 0 | 0 | 0 | 0 | 0 | 0
|  | 250-S8 | 0.65 | 0.25 | 1.04 | 0 | 0 | 0 | 0 | 0 | 0 | 0 | 0 | [5 empty] | 0 | [9 empty] | 0 | 0 | 0 | 0 | 0.82021 | 3.4121 | 14.0604 | 11.8104 | 13.8922 | 0.028803 | 0.1445 | 0.094437 | 1 | 11.3325 | 685.3306 | 1048.6398 | 666.7428 | 3884.2916 | 2092.4113
|  | 250-S8 | 0.65 | 0.25 | 1.04 | 0 | 0 | 0 | 0 | 0 | 0 | 0 | 0 | 0 | 1.5 | 0.1 | [12 empty] | 0 | 0 | 0 | 0 | 0.82021 | 3.4121 | 14.0604 | 11.8104 | 13.8922 | 0.028803 | 0.1445 | 0.094437 | 1 | 11.3325 | 685.3306 | 1048.6398 | 666.7428 | 3884.2916 | 2092.4113
CS-01 | 77724 | 250-S8 | 0.65 | 0.25 | 1.04 | 0 |  | 0 |  | 0 | 0 | 0 | 0 |  |  |  | 57 |  | 0 | 2.6 | 0.8 | 0 | 0 |  |  | 0 |  |  | 0 | 0 | 0 | 0 | 0.82021 | 3.4121 | 14.0604 | 11.8104 | 13.8922 | 0.028803 | 0.1445 | 0.094437 | 1 | 11.3325 | 685.3306 | 1048.6398 | 666.7428 | 3884.2916 | 2092.4113 | 0 | 0 | 0 | 0 | 0 | 0 | 0 | 0
|  | 250-S8 | 0.65 | 0.25 | 1.04 | 0 | 0 | 0 | 0 | 0 | 0 | 0 | 0 | [5 empty] | 0 | [9 empty] | 0 | 0 | 0 | 0 | 0.82021 | 3.4121 | 14.0604 | 11.8104 | 13.8922 | 0.028803 | 0.1445 | 0.094437 | 1 | 11.3325 | 685.3306 | 1048.6398 | 666.7428 | 3884.2916 | 2092.4113
|  | 0 | #N/A | #N/A | 0 | 0 | 0 | 0 | 0 | 0 | 0 | 0 | 0 | 0 | 0 | 0 | [12 empty] | 0 | #N/A | 0 | 0 | #N/A | 0 | #N/A | #N/A | 2.25 | #N/A | 0 | #N/A | #N/A | #N/A | #N/A | #N/A |  | 0 | 0
0 | 0 | 0 | #N/A | #N/A | 0 | 0 |  | 0 |  | 0 | 0 | 0 | 0 |  |  |  | #N/A |  | 0 | #N/A | #N/A | #N/A | #N/A |  |  | 0 |  |  | 0 | #N/A | 0 | 0 | #N/A | 0 | #N/A | #N/A | 2.25 | #N/A | 0 | #N/A | #N/A | #N/A | #N/A | #N/A |  | 0 | 0 | 0 | 0 | 0 | 0 | 0 | 0 | 0 | 0
|  | 0 | #N/A | #N/A | 0 | 0 | 0 | 0 | 0 | 0 | 0 | 0 | 0 | [5 empty] | 0 | [9 empty] | 0 | #N/A | 0 | 0 | #N/A | 0 | #N/A | #N/A | 2.25 | #N/A | 0 | #N/A | #N/A | #N/A | #N/A | #N/A |  | 0 | 0
|  | 160-S8 | 0.56 | 0.16 | 1.4 | 0 | 0 | 0 | 0 | 0 | 0 | 0 | 0 | 0 | 1.5 | 0.1 | [12 empty] | 0 | 0 | 0 | 0 | 0.52493 | 4.5932 | 23.4162 | 21.1662 | 23.3473 | 0.010902 | 0.063495 | 0.035743 | 1 | 4.2892 | 259.3881 | 460.7829 | 244.0792 | 2113.8182 | 1199.8687
CR-14 | CS-05 | 160-S8 | 0.56 | 0.16 | 0.75 | 0 |  | 0 |  | 0 | 0 | 0 | 0 |  |  |  | 57 |  | 0 | 3.5 | 0.9 | 0 | 0 | [5 empty] | 0 | 0 | 0 | 0 | 0.52493 | 2.4606 | 8.3736 | 6.1236 | 8.3047 | 0.031877 | 0.124 | 0.10452 | 1.35 | 16.9315 | 1023.9343 | 1214.7991 | 683.2088 | 2820.8291 | 1457.6688 | 0 | 0 | 0 | 0 | 0 | 0 | 0 | 0
|  | 160-S8 | 0.56 | 0.16 | 0.1 | 0 | 0 | 0 | 0 | 0 | 0 | 0 | 0 | [5 empty] | 0 | [9 empty] | 0 | 0 | 0 | 0 | 0.52493 | 0.32808 | 2.4265 | 0.17653 | 2.3576 | 0.24643 | 0.0068029 | 0.80798 | 1.35 | 130.8931 | 7915.763 | 66.6476 | 1733.1304 | 3693.8255 | 1743.8527
|  | 110-S8 | 0.51 | 0.11 | 0.2 | 0 | 0 | 0 | 0 | 0 | 0 | 0 | 0 | 0 | 1.5 | 0.1 | [12 empty] | 0 | 0 | 0 | 0 | 0.36089 | 0.65617 | 2.7131 | 0.46312 | 2.6806 | 0.11002 | 0.027148 | 0.36071 | 1.35 | 58.4343 | 3533.8155 | 265.9709 | 1046.2612 | 2439.2508 | 1167.3592
CS-05 | Calz. | 110-S8 | 0.51 | 0.11 | 0.309 | 0 |  | 0 |  | 0 | 0 | 0 | 0 |  |  |  | 57 |  | 0 | 4.6364 | 1 | 0 | 0 | [5 empty] | 0 | 0 | 0 | 0 | 0.36089 | 1.0138 | 3.3103 | 1.0603 | 3.2777 | 0.070867 | 0.060573 | 0.23235 | 1.35 | 37.641 | 2276.34 | 593.4328 | 903.1418 | 2333.3281 | 1133.5072 | 0 | 0 | 0 | 0 | 0 | 0 | 0 | 0
|  | 110-S8 | 0.51 | 0.11 | 0.418 | 0 | 0 | 0 | 0 | 0 | 0 | 0 | 0 | [5 empty] | 0 | [9 empty] | 0 | 0 | 0 | 0 | 0.36089 | 1.3714 | 4.1633 | 1.9133 | 4.1307 | 0.049986 | 0.08415 | 0.16389 | 1.35 | 26.55 | 1605.614 | 824.4145 | 775.1101 | 2230.8479 | 1100.2039
|  | 250-S8 | 0.65 | 0.25 | 0.8 | 0 | 0 | 0 | 0 | 0 | 0 | 0 | 0 | 0 | 1.5 | 0.1 | [12 empty] | 0 | 0 | 0 | 0 | 0.82021 | 2.6247 | 9.3071 | 7.0571 | 9.1389 | 0.044474 | 0.18537 | 0.14582 | 1.15 | 20.1228 | 1216.9251 | 1546.9966 | 985.8294 | 4313.7151 | 2245.0473
CR-15 | CS-06 | 250-S8 | 0.65 | 0.25 | 0.805 | 0 |  | 0 |  | 0 | 0 | 0 | 0 |  |  |  | 57 |  | 0 | 2.6 | 0.8 | 0 | 0 | [5 empty] | 0 | 0 | 0 | 0 | 0.82021 | 2.6411 | 9.3935 | 7.1435 | 9.2253 | 0.044037 | 0.1845 | 0.14438 | 1.15 | 19.9249 | 1204.9561 | 1539.7941 | 977.9648 | 4304.416 | 2241.8057 | 0 | 0 | 0 | 0 | 0 | 0 | 0 | 0
|  | 250-S8 | 0.65 | 0.25 | 0.81 | 0 | 0 | 0 | 0 | 0 | 0 | 0 | 0 | [5 empty] | 0 | [9 empty] | 0 | 0 | 0 | 0 | 0.82021 | 2.6575 | 9.4804 | 7.2304 | 9.3122 | 0.043605 | 0.18364 | 0.14297 | 1.15 | 19.7297 | 1193.151 | 1532.566 | 970.1546 | 4295.1321 | 2238.5667
|  | 250-S8 | 0.65 | 0.25 | 0.81 | 0 | 0 | 0 | 0 | 0 | 0 | 0 | 0 | 0 | 1.5 | 0.1 | [12 empty] | 0 | 0 | 0 | 0 | 0.82021 | 2.6575 | 9.4804 | 7.2304 | 9.3122 | 0.043605 | 0.18364 | 0.14297 | 1.15 | 19.7297 | 1193.151 | 1532.566 | 970.1546 | 4295.1321 | 2238.5667
CS-06 | PA-04 | 250-S8 | 0.65 | 0.25 | 0.796 | 0 |  | 0 |  | 0 | 0 | 0 | 0 |  |  |  | 57 | 0 | 0 | 2.6 | 0.8 | 0 | 0 | [5 empty] | 0 | 0 | 0 | 0 | 0.82021 | 2.6115 | 9.2384 | 6.9884 | 9.0702 | 0.044829 | 0.18606 | 0.14698 | 1.15 | 20.2831 | 1226.6202 | 1552.7383 | 992.1606 | 4321.1653 | 2247.6424 | 0 | 0 | 0 | 0 | 0 | 0 | 0 | 0
|  | 250-S8 | 0.65 | 0.25 | 0.782 | 0 | 0 | 0 | 0 | 0 | 0 | 0 | 0 | [5 empty] | 0 | [9 empty] | 0 | 0 | 0 | 0 | 0.82021 | 2.5656 | 9.0006 | 6.7506 | 8.8324 | 0.0461 | 0.18844 | 0.15115 | 1.15 | 20.8585 | 1261.4152 | 1572.668 | 1014.5964 | 4347.318 | 2256.7387
|  | 250-S8 | 0.65 | 0.25 | 1.7 | 0 | 0 | 0 | 0 | 0 | 0 | 0 | 0 | 0 | 1.5 | 0.1 | [12 empty] | 0 | 0 | 0 | 0 | 0.82021 | 5.5774 | 33.5259 | 31.2759 | 33.3577 | 0.011832 | 0.075575 | 0.038793 | 1 | 4.6551 | 281.5196 | 548.4445 | 278.4766 | 2872.75 | 1703.8411
CR-17 | CS-08 | 250-S8 | 0.65 | 0.25 | 1.25 | 0 |  | 0 |  | 0 | 0 | 0 | 0 |  |  |  | 57 | 0 | 0 | 2.6 | 0.8 | 0 | 0 | [5 empty] | 0 | 0 | 0 | 0 | 0.82021 | 4.101 | 19.2368 | 16.9868 | 19.0686 | 0.020841 | 0.11543 | 0.068332 | 1 | 8.1999 | 495.8865 | 837.7106 | 475.4541 | 3536.21 | 1963.815 | 0 | 0 | 0 | 0 | 0 | 0 | 0 | 0
|  | 250-S8 | 0.65 | 0.25 | 0.8 | 0 | 0 | 0 | 0 | 0 | 0 | 0 | 0 | [5 empty] | 0 | [9 empty] | 0 | 0 | 0 | 0 | 0.82021 | 2.6247 | 9.3071 | 7.0571 | 9.1389 | 0.044474 | 0.18537 | 0.14582 | 1.15 | 20.1228 | 1216.9251 | 1546.9966 | 985.8294 | 4313.7151 | 2245.0473
|  | 250-S8 | 0.65 | 0.25 | 1.05 | 0 | 0 | 0 | 0 | 0 | 0 | 0 | 0 | 0 | 1.5 | 0.1 | [12 empty] | 0 | 0 | 0 | 0 | 0.82021 | 3.4449 | 14.2854 | 12.0354 | 14.1172 | 0.028332 | 0.14294 | 0.092893 | 1 | 11.1471 | 674.123 | 1037.3243 | 655.8918 | 3867.1393 | 2086.1827
CS-08 | 78561D | 250-S8 | 0.65 | 0.25 | 0.981 | 0 |  | 0 |  | 0 | 0 | 0 | 0 |  |  |  | 57 | 0 | 0 | 2.6 | 0.8 | 0 | 0 | [5 empty] | 0 | 0 | 0 | 0 | 0.82021 | 3.2185 | 12.777 | 10.527 | 12.6088 | 0.031824 | 0.15403 | 0.10434 | 1 | 12.5208 | 757.1981 | 1117.7708 | 734.5694 | 3986.6835 | 2129.3738 | 0 | 0 | 0 | 0 | 0 | 0 | 0 | 0
|  | 250-S8 | 0.65 | 0.25 | 0.912 | 0 | 0 | 0 | 0 | 0 | 0 | 0 | 0 | [5 empty] | 0 | [9 empty] | 0 | 0 | 0 | 0 | 0.82021 | 2.9921 | 11.371 | 9.121 | 11.2028 | 0.035961 | 0.16577 | 0.1179 | 1.15 | 16.2708 | 983.9768 | 1383.4228 | 822.437 | 4109.0389 | 2173.0647
|  | 250-S8 | 0.65 | 0.25 | 1.1 | 0 | 0 | 0 | 0 | 0 | 0 | 0 | 0 | 0 | 1.5 | 0.1 | [12 empty] | 0 | 0 | 0 | 0 | 0.82021 | 3.6089 | 15.4425 | 13.1925 | 15.2743 | 0.026135 | 0.1354 | 0.085689 | 1 | 10.2826 | 621.8417 | 982.6166 | 604.3564 | 3782.2507 | 2055.1971
CR-13 | PV-05 | 250-S8 | 0.65 | 0.25 | 1.329 | 0 |  | 0 |  | 0 | 0 | 0 | 0 |  |  |  | 57 | 0 | 0 | 2.6 | 0.8 | 0 | 0 | [5 empty] | 0 | 0 | 0 | 0 | 0.82021 | 4.3602 | 21.4298 | 19.1798 | 21.2617 | 0.018659 | 0.10646 | 0.061177 | 1 | 7.3412 | 443.9595 | 772.5615 | 421.8693 | 3411.7445 | 1916.6366 | 0 | 0 | 0 | 0 | 0 | 0 | 0 | 0
|  | 250-S8 | 0.65 | 0.25 | 1.558 | 0 | 0 | 0 | 0 | 0 | 0 | 0 | 0 | [5 empty] | 0 | [9 empty] | 0 | 0 | 0 | 0 | 0.82021 | 5.1115 | 28.5461 | 26.2961 | 28.3779 | 0.013929 | 0.085515 | 0.04567 | 1 | 5.4804 | 331.4272 | 620.5851 | 314.6493 | 3070.3526 | 1783.5815
|  | 0 | #N/A | #N/A | 0 | 0 | 0 | 0 | 0 | 0 | 0 | 0 | 0 | 0 | 0 | 0 | [12 empty] | 0 | #N/A | 0 | 0 | #N/A | 0 | #N/A | #N/A | 2.25 | #N/A | 0 | #N/A | #N/A | #N/A | #N/A | #N/A |  | 0 | 0
0 | 0 | 0 | #N/A | #N/A | 0 | 0 |  | 0 |  | 0 | 0 | 0 | 0 |  |  |  | #N/A | 0 | 0 | #N/A | #N/A | #N/A | #N/A | [5 empty] | 0 | #N/A | 0 | 0 | #N/A | 0 | #N/A | #N/A | 2.25 | #N/A | 0 | #N/A | #N/A | #N/A | #N/A | #N/A |  | 0 | 0 | 0 | 0 | 0 | 0 | 0 | 0 | 0 | 0
|  | 0 | #N/A | #N/A | 0 | 0 | 0 | 0 | 0 | 0 | 0 | 0 | 0 | [5 empty] | 0 | [9 empty] | 0 | #N/A | 0 | 0 | #N/A | 0 | #N/A | #N/A | 2.25 | #N/A | 0 | #N/A | #N/A | #N/A | #N/A | #N/A |  | 0 | 0
|  | 250-S8 | 0.65 | 0.25 | 2.2 | 0 | 0 | 0 | 0 | 0 | 0 | 0 | 0 | 0 | 1.5 | 0.1 | [12 empty] | 0 | 0 | 0 | 0 | 0.82021 | 7.2178 | 54.5155 | 52.2655 | 54.3473 | 0.0072391 | 0.052251 | 0.023735 | 1 | 2.8482 | 172.2431 | 379.1833 | 269.5283 | 2258.0983 | 1439.916
CR-16 | PA-06 | 250-S8 | 0.65 | 0.25 | 1.56 | 0 |  | 0 |  | 0 | 0 | 0 | 0 |  |  |  | 57 | 0 | 0 | 2.6 | 0.8 | 0 | 0 | [5 empty] | 0 | 0 | 0 | 0 | 0.82021 | 5.1181 | 28.6132 | 26.3632 | 28.4451 | 0.013896 | 0.085361 | 0.045561 | 1 | 5.4673 | 330.6369 | 619.4658 | 313.9941 | 3067.4957 | 1782.4437 | 0 | 0 | 0 | 0 | 0 | 0 | 0 | 0
|  | 250-S8 | 0.65 | 0.25 | 0.92 | 0 | 0 | 0 | 0 | 0 | 0 | 0 | 0 | [5 empty] | 0 | [9 empty] | 0 | 0 | 0 | 0 | 0.82021 | 3.0184 | 11.5288 | 9.2788 | 11.3606 | 0.035443 | 0.16438 | 0.11621 | 1.15 | 16.0367 | 969.8184 | 1371.8462 | 811.7635 | 4094.7076 | 2167.9735
|  | 0 | 0 | 0 | 0 | 0 | 0 | 0 | 0 | 0 | 0 | 0 | 0 | 0 | 0 | 0 | [12 empty] | 0 | 0 | 0 | 0 | 0 | 0 | 2.25 | 0 | 2.25 | 0 | 0 | 0 | 1.35 | 0 | 0 | 0 |  | 0 | 0
0 | 0 | 0 | 0 | 0 | 0 | 0 |  | 0 |  | 0 | 0 | 0 | 0 |  |  |  | 0 | 0 | 0 | #DIV/0! | #DIV/0! | #DIV/0! | #DIV/0! | [5 empty] | 0 | 0 | 0 | 0 | 0 | 0 | 2.25 | 0 | 2.25 | 0 | 0 | 0 | 1.35 | 0 | 0 | 0 |  | 0 | 0 | 0 | 0 | 0 | 0 | 0 | 0 | 0 | 0
|  | 0 | 0 | 0 | 0 | 0 | 0 | 0 | 0 | 0 | 0 | 0 | 0 | [5 empty] | 0 | [9 empty] | 0 | 0 | 0 | 0 | 0 | 0 | 2.25 | 0 | 2.25 | 0 | 0 | 0 | 1.35 | 0 | 0 | 0 |  | 0 | 0
|  | 0 | #N/A | #N/A | 0 | 0 | 0 | 0 | 0 | 0 | 0 | 0 | 0 | 0 | 1.5 | 0.1 | [12 empty] | 0 | #N/A | 0 | 0 | #N/A | 0 | #N/A | #N/A | 2.25 | #N/A | 0 | #N/A | #N/A | #N/A | #N/A | #N/A |  | 0 | 0
0 | 0 | 0 | #N/A | #N/A | 0 | 0 |  | 0 |  | 0 | 0 | 0 | 0 |  |  |  | #N/A | 0 | 0 | #N/A | #N/A | #N/A | #N/A | [5 empty] | 0 | #N/A | 0 | 0 | #N/A | 0 | #N/A | #N/A | 2.25 | #N/A | 0 | #N/A | #N/A | #N/A | #N/A | #N/A |  | 0 | 0 | 0 | 0 | 0 | 0 | 0 | 0 | 0 | 0
|  | 0 | #N/A | #N/A | 0 | 0 | 0 | 0 | 0 | 0 | 0 | 0 | 0 | [5 empty] | 0 | [9 empty] | 0 | #N/A | 0 | 0 | #N/A | 0 | #N/A | #N/A | 2.25 | #N/A | 0 | #N/A | #N/A | #N/A | #N/A | #N/A |  | 0 | 0
|  | 0 | #N/A | #N/A | #N/A | #N/A | 0 | #N/A | 0 | 0 | #N/A | #N/A | #N/A | #N/A | 1.5 | 0.1 | [12 empty] | 0 | #N/A | 0 | 0 | #N/A | #N/A | #N/A | #N/A | #N/A | #N/A | #N/A | #N/A | #N/A | #N/A | #N/A | #N/A | #N/A | #N/A | #N/A
0 | 0 | 0 | #N/A | #N/A | #N/A | #N/A |  | 0 |  | 0 | #N/A | #N/A | #N/A |  |  |  | #N/A | 0 | 0 | #N/A | #N/A | #N/A | #N/A | [5 empty] | #N/A | #N/A | 0 | #N/A | #N/A | #N/A | #N/A | #N/A | #N/A | #N/A | #N/A | #N/A | #N/A | #N/A | #N/A | #N/A | #N/A | #N/A | #N/A | 0 | 0 | 0 | 0 | 0 | 0 | 0 | 0
|  | 0 | #N/A | #N/A | #N/A | #N/A | 0 | #N/A | 0 | 0 | #N/A | #N/A | #N/A | [5 empty] | 0 | [9 empty] | 0 | #N/A | 0 | 0 | #N/A | #N/A | #N/A | #N/A | #N/A | #N/A | #N/A | #N/A | #N/A | #N/A | #N/A | #N/A | #N/A | #N/A | #N/A
|  | 0 | #N/A | #N/A | #N/A | #N/A | 0 | #N/A | 0 | 0 | #N/A | #N/A | #N/A | #N/A | 1.5 | 0.1 | [12 empty] | 0 | #N/A | 0 | 0 | #N/A | #N/A | #N/A | #N/A | #N/A | #N/A | #N/A | #N/A | #N/A | #N/A | #N/A | #N/A | #N/A | #N/A | #N/A
0 | 0 | 0 | #N/A | #N/A | #N/A | #N/A |  | 0 |  | 0 | #N/A | #N/A | #N/A |  |  |  | #N/A | 0 | 0 | #N/A | #N/A | #N/A | #N/A | [5 empty] | #N/A | #N/A | 0 | #N/A | #N/A | #N/A | #N/A | #N/A | #N/A | #N/A | #N/A | #N/A | #N/A | #N/A | #N/A | #N/A | #N/A | #N/A | #N/A | 0 | 0 | 0 | 0 | 0 | 0 | 0 | 0
|  | 0 | #N/A | #N/A | #N/A | #N/A | 0 | #N/A | 0 | 0 | #N/A | #N/A | #N/A | [5 empty] | 0 | [9 empty] | 0 | #N/A | 0 | 0 | #N/A | #N/A | #N/A | #N/A | #N/A | #N/A | #N/A | #N/A | #N/A | #N/A | #N/A | #N/A | #N/A | #N/A | #N/A
|  | 0 | #N/A | #N/A | #N/A | #N/A | 0 | #N/A | 0 | 0 | #N/A | #N/A | #N/A | #N/A | 1.5 | 0.1 | [12 empty] | 0 | #N/A | 0 | 0 | #N/A | #N/A | #N/A | #N/A | #N/A | #N/A | #N/A | #N/A | #N/A | #N/A | #N/A | #N/A | #N/A | #N/A | #N/A
0 | 0 | 0 | #N/A | #N/A | #N/A | #N/A |  | 0 |  | 0 | #N/A | #N/A | #N/A |  |  |  | #N/A | 0 | 0 | #N/A | #N/A | #N/A | #N/A | [5 empty] | #N/A | #N/A | 0 | #N/A | #N/A | #N/A | #N/A | #N/A | #N/A | #N/A | #N/A | #N/A | #N/A | #N/A | #N/A | #N/A | #N/A | #N/A | #N/A | 0 | 0 | 0 | 0 | 0 | 0 | 0 | 0
|  | 0 | #N/A | #N/A | #N/A | #N/A | 0 | #N/A | 0 | 0 | #N/A | #N/A | #N/A | [5 empty] | 0 | [9 empty] | 0 | #N/A | 0 | 0 | #N/A | #N/A | #N/A | #N/A | #N/A | #N/A | #N/A | #N/A | #N/A | #N/A | #N/A | #N/A | #N/A | #N/A | #N/A
|  | 0 | #N/A | #N/A | #N/A | #N/A | 0 | #N/A | 0 | 0 | #N/A | #N/A | #N/A | #N/A | 1.5 | 0.1 | [12 empty] | 0 | #N/A | 0 | 0 | #N/A | #N/A | #N/A | #N/A | #N/A | #N/A | #N/A | #N/A | #N/A | #N/A | #N/A | #N/A | #N/A | #N/A | #N/A
0 | 0 | 0 | #N/A | #N/A | #N/A | #N/A |  | 0 |  | 0 | #N/A | #N/A | #N/A |  |  |  | #N/A | 0 | 0 | #N/A | #N/A | #N/A | #N/A | [5 empty] | #N/A | #N/A | 0 | #N/A | #N/A | #N/A | #N/A | #N/A | #N/A | #N/A | #N/A | #N/A | #N/A | #N/A | #N/A | #N/A | #N/A | #N/A | #N/A | 0 | 0 | 0 | 0 | 0 | 0 | 0 | 0
|  | 0 | #N/A | #N/A | #N/A | #N/A | 0 | #N/A | 0 | 0 | #N/A | #N/A | #N/A | [5 empty] | 0 | [9 empty] | 0 | #N/A | 0 | 0 | #N/A | #N/A | #N/A | #N/A | #N/A | #N/A | #N/A | #N/A | #N/A | #N/A | #N/A | #N/A | #N/A | #N/A | #N/A
|  | 0 | #N/A | #N/A | #N/A | #N/A | 0 | #N/A | 0 | 0 | #N/A | #N/A | #N/A | #N/A | 1.5 | 0.1 | [12 empty] | 0 | #N/A | 0 | 0 | #N/A | #N/A | #N/A | #N/A | #N/A | #N/A | #N/A | #N/A | #N/A | #N/A | #N/A | #N/A | #N/A | #N/A | #N/A
0 | 0 | 0 | #N/A | #N/A | #N/A | #N/A |  | 0 |  | 0 | #N/A | #N/A | #N/A |  |  |  | #N/A | 0 | 0 | #N/A | #N/A | #N/A | #N/A | [5 empty] | #N/A | #N/A | 0 | #N/A | #N/A | #N/A | #N/A | #N/A | #N/A | #N/A | #N/A | #N/A | #N/A | #N/A | #N/A | #N/A | #N/A | #N/A | #N/A | 0 | 0 | 0 | 0 | 0 | 0 | 0 | 0
|  | 0 | #N/A | #N/A | #N/A | #N/A | 0 | #N/A | 0 | 0 | #N/A | #N/A | #N/A | [5 empty] | 0 | [9 empty] | 0 | #N/A | 0 | 0 | #N/A | #N/A | #N/A | #N/A | #N/A | #N/A | #N/A | #N/A | #N/A | #N/A | #N/A | #N/A | #N/A | #N/A | #N/A
|  | 0 | #N/A | #N/A | #N/A | #N/A | 0 | #N/A | 0 | 0 | #N/A | #N/A | #N/A | #N/A | 1.5 | 0.1 | [12 empty] | 0 | #N/A | 0 | 0 | #N/A | #N/A | #N/A | #N/A | #N/A | #N/A | #N/A | #N/A | #N/A | #N/A | #N/A | #N/A | #N/A | #N/A | #N/A
0 | 0 | 0 | #N/A | #N/A | #N/A | #N/A |  | 0 |  | 0 | #N/A | #N/A | #N/A |  |  |  | #N/A | 0 | 0 | #N/A | #N/A | #N/A | #N/A | [5 empty] | #N/A | #N/A | 0 | #N/A | #N/A | #N/A | #N/A | #N/A | #N/A | #N/A | #N/A | #N/A | #N/A | #N/A | #N/A | #N/A | #N/A | #N/A | #N/A | 0 | 0 | 0 | 0 | 0 | 0 | 0 | 0
|  | 0 | #N/A | #N/A | #N/A | #N/A | 0 | #N/A | 0 | 0 | #N/A | #N/A | #N/A | [5 empty] | 0 | [9 empty] | 0 | #N/A | 0 | 0 | #N/A | #N/A | #N/A | #N/A | #N/A | #N/A | #N/A | #N/A | #N/A | #N/A | #N/A | #N/A | #N/A | #N/A | #N/A
|  | 0 | #N/A | #N/A | #N/A | #N/A | 0 | #N/A | 0 | 0 | #N/A | #N/A | #N/A | #N/A | 1.5 | 0.1 | [12 empty] | 0 | #N/A | 0 | 0 | #N/A | #N/A | #N/A | #N/A | #N/A | #N/A | #N/A | #N/A | #N/A | #N/A | #N/A | #N/A | #N/A | #N/A | #N/A
0 | 0 | 0 | #N/A | #N/A | #N/A | #N/A |  | 0 |  | 0 | #N/A | #N/A | #N/A |  |  |  | #N/A | 0 | 0 | #N/A | #N/A | #N/A | #N/A | [5 empty] | #N/A | #N/A | 0 | #N/A | #N/A | #N/A | #N/A | #N/A | #N/A | #N/A | #N/A | #N/A | #N/A | #N/A | #N/A | #N/A | #N/A | #N/A | #N/A | 0 | 0 | 0 | 0 | 0 | 0 | 0 | 0
|  | 0 | #N/A | #N/A | #N/A | #N/A | 0 | #N/A | 0 | 0 | #N/A | #N/A | #N/A | [5 empty] | 0 | [9 empty] | 0 | #N/A | 0 | 0 | #N/A | #N/A | #N/A | #N/A | #N/A | #N/A | #N/A | #N/A | #N/A | #N/A | #N/A | #N/A | #N/A | #N/A | #N/A
|  | 0 | #N/A | #N/A | #N/A | #N/A | 0 | #N/A | 0 | 0 | #N/A | #N/A | #N/A | #N/A | 1.5 | 0.1 | [12 empty] | 0 | #N/A | 0 | 0 | #N/A | #N/A | #N/A | #N/A | #N/A | #N/A | #N/A | #N/A | #N/A | #N/A | #N/A | #N/A | #N/A | #N/A | #N/A
0 | 0 | 0 | #N/A | #N/A | #N/A | #N/A |  | 0 |  | 0 | #N/A | #N/A | #N/A |  |  |  | #N/A | 0 | 0 | #N/A | #N/A | #N/A | #N/A | [5 empty] | #N/A | #N/A | 0 | #N/A | #N/A | #N/A | #N/A | #N/A | #N/A | #N/A | #N/A | #N/A | #N/A | #N/A | #N/A | #N/A | #N/A | #N/A | #N/A | 0 | 0 | 0 | 0 | 0 | 0 | 0 | 0
|  | 0 | #N/A | #N/A | #N/A | #N/A | 0 | #N/A | 0 | 0 | #N/A | #N/A | #N/A | [5 empty] | 0 | [9 empty] | 0 | #N/A | 0 | 0 | #N/A | #N/A | #N/A | #N/A | #N/A | #N/A | #N/A | #N/A | #N/A | #N/A | #N/A | #N/A | #N/A | #N/A | #N/A
|  | 0 | #N/A | #N/A | #N/A | #N/A | 0 | #N/A | 0 | 0 | #N/A | #N/A | #N/A | #N/A | 1.5 | 0.1 | [12 empty] | 0 | #N/A | 0 | 0 | #N/A | #N/A | #N/A | #N/A | #N/A | #N/A | #N/A | #N/A | #N/A | #N/A | #N/A | #N/A | #N/A | #N/A | #N/A
0 | 0 | 0 | #N/A | #N/A | #N/A | #N/A |  | 0 |  | 0 | #N/A | #N/A | #N/A |  |  |  | #N/A | 0 | 0 | #N/A | #N/A | #N/A | #N/A | [5 empty] | #N/A | #N/A | 0 | #N/A | #N/A | #N/A | #N/A | #N/A | #N/A | #N/A | #N/A | #N/A | #N/A | #N/A | #N/A | #N/A | #N/A | #N/A | #N/A | 0 | 0 | 0 | 0 | 0 | 0 | 0 | 0
|  | 0 | #N/A | #N/A | #N/A | #N/A | 0 | #N/A | 0 | 0 | #N/A | #N/A | #N/A | [5 empty] | 0 | [9 empty] | 0 | #N/A | 0 | 0 | #N/A | #N/A | #N/A | #N/A | #N/A | #N/A | #N/A | #N/A | #N/A | #N/A | #N/A | #N/A | #N/A | #N/A | #N/A
|  | 0 | #N/A | #N/A | #N/A | #N/A | 0 | #N/A | 0 | 0 | #N/A | #N/A | #N/A | #N/A | 1.5 | 0.1 | [12 empty] | 0 | #N/A | 0 | 0 | #N/A | #N/A | #N/A | #N/A | #N/A | #N/A | #N/A | #N/A | #N/A | #N/A | #N/A | #N/A | #N/A | #N/A | #N/A
0 | 0 | 0 | #N/A | #N/A | #N/A | #N/A |  | 0 |  | 0 | #N/A | #N/A | #N/A |  |  |  | #N/A | 0 | 0 | #N/A | #N/A | #N/A | #N/A | [5 empty] | #N/A | #N/A | 0 | #N/A | #N/A | #N/A | #N/A | #N/A | #N/A | #N/A | #N/A | #N/A | #N/A | #N/A | #N/A | #N/A | #N/A | #N/A | #N/A | 0 | 0 | 0 | 0 | 0 | 0 | 0 | 0
|  | 0 | #N/A | #N/A | #N/A | #N/A | 0 | #N/A | 0 | 0 | #N/A | #N/A | #N/A | [5 empty] | 0 | [9 empty] | 0 | #N/A | 0 | 0 | #N/A | #N/A | #N/A | #N/A | #N/A | #N/A | #N/A | #N/A | #N/A | #N/A | #N/A | #N/A | #N/A | #N/A | #N/A
|  | 0 | #N/A | #N/A | #N/A | #N/A | 0 | #N/A | 0 | 0 | #N/A | #N/A | #N/A | #N/A | 1.5 | 0.1 | [12 empty] | 0 | #N/A | 0 | 0 | #N/A | #N/A | #N/A | #N/A | #N/A | #N/A | #N/A | #N/A | #N/A | #N/A | #N/A | #N/A | #N/A | #N/A | #N/A
0 | 0 | 0 | #N/A | #N/A | #N/A | #N/A |  | 0 |  | 0 | #N/A | #N/A | #N/A |  |  |  | #N/A | 0 | 0 | #N/A | #N/A | #N/A | #N/A | [5 empty] | #N/A | #N/A | 0 | #N/A | #N/A | #N/A | #N/A | #N/A | #N/A | #N/A | #N/A | #N/A | #N/A | #N/A | #N/A | #N/A | #N/A | #N/A | #N/A | 0 | 0 | 0 | 0 | 0 | 0 | 0 | 0
|  | 0 | #N/A | #N/A | #N/A | #N/A | 0 | #N/A | 0 | 0 | #N/A | #N/A | #N/A | [5 empty] | 0 | [9 empty] | 0 | #N/A | 0 | 0 | #N/A | #N/A | #N/A | #N/A | #N/A | #N/A | #N/A | #N/A | #N/A | #N/A | #N/A | #N/A | #N/A | #N/A | #N/A
|  | 0 | #N/A | #N/A | #N/A | #N/A | 0 | #N/A | 0 | 0 | #N/A | #N/A | #N/A | #N/A | 1.5 | 0.1 | [12 empty] | 0 | #N/A | 0 | 0 | #N/A | #N/A | #N/A | #N/A | #N/A | #N/A | #N/A | #N/A | #N/A | #N/A | #N/A | #N/A | #N/A | #N/A | #N/A
0 | 0 | 0 | #N/A | #N/A | #N/A | #N/A |  | 0 |  | 0 | #N/A | #N/A | #N/A |  |  |  | #N/A | 0 | 0 | #N/A | #N/A | #N/A | #N/A | [5 empty] | #N/A | #N/A | 0 | #N/A | #N/A | #N/A | #N/A | #N/A | #N/A | #N/A | #N/A | #N/A | #N/A | #N/A | #N/A | #N/A | #N/A | #N/A | #N/A | 0 | 0 | 0 | 0 | 0 | 0 | 0 | 0
|  | 0 | #N/A | #N/A | #N/A | #N/A | 0 | #N/A | 0 | 0 | #N/A | #N/A | #N/A | [5 empty] | 0 | [9 empty] | 0 | #N/A | 0 | 0 | #N/A | #N/A | #N/A | #N/A | #N/A | #N/A | #N/A | #N/A | #N/A | #N/A | #N/A | #N/A | #N/A | #N/A | #N/A
|  | 0 | #N/A | #N/A | #N/A | #N/A | 0 | #N/A | 0 | 0 | #N/A | #N/A | #N/A | #N/A | 1.5 | 0.1 | [12 empty] | 0 | #N/A | 0 | 0 | #N/A | #N/A | #N/A | #N/A | #N/A | #N/A | #N/A | #N/A | #N/A | #N/A | #N/A | #N/A | #N/A | #N/A | #N/A
0 | 0 | 0 | #N/A | #N/A | #N/A | #N/A |  | 0 |  | 0 | #N/A | #N/A | #N/A |  |  |  | #N/A | 0 | 0 | #N/A | #N/A | #N/A | #N/A | [5 empty] | #N/A | #N/A | 0 | #N/A | #N/A | #N/A | #N/A | #N/A | #N/A | #N/A | #N/A | #N/A | #N/A | #N/A | #N/A | #N/A | #N/A | #N/A | #N/A | 0 | 0 | 0 | 0 | 0 | 0 | 0 | 0
|  | 0 | #N/A | #N/A | #N/A | #N/A | 0 | #N/A | 0 | 0 | #N/A | #N/A | #N/A | [5 empty] | 0 | [9 empty] | 0 | #N/A | 0 | 0 | #N/A | #N/A | #N/A | #N/A | #N/A | #N/A | #N/A | #N/A | #N/A | #N/A | #N/A | #N/A | #N/A | #N/A | #N/A
|  | 0 | #N/A | #N/A | #N/A | #N/A | 0 | #N/A | 0 | 0 | #N/A | #N/A | #N/A | #N/A | 1.5 | 0.1 | [12 empty] | 0 | #N/A | 0 | 0 | #N/A | #N/A | #N/A | #N/A | #N/A | #N/A | #N/A | #N/A | #N/A | #N/A | #N/A | #N/A | #N/A | #N/A | #N/A
0 | 0 | 0 | #N/A | #N/A | #N/A | #N/A |  | 0 |  | 0 | #N/A | #N/A | #N/A |  |  |  | #N/A | 0 | 0 | #N/A | #N/A | #N/A | #N/A | [5 empty] | #N/A | #N/A | 0 | #N/A | #N/A | #N/A | #N/A | #N/A | #N/A | #N/A | #N/A | #N/A | #N/A | #N/A | #N/A | #N/A | #N/A | #N/A | #N/A | 0 | 0 | 0 | 0 | 0 | 0 | 0 | 0
|  | 0 | #N/A | #N/A | #N/A | #N/A | 0 | #N/A | 0 | 0 | #N/A | #N/A | #N/A | [5 empty] | 0 | [9 empty] | 0 | #N/A | 0 | 0 | #N/A | #N/A | #N/A | #N/A | #N/A | #N/A | #N/A | #N/A | #N/A | #N/A | #N/A | #N/A | #N/A | #N/A | #N/A
|  | 0 | #N/A | #N/A | #N/A | #N/A | 0 | #N/A | 0 | 0 | #N/A | #N/A | #N/A | #N/A | 1.5 | 0.1 | [12 empty] | 0 | #N/A | 0 | 0 | #N/A | #N/A | #N/A | #N/A | #N/A | #N/A | #N/A | #N/A | #N/A | #N/A | #N/A | #N/A | #N/A | #N/A | #N/A
0 | 0 | 0 | #N/A | #N/A | #N/A | #N/A |  | 0 |  | 0 | #N/A | #N/A | #N/A |  |  |  | #N/A | 0 | 0 | #N/A | #N/A | #N/A | #N/A | [5 empty] | #N/A | #N/A | 0 | #N/A | #N/A | #N/A | #N/A | #N/A | #N/A | #N/A | #N/A | #N/A | #N/A | #N/A | #N/A | #N/A | #N/A | #N/A | #N/A | 0 | 0 | 0 | 0 | 0 | 0 | 0 | 0
|  | 0 | #N/A | #N/A | #N/A | #N/A | 0 | #N/A | 0 | 0 | #N/A | #N/A | #N/A | [5 empty] | 0 | [9 empty] | 0 | #N/A | 0 | 0 | #N/A | #N/A | #N/A | #N/A | #N/A | #N/A | #N/A | #N/A | #N/A | #N/A | #N/A | #N/A | #N/A | #N/A | #N/A
|  | 0 | #N/A | #N/A | #N/A | #N/A | 0 | #N/A | 0 | 0 | #N/A | #N/A | #N/A | #N/A | 1.5 | 0.1 | [12 empty] | 0 | #N/A | 0 | 0 | #N/A | #N/A | #N/A | #N/A | #N/A | #N/A | #N/A | #N/A | #N/A | #N/A | #N/A | #N/A | #N/A | #N/A | #N/A
0 | 0 | 0 | #N/A | #N/A | #N/A | #N/A |  | 0 |  | 0 | #N/A | #N/A | #N/A |  |  |  | #N/A | 0 | 0 | #N/A | #N/A | #N/A | #N/A | [5 empty] | #N/A | #N/A | 0 | #N/A | #N/A | #N/A | #N/A | #N/A | #N/A | #N/A | #N/A | #N/A | #N/A | #N/A | #N/A | #N/A | #N/A | #N/A | #N/A | 0 | 0 | 0 | 0 | 0 | 0 | 0 | 0
|  | 0 | #N/A | #N/A | #N/A | #N/A | 0 | #N/A | 0 | 0 | #N/A | #N/A | #N/A | [5 empty] | 0 | [9 empty] | 0 | #N/A | 0 | 0 | #N/A | #N/A | #N/A | #N/A | #N/A | #N/A | #N/A | #N/A | #N/A | #N/A | #N/A | #N/A | #N/A | #N/A | #N/A
|  | 0 | #N/A | #N/A | #N/A | #N/A | 0 | #N/A | 0 | 0 | #N/A | #N/A | #N/A | #N/A | 1.5 | 0.1 | [12 empty] | 0 | #N/A | 0 | 0 | #N/A | #N/A | #N/A | #N/A | #N/A | #N/A | #N/A | #N/A | #N/A | #N/A | #N/A | #N/A | #N/A | #N/A | #N/A
0 | 0 | 0 | #N/A | #N/A | #N/A | #N/A |  | 0 |  | 0 | #N/A | #N/A | #N/A |  |  |  | #N/A | 0 | 0 | #N/A | #N/A | #N/A | #N/A | [5 empty] | #N/A | #N/A | 0 | #N/A | #N/A | #N/A | #N/A | #N/A | #N/A | #N/A | #N/A | #N/A | #N/A | #N/A | #N/A | #N/A | #N/A | #N/A | #N/A | 0 | 0 | 0 | 0 | 0 | 0 | 0 | 0
|  | 0 | #N/A | #N/A | #N/A | #N/A | 0 | #N/A | 0 | 0 | #N/A | #N/A | #N/A | [5 empty] | 0 | [9 empty] | 0 | #N/A | 0 | 0 | #N/A | #N/A | #N/A | #N/A | #N/A | #N/A | #N/A | #N/A | #N/A | #N/A | #N/A | #N/A | #N/A | #N/A | #N/A
|  | 0 | #N/A | #N/A | #N/A | #N/A | 0 | #N/A | 0 | 0 | #N/A | #N/A | #N/A | #N/A | 1.5 | 0.1 | [12 empty] | 0 | #N/A | 0 | 0 | #N/A | #N/A | #N/A | #N/A | #N/A | #N/A | #N/A | #N/A | #N/A | #N/A | #N/A | #N/A | #N/A | #N/A | #N/A
0 | 0 | 0 | #N/A | #N/A | #N/A | #N/A |  | 0 |  | 0 | #N/A | #N/A | #N/A |  |  |  | #N/A | 0 | 0 | #N/A | #N/A | #N/A | #N/A | [5 empty] | #N/A | #N/A | 0 | #N/A | #N/A | #N/A | #N/A | #N/A | #N/A | #N/A | #N/A | #N/A | #N/A | #N/A | #N/A | #N/A | #N/A | #N/A | #N/A | 0 | 0 | 0 | 0 | 0 | 0 | 0 | 0
|  | 0 | #N/A | #N/A | #N/A | #N/A | 0 | #N/A | 0 | 0 | #N/A | #N/A | #N/A | [5 empty] | 0 | [9 empty] | 0 | #N/A | 0 | 0 | #N/A | #N/A | #N/A | #N/A | #N/A | #N/A | #N/A | #N/A | #N/A | #N/A | #N/A | #N/A | #N/A | #N/A | #N/A
|  | 0 | #N/A | #N/A | #N/A | #N/A | 0 | #N/A | 0 | 0 | #N/A | #N/A | #N/A | #N/A | 1.5 | 0.1 | [12 empty] | 0 | #N/A | 0 | 0 | #N/A | #N/A | #N/A | #N/A | #N/A | #N/A | #N/A | #N/A | #N/A | #N/A | #N/A | #N/A | #N/A | #N/A | #N/A
0 | 0 | 0 | #N/A | #N/A | #N/A | #N/A |  | 0 |  | 0 | #N/A | #N/A | #N/A |  |  |  | #N/A | 0 | 0 | #N/A | #N/A | #N/A | #N/A | [5 empty] | #N/A | #N/A | 0 | #N/A | #N/A | #N/A | #N/A | #N/A | #N/A | #N/A | #N/A | #N/A | #N/A | #N/A | #N/A | #N/A | #N/A | #N/A | #N/A | 0 | 0 | 0 | 0 | 0 | 0 | 0 | 0
|  | 0 | #N/A | #N/A | #N/A | #N/A | 0 | #N/A | 0 | 0 | #N/A | #N/A | #N/A | [5 empty] | 0 | [9 empty] | 0 | #N/A | 0 | 0 | #N/A | #N/A | #N/A | #N/A | #N/A | #N/A | #N/A | #N/A | #N/A | #N/A | #N/A | #N/A | #N/A | #N/A | #N/A
|  | 0 | #N/A | #N/A | #N/A | #N/A | 0 | #N/A | 0 | 0 | #N/A | #N/A | #N/A | #N/A | 1.5 | 0.1 | [12 empty] | 0 | #N/A | 0 | 0 | #N/A | #N/A | #N/A | #N/A | #N/A | #N/A | #N/A | #N/A | #N/A | #N/A | #N/A | #N/A | #N/A | #N/A | #N/A
0 | 0 | 0 | #N/A | #N/A | #N/A | #N/A |  | 0 |  | 0 | #N/A | #N/A | #N/A |  |  |  | #N/A | 0 | 0 | #N/A | #N/A | #N/A | #N/A | [5 empty] | #N/A | #N/A | 0 | #N/A | #N/A | #N/A | #N/A | #N/A | #N/A | #N/A | #N/A | #N/A | #N/A | #N/A | #N/A | #N/A | #N/A | #N/A | #N/A | 0 | 0 | 0 | 0 | 0 | 0 | 0 | 0
|  | 0 | #N/A | #N/A | #N/A | #N/A | 0 | #N/A | 0 | 0 | #N/A | #N/A | #N/A | [5 empty] | 0 | [9 empty] | 0 | #N/A | 0 | 0 | #N/A | #N/A | #N/A | #N/A | #N/A | #N/A | #N/A | #N/A | #N/A | #N/A | #N/A | #N/A | #N/A | #N/A | #N/A
|  | 0 | #N/A | #N/A | #N/A | #N/A | 0 | #N/A | 0 | 0 | #N/A | #N/A | #N/A | #N/A | 1.5 | 0.1 | [12 empty] | 0 | #N/A | 0 | 0 | #N/A | #N/A | #N/A | #N/A | #N/A | #N/A | #N/A | #N/A | #N/A | #N/A | #N/A | #N/A | #N/A | #N/A | #N/A
0 | 0 | 0 | #N/A | #N/A | #N/A | #N/A |  | 0 |  | 0 | #N/A | #N/A | #N/A |  |  |  | #N/A | 0 | 0 | #N/A | #N/A | #N/A | #N/A | [5 empty] | #N/A | #N/A | 0 | #N/A | #N/A | #N/A | #N/A | #N/A | #N/A | #N/A | #N/A | #N/A | #N/A | #N/A | #N/A | #N/A | #N/A | #N/A | #N/A | 0 | 0 | 0 | 0 | 0 | 0 | 0 | 0
|  | 0 | #N/A | #N/A | #N/A | #N/A | 0 | #N/A | 0 | 0 | #N/A | #N/A | #N/A | [5 empty] | 0 | [9 empty] | 0 | #N/A | 0 | 0 | #N/A | #N/A | #N/A | #N/A | #N/A | #N/A | #N/A | #N/A | #N/A | #N/A | #N/A | #N/A | #N/A | #N/A | #N/A
|  | 0 | #N/A | #N/A | #N/A | #N/A | 0 | #N/A | 0 | 0 | #N/A | #N/A | #N/A | #N/A | 1.5 | 0.1 | [12 empty] | 0 | #N/A | 0 | 0 | #N/A | #N/A | #N/A | #N/A | #N/A | #N/A | #N/A | #N/A | #N/A | #N/A | #N/A | #N/A | #N/A | #N/A | #N/A
0 | 0 | 0 | #N/A | #N/A | #N/A | #N/A |  | 0 |  | 0 | #N/A | #N/A | #N/A |  |  |  | #N/A | 0 | 0 | #N/A | #N/A | #N/A | #N/A | [5 empty] | #N/A | #N/A | 0 | #N/A | #N/A | #N/A | #N/A | #N/A | #N/A | #N/A | #N/A | #N/A | #N/A | #N/A | #N/A | #N/A | #N/A | #N/A | #N/A | 0 | 0 | 0 | 0 | 0 | 0 | 0 | 0
|  | 0 | #N/A | #N/A | #N/A | #N/A | 0 | #N/A | 0 | 0 | #N/A | #N/A | #N/A | [5 empty] | 0 | [9 empty] | 0 | #N/A | 0 | 0 | #N/A | #N/A | #N/A | #N/A | #N/A | #N/A | #N/A | #N/A | #N/A | #N/A | #N/A | #N/A | #N/A | #N/A | #N/A
|  | 0 | #N/A | #N/A | #N/A | #N/A | 0 | #N/A | 0 | 0 | #N/A | #N/A | #N/A | #N/A | 1.5 | 0.1 | [12 empty] | 0 | #N/A | 0 | 0 | #N/A | #N/A | #N/A | #N/A | #N/A | #N/A | #N/A | #N/A | #N/A | #N/A | #N/A | #N/A | #N/A | #N/A | #N/A
0 | 0 | 0 | #N/A | #N/A | #N/A | #N/A |  | 0 |  | 0 | #N/A | #N/A | #N/A |  |  |  | #N/A | 0 | 0 | #N/A | #N/A | #N/A | #N/A | [5 empty] | #N/A | #N/A | 0 | #N/A | #N/A | #N/A | #N/A | #N/A | #N/A | #N/A | #N/A | #N/A | #N/A | #N/A | #N/A | #N/A | #N/A | #N/A | #N/A | 0 | 0 | 0 | 0 | 0 | 0 | 0 | 0
|  | 0 | #N/A | #N/A | #N/A | #N/A | 0 | #N/A | 0 | 0 | #N/A | #N/A | #N/A | [5 empty] | 0 | [9 empty] | 0 | #N/A | 0 | 0 | #N/A | #N/A | #N/A | #N/A | #N/A | #N/A | #N/A | #N/A | #N/A | #N/A | #N/A | #N/A | #N/A | #N/A | #N/A
|  | 0 | #N/A | #N/A | #N/A | #N/A | 0 | #N/A | 0 | 0 | #N/A | #N/A | #N/A | #N/A | 1.5 | 0.1 | [12 empty] | 0 | #N/A | 0 | 0 | #N/A | #N/A | #N/A | #N/A | #N/A | #N/A | #N/A | #N/A | #N/A | #N/A | #N/A | #N/A | #N/A | #N/A | #N/A
0 | 0 | 0 | #N/A | #N/A | #N/A | #N/A |  | 0 |  | 0 | #N/A | #N/A | #N/A |  |  |  | #N/A | 0 | 0 | #N/A | #N/A | #N/A | #N/A | [5 empty] | #N/A | #N/A | 0 | #N/A | #N/A | #N/A | #N/A | #N/A | #N/A | #N/A | #N/A | #N/A | #N/A | #N/A | #N/A | #N/A | #N/A | #N/A | #N/A | 0 | 0 | 0 | 0 | 0 | 0 | 0 | 0
|  | 0 | #N/A | #N/A | #N/A | #N/A | 0 | #N/A | 0 | 0 | #N/A | #N/A | #N/A | [5 empty] | 0 | [9 empty] | 0 | #N/A | 0 | 0 | #N/A | #N/A | #N/A | #N/A | #N/A | #N/A | #N/A | #N/A | #N/A | #N/A | #N/A | #N/A | #N/A | #N/A | #N/A
|  | 0 | #N/A | #N/A | #N/A | #N/A | 0 | #N/A | 0 | 0 | #N/A | #N/A | #N/A | #N/A | 1.5 | 0.1 | [12 empty] | 0 | #N/A | 0 | 0 | #N/A | #N/A | #N/A | #N/A | #N/A | #N/A | #N/A | #N/A | #N/A | #N/A | #N/A | #N/A | #N/A | #N/A | #N/A
0 | 0 | 0 | #N/A | #N/A | #N/A | #N/A |  | 0 |  | 0 | #N/A | #N/A | #N/A |  |  |  | #N/A | 0 | 0 | #N/A | #N/A | #N/A | #N/A | [5 empty] | #N/A | #N/A | 0 | #N/A | #N/A | #N/A | #N/A | #N/A | #N/A | #N/A | #N/A | #N/A | #N/A | #N/A | #N/A | #N/A | #N/A | #N/A | #N/A | 0 | 0 | 0 | 0 | 0 | 0 | 0 | 0
|  | 0 | #N/A | #N/A | #N/A | #N/A | 0 | #N/A | 0 | 0 | #N/A | #N/A | #N/A | [5 empty] | 0 | [9 empty] | 0 | #N/A | 0 | 0 | #N/A | #N/A | #N/A | #N/A | #N/A | #N/A | #N/A | #N/A | #N/A | #N/A | #N/A | #N/A | #N/A | #N/A | #N/A
|  | 0 | #N/A | #N/A | #N/A | #N/A | 0 | #N/A | 0 | 0 | #N/A | #N/A | #N/A | #N/A | 1.5 | 0.1 | [12 empty] | 0 | #N/A | 0 | 0 | #N/A | #N/A | #N/A | #N/A | #N/A | #N/A | #N/A | #N/A | #N/A | #N/A | #N/A | #N/A | #N/A | #N/A | #N/A
0 | 0 | 0 | #N/A | #N/A | #N/A | #N/A |  | 0 |  | 0 | #N/A | #N/A | #N/A |  |  |  | #N/A | 0 | 0 | #N/A | #N/A | #N/A | #N/A | [5 empty] | #N/A | #N/A | 0 | #N/A | #N/A | #N/A | #N/A | #N/A | #N/A | #N/A | #N/A | #N/A | #N/A | #N/A | #N/A | #N/A | #N/A | #N/A | #N/A | 0 | 0 | 0 | 0 | 0 | 0 | 0 | 0
|  | 0 | #N/A | #N/A | #N/A | #N/A | 0 | #N/A | 0 | 0 | #N/A | #N/A | #N/A | [5 empty] | 0 | [9 empty] | 0 | #N/A | 0 | 0 | #N/A | #N/A | #N/A | #N/A | #N/A | #N/A | #N/A | #N/A | #N/A | #N/A | #N/A | #N/A | #N/A | #N/A | #N/A
|  | 0 | #N/A | #N/A | #N/A | #N/A | 0 | #N/A | 0 | 0 | #N/A | #N/A | #N/A | #N/A | 1.5 | 0.1 | [12 empty] | 0 | #N/A | 0 | 0 | #N/A | #N/A | #N/A | #N/A | #N/A | #N/A | #N/A | #N/A | #N/A | #N/A | #N/A | #N/A | #N/A | #N/A | #N/A
0 | 0 | 0 | #N/A | #N/A | #N/A | #N/A |  | 0 |  | 0 | #N/A | #N/A | #N/A |  |  |  | #N/A | 0 | 0 | #N/A | #N/A | #N/A | #N/A | [5 empty] | #N/A | #N/A | 0 | #N/A | #N/A | #N/A | #N/A | #N/A | #N/A | #N/A | #N/A | #N/A | #N/A | #N/A | #N/A | #N/A | #N/A | #N/A | #N/A | 0 | 0 | 0 | 0 | 0 | 0 | 0 | 0
|  | 0 | #N/A | #N/A | #N/A | #N/A | 0 | #N/A | 0 | 0 | #N/A | #N/A | #N/A | [5 empty] | 0 | [9 empty] | 0 | #N/A | 0 | 0 | #N/A | #N/A | #N/A | #N/A | #N/A | #N/A | #N/A | #N/A | #N/A | #N/A | #N/A | #N/A | #N/A | #N/A | #N/A
|  | 0 | #N/A | #N/A | #N/A | #N/A | 0 | #N/A | 0 | 0 | #N/A | #N/A | #N/A | #N/A | 1.5 | 0.1 | [12 empty] | 0 | #N/A | 0 | 0 | #N/A | #N/A | #N/A | #N/A | #N/A | #N/A | #N/A | #N/A | #N/A | #N/A | #N/A | #N/A | #N/A | #N/A | #N/A
0 | 0 | 0 | #N/A | #N/A | #N/A | #N/A |  | 0 |  | 0 | #N/A | #N/A | #N/A |  |  |  | #N/A | 0 | 0 | #N/A | #N/A | #N/A | #N/A | [5 empty] | #N/A | #N/A | 0 | #N/A | #N/A | #N/A | #N/A | #N/A | #N/A | #N/A | #N/A | #N/A | #N/A | #N/A | #N/A | #N/A | #N/A | #N/A | #N/A | 0 | 0 | 0 | 0 | 0 | 0 | 0 | 0
|  | 0 | #N/A | #N/A | #N/A | #N/A | 0 | #N/A | 0 | 0 | #N/A | #N/A | #N/A | [5 empty] | 0 | [9 empty] | 0 | #N/A | 0 | 0 | #N/A | #N/A | #N/A | #N/A | #N/A | #N/A | #N/A | #N/A | #N/A | #N/A | #N/A | #N/A | #N/A | #N/A | #N/A
|  | 0 | #N/A | #N/A | #N/A | #N/A | 0 | #N/A | 0 | 0 | #N/A | #N/A | #N/A | #N/A | 1.5 | 0.1 | [12 empty] | 0 | #N/A | 0 | 0 | #N/A | #N/A | #N/A | #N/A | #N/A | #N/A | #N/A | #N/A | #N/A | #N/A | #N/A | #N/A | #N/A | #N/A | #N/A
0 | 0 | 0 | #N/A | #N/A | #N/A | #N/A |  | 0 |  | 0 | #N/A | #N/A | #N/A |  |  |  | #N/A | 0 | 0 | #N/A | #N/A | #N/A | #N/A | [5 empty] | #N/A | #N/A | 0 | #N/A | #N/A | #N/A | #N/A | #N/A | #N/A | #N/A | #N/A | #N/A | #N/A | #N/A | #N/A | #N/A | #N/A | #N/A | #N/A | 0 | 0 | 0 | 0 | 0 | 0 | 0 | 0
|  | 0 | #N/A | #N/A | #N/A | #N/A | 0 | #N/A | 0 | 0 | #N/A | #N/A | #N/A | [5 empty] | 0 | [9 empty] | 0 | #N/A | 0 | 0 | #N/A | #N/A | #N/A | #N/A | #N/A | #N/A | #N/A | #N/A | #N/A | #N/A | #N/A | #N/A | #N/A | #N/A | #N/A
|  | 0 | #N/A | #N/A | #N/A | #N/A | 0 | #N/A | 0 | 0 | #N/A | #N/A | #N/A | #N/A | 1.5 | 0.1 | [12 empty] | 0 | #N/A | 0 | 0 | #N/A | #N/A | #N/A | #N/A | #N/A | #N/A | #N/A | #N/A | #N/A | #N/A | #N/A | #N/A | #N/A | #N/A | #N/A
0 | 0 | 0 | #N/A | #N/A | #N/A | #N/A |  | 0 |  | 0 | #N/A | #N/A | #N/A |  |  |  | #N/A | 0 | 0 | #N/A | #N/A | #N/A | #N/A | [5 empty] | #N/A | #N/A | 0 | #N/A | #N/A | #N/A | #N/A | #N/A | #N/A | #N/A | #N/A | #N/A | #N/A | #N/A | #N/A | #N/A | #N/A | #N/A | #N/A | 0 | 0 | 0 | 0 | 0 | 0 | 0 | 0
|  | 0 | #N/A | #N/A | #N/A | #N/A | 0 | #N/A | 0 | 0 | #N/A | #N/A | #N/A | [5 empty] | 0 | [9 empty] | 0 | #N/A | 0 | 0 | #N/A | #N/A | #N/A | #N/A | #N/A | #N/A | #N/A | #N/A | #N/A | #N/A | #N/A | #N/A | #N/A | #N/A | #N/A
|  | 0 | #N/A | #N/A | #N/A | #N/A | 0 | #N/A | 0 | 0 | #N/A | #N/A | #N/A | #N/A | 1.5 | 0.1 | [12 empty] | 0 | #N/A | 0 | 0 | #N/A | #N/A | #N/A | #N/A | #N/A | #N/A | #N/A | #N/A | #N/A | #N/A | #N/A | #N/A | #N/A | #N/A | #N/A
0 | 0 | 0 | #N/A | #N/A | #N/A | #N/A |  | 0 |  | 0 | #N/A | #N/A | #N/A |  |  |  | #N/A | 0 | 0 | #N/A | #N/A | #N/A | #N/A | [5 empty] | #N/A | #N/A | 0 | #N/A | #N/A | #N/A | #N/A | #N/A | #N/A | #N/A | #N/A | #N/A | #N/A | #N/A | #N/A | #N/A | #N/A | #N/A | #N/A | 0 | 0 | 0 | 0 | 0 | 0 | 0 | 0
|  | 0 | #N/A | #N/A | #N/A | #N/A | 0 | #N/A | 0 | 0 | #N/A | #N/A | #N/A | [5 empty] | 0 | [9 empty] | 0 | #N/A | 0 | 0 | #N/A | #N/A | #N/A | #N/A | #N/A | #N/A | #N/A | #N/A | #N/A | #N/A | #N/A | #N/A | #N/A | #N/A | #N/A
|  | 0 | #N/A | #N/A | #N/A | #N/A | 0 | #N/A | 0 | 0 | #N/A | #N/A | #N/A | #N/A | 1.5 | 0.1 | [12 empty] | 0 | #N/A | 0 | 0 | #N/A | #N/A | #N/A | #N/A | #N/A | #N/A | #N/A | #N/A | #N/A | #N/A | #N/A | #N/A | #N/A | #N/A | #N/A
0 | 0 | 0 | #N/A | #N/A | #N/A | #N/A |  | 0 |  | 0 | #N/A | #N/A | #N/A |  |  |  | #N/A | 0 | 0 | #N/A | #N/A | #N/A | #N/A | [5 empty] | #N/A | #N/A | 0 | #N/A | #N/A | #N/A | #N/A | #N/A | #N/A | #N/A | #N/A | #N/A | #N/A | #N/A | #N/A | #N/A | #N/A | #N/A | #N/A | 0 | 0 | 0 | 0 | 0 | 0 | 0 | 0
|  | 0 | #N/A | #N/A | #N/A | #N/A | 0 | #N/A | 0 | 0 | #N/A | #N/A | #N/A | [5 empty] | 0 | [9 empty] | 0 | #N/A | 0 | 0 | #N/A | #N/A | #N/A | #N/A | #N/A | #N/A | #N/A | #N/A | #N/A | #N/A | #N/A | #N/A | #N/A | #N/A | #N/A
|  | 0 | #N/A | #N/A | #N/A | #N/A | 0 | #N/A | 0 | 0 | #N/A | #N/A | #N/A | #N/A | 1.5 | 0.1 | [12 empty] | 0 | #N/A | 0 | 0 | #N/A | #N/A | #N/A | #N/A | #N/A | #N/A | #N/A | #N/A | #N/A | #N/A | #N/A | #N/A | #N/A | #N/A | #N/A
0 | 0 | 0 | #N/A | #N/A | #N/A | #N/A |  | 0 |  | 0 | #N/A | #N/A | #N/A |  |  |  | #N/A | 0 | 0 | #N/A | #N/A | #N/A | #N/A | [5 empty] | #N/A | #N/A | 0 | #N/A | #N/A | #N/A | #N/A | #N/A | #N/A | #N/A | #N/A | #N/A | #N/A | #N/A | #N/A | #N/A | #N/A | #N/A | #N/A | 0 | 0 | 0 | 0 | 0 | 0 | 0 | 0
|  | 0 | #N/A | #N/A | #N/A | #N/A | 0 | #N/A | 0 | 0 | #N/A | #N/A | #N/A | [5 empty] | 0 | [9 empty] | 0 | #N/A | 0 | 0 | #N/A | #N/A | #N/A | #N/A | #N/A | #N/A | #N/A | #N/A | #N/A | #N/A | #N/A | #N/A | #N/A | #N/A | #N/A
|  | 0 | #N/A | #N/A | #N/A | #N/A | 0 | #N/A | 0 | 0 | #N/A | #N/A | #N/A | #N/A | 1.5 | 0.1 | [12 empty] | 0 | #N/A | 0 | 0 | #N/A | #N/A | #N/A | #N/A | #N/A | #N/A | #N/A | #N/A | #N/A | #N/A | #N/A | #N/A | #N/A | #N/A | #N/A
0 | 0 | 0 | #N/A | #N/A | #N/A | #N/A |  | 0 |  | 0 | #N/A | #N/A | #N/A |  |  |  | #N/A | 0 | 0 | #N/A | #N/A | #N/A | #N/A | [5 empty] | #N/A | #N/A | 0 | #N/A | #N/A | #N/A | #N/A | #N/A | #N/A | #N/A | #N/A | #N/A | #N/A | #N/A | #N/A | #N/A | #N/A | #N/A | #N/A | 0 | 0 | 0 | 0 | 0 | 0 | 0 | 0
|  | 0 | #N/A | #N/A | #N/A | #N/A | 0 | #N/A | 0 | 0 | #N/A | #N/A | #N/A | [5 empty] | 0 | [9 empty] | 0 | #N/A | 0 | 0 | #N/A | #N/A | #N/A | #N/A | #N/A | #N/A | #N/A | #N/A | #N/A | #N/A | #N/A | #N/A | #N/A | #N/A | #N/A
|  | 0 | #N/A | #N/A | #N/A | #N/A | 0 | #N/A | 0 | 0 | #N/A | #N/A | #N/A | #N/A | 1.5 | 0.1 | [12 empty] | 0 | #N/A | 0 | 0 | #N/A | #N/A | #N/A | #N/A | #N/A | #N/A | #N/A | #N/A | #N/A | #N/A | #N/A | #N/A | #N/A | #N/A | #N/A
0 | 0 | 0 | #N/A | #N/A | #N/A | #N/A |  | 0 |  | 0 | #N/A | #N/A | #N/A |  |  |  | #N/A | 0 | 0 | #N/A | #N/A | #N/A | #N/A | [5 empty] | #N/A | #N/A | 0 | #N/A | #N/A | #N/A | #N/A | #N/A | #N/A | #N/A | #N/A | #N/A | #N/A | #N/A | #N/A | #N/A | #N/A | #N/A | #N/A | 0 | 0 | 0 | 0 | 0 | 0 | 0 | 0
|  | 0 | #N/A | #N/A | #N/A | #N/A | 0 | #N/A | 0 | 0 | #N/A | #N/A | #N/A | [5 empty] | 0 | [9 empty] | 0 | #N/A | 0 | 0 | #N/A | #N/A | #N/A | #N/A | #N/A | #N/A | #N/A | #N/A | #N/A | #N/A | #N/A | #N/A | #N/A | #N/A | #N/A
|  | 0 | #N/A | #N/A | #N/A | #N/A | 0 | #N/A | 0 | 0 | #N/A | #N/A | #N/A | #N/A | 1.5 | 0.1 | [12 empty] | 0 | #N/A | 0 | 0 | #N/A | #N/A | #N/A | #N/A | #N/A | #N/A | #N/A | #N/A | #N/A | #N/A | #N/A | #N/A | #N/A | #N/A | #N/A
0 | 0 | 0 | #N/A | #N/A | #N/A | #N/A |  | 0 |  | 0 | #N/A | #N/A | #N/A |  |  |  | #N/A | 0 | 0 | #N/A | #N/A | #N/A | #N/A | [5 empty] | #N/A | #N/A | 0 | #N/A | #N/A | #N/A | #N/A | #N/A | #N/A | #N/A | #N/A | #N/A | #N/A | #N/A | #N/A | #N/A | #N/A | #N/A | #N/A | 0 | 0 | 0 | 0 | 0 | 0 | 0 | 0
|  | 0 | #N/A | #N/A | #N/A | #N/A | 0 | #N/A | 0 | 0 | #N/A | #N/A | #N/A | [5 empty] | 0 | [9 empty] | 0 | #N/A | 0 | 0 | #N/A | #N/A | #N/A | #N/A | #N/A | #N/A | #N/A | #N/A | #N/A | #N/A | #N/A | #N/A | #N/A | #N/A | #N/A
|  | 0 | #N/A | #N/A | #N/A | #N/A | 0 | #N/A | 0 | 0 | #N/A | #N/A | #N/A | #N/A | 1.5 | 0.1 | [12 empty] | 0 | #N/A | 0 | 0 | #N/A | #N/A | #N/A | #N/A | #N/A | #N/A | #N/A | #N/A | #N/A | #N/A | #N/A | #N/A | #N/A | #N/A | #N/A
0 | 0 | 0 | #N/A | #N/A | #N/A | #N/A |  | 0 |  | 0 | #N/A | #N/A | #N/A |  |  |  | #N/A | 0 | 0 | #N/A | #N/A | #N/A | #N/A | [5 empty] | #N/A | #N/A | 0 | #N/A | #N/A | #N/A | #N/A | #N/A | #N/A | #N/A | #N/A | #N/A | #N/A | #N/A | #N/A | #N/A | #N/A | #N/A | #N/A | 0 | 0 | 0 | 0 | 0 | 0 | 0 | 0
|  | 0 | #N/A | #N/A | #N/A | #N/A | 0 | #N/A | 0 | 0 | #N/A | #N/A | #N/A | [5 empty] | 0 | [9 empty] | 0 | #N/A | 0 | 0 | #N/A | #N/A | #N/A | #N/A | #N/A | #N/A | #N/A | #N/A | #N/A | #N/A | #N/A | #N/A | #N/A | #N/A | #N/A
|  | 0 | #N/A | #N/A | #N/A | #N/A | 0 | #N/A | 0 | 0 | #N/A | #N/A | #N/A | #N/A | 1.5 | 0.1 | [12 empty] | 0 | #N/A | 0 | 0 | #N/A | #N/A | #N/A | #N/A | #N/A | #N/A | #N/A | #N/A | #N/A | #N/A | #N/A | #N/A | #N/A | #N/A | #N/A
0 | 0 | 0 | #N/A | #N/A | #N/A | #N/A |  | 0 |  | 0 | #N/A | #N/A | #N/A |  |  |  | #N/A | 0 | 0 | #N/A | #N/A | #N/A | #N/A | [5 empty] | #N/A | #N/A | 0 | #N/A | #N/A | #N/A | #N/A | #N/A | #N/A | #N/A | #N/A | #N/A | #N/A | #N/A | #N/A | #N/A | #N/A | #N/A | #N/A | 0 | 0 | 0 | 0 | 0 | 0 | 0 | 0
|  | 0 | #N/A | #N/A | #N/A | #N/A | 0 | #N/A | 0 | 0 | #N/A | #N/A | #N/A | [5 empty] | 0 | [9 empty] | 0 | #N/A | 0 | 0 | #N/A | #N/A | #N/A | #N/A | #N/A | #N/A | #N/A | #N/A | #N/A | #N/A | #N/A | #N/A | #N/A | #N/A | #N/A
|  | 0 | #N/A | #N/A | #N/A | #N/A | 0 | #N/A | 0 | 0 | #N/A | #N/A | #N/A | #N/A | 1.5 | 0.1 | [12 empty] | 0 | #N/A | 0 | 0 | #N/A | #N/A | #N/A | #N/A | #N/A | #N/A | #N/A | #N/A | #N/A | #N/A | #N/A | #N/A | #N/A | #N/A | #N/A
0 | 0 | 0 | #N/A | #N/A | #N/A | #N/A |  | 0 |  | 0 | #N/A | #N/A | #N/A |  |  |  | #N/A | 0 | 0 | #N/A | #N/A | #N/A | #N/A | [5 empty] | #N/A | #N/A | 0 | #N/A | #N/A | #N/A | #N/A | #N/A | #N/A | #N/A | #N/A | #N/A | #N/A | #N/A | #N/A | #N/A | #N/A | #N/A | #N/A | 0 | 0 | 0 | 0 | 0 | 0 | 0 | 0
|  | 0 | #N/A | #N/A | #N/A | #N/A | 0 | #N/A | 0 | 0 | #N/A | #N/A | #N/A | [5 empty] | 0 | [9 empty] | 0 | #N/A | 0 | 0 | #N/A | #N/A | #N/A | #N/A | #N/A | #N/A | #N/A | #N/A | #N/A | #N/A | #N/A | #N/A | #N/A | #N/A | #N/A
|  | 0 | #N/A | #N/A | #N/A | #N/A | 0 | #N/A | 0 | 0 | #N/A | #N/A | #N/A | #N/A | 1.5 | 0.1 | [12 empty] | 0 | #N/A | 0 | 0 | #N/A | #N/A | #N/A | #N/A | #N/A | #N/A | #N/A | #N/A | #N/A | #N/A | #N/A | #N/A | #N/A | #N/A | #N/A
0 | 0 | 0 | #N/A | #N/A | #N/A | #N/A |  | 0 |  | 0 | #N/A | #N/A | #N/A |  |  |  | #N/A | 0 | 0 | #N/A | #N/A | #N/A | #N/A | [5 empty] | #N/A | #N/A | 0 | #N/A | #N/A | #N/A | #N/A | #N/A | #N/A | #N/A | #N/A | #N/A | #N/A | #N/A | #N/A | #N/A | #N/A | #N/A | #N/A | 0 | 0 | 0 | 0 | 0 | 0 | 0 | 0
|  | 0 | #N/A | #N/A | #N/A | #N/A | 0 | #N/A | 0 | 0 | #N/A | #N/A | #N/A | [5 empty] | 0 | [9 empty] | 0 | #N/A | 0 | 0 | #N/A | #N/A | #N/A | #N/A | #N/A | #N/A | #N/A | #N/A | #N/A | #N/A | #N/A | #N/A | #N/A | #N/A | #N/A
|  | 0 | #N/A | #N/A | #N/A | #N/A | 0 | #N/A | 0 | 0 | #N/A | #N/A | #N/A | #N/A | 1.5 | 0.1 | [12 empty] | 0 | #N/A | 0 | 0 | #N/A | #N/A | #N/A | #N/A | #N/A | #N/A | #N/A | #N/A | #N/A | #N/A | #N/A | #N/A | #N/A | #N/A | #N/A
0 | 0 | 0 | #N/A | #N/A | #N/A | #N/A |  | 0 |  | 0 | #N/A | #N/A | #N/A |  |  |  | #N/A | 0 | 0 | #N/A | #N/A | #N/A | #N/A | [5 empty] | #N/A | #N/A | 0 | #N/A | #N/A | #N/A | #N/A | #N/A | #N/A | #N/A | #N/A | #N/A | #N/A | #N/A | #N/A | #N/A | #N/A | #N/A | #N/A | 0 | 0 | 0 | 0 | 0 | 0 | 0 | 0
|  | 0 | #N/A | #N/A | #N/A | #N/A | 0 | #N/A | 0 | 0 | #N/A | #N/A | #N/A | [5 empty] | 0 | [9 empty] | 0 | #N/A | 0 | 0 | #N/A | #N/A | #N/A | #N/A | #N/A | #N/A | #N/A | #N/A | #N/A | #N/A | #N/A | #N/A | #N/A | #N/A | #N/A
|  | 0 | #N/A | #N/A | #N/A | #N/A | 0 | #N/A | 0 | 0 | #N/A | #N/A | #N/A | #N/A | 1.5 | 0.1 | [12 empty] | 0 | #N/A | 0 | 0 | #N/A | #N/A | #N/A | #N/A | #N/A | #N/A | #N/A | #N/A | #N/A | #N/A | #N/A | #N/A | #N/A | #N/A | #N/A
0 | 0 | 0 | #N/A | #N/A | #N/A | #N/A |  | 0 |  | 0 | #N/A | #N/A | #N/A |  |  |  | #N/A | 0 | 0 | #N/A | #N/A | #N/A | #N/A | [5 empty] | #N/A | #N/A | 0 | #N/A | #N/A | #N/A | #N/A | #N/A | #N/A | #N/A | #N/A | #N/A | #N/A | #N/A | #N/A | #N/A | #N/A | #N/A | #N/A | 0 | 0 | 0 | 0 | 0 | 0 | 0 | 0
|  | 0 | #N/A | #N/A | #N/A | #N/A | 0 | #N/A | 0 | 0 | #N/A | #N/A | #N/A | [5 empty] | 0 | [9 empty] | 0 | #N/A | 0 | 0 | #N/A | #N/A | #N/A | #N/A | #N/A | #N/A | #N/A | #N/A | #N/A | #N/A | #N/A | #N/A | #N/A | #N/A | #N/A
|  | 0 | #N/A | #N/A | #N/A | #N/A | 0 | #N/A | 0 | 0 | #N/A | #N/A | #N/A | #N/A | 1.5 | 0.1 | [12 empty] | 0 | #N/A | 0 | 0 | #N/A | #N/A | #N/A | #N/A | #N/A | #N/A | #N/A | #N/A | #N/A | #N/A | #N/A | #N/A | #N/A | #N/A | #N/A
0 | 0 | 0 | #N/A | #N/A | #N/A | #N/A |  | 0 |  | 0 | #N/A | #N/A | #N/A |  |  |  | #N/A | 0 | 0 | #N/A | #N/A | #N/A | #N/A | [5 empty] | #N/A | #N/A | 0 | #N/A | #N/A | #N/A | #N/A | #N/A | #N/A | #N/A | #N/A | #N/A | #N/A | #N/A | #N/A | #N/A | #N/A | #N/A | #N/A | 0 | 0 | 0 | 0 | 0 | 0 | 0 | 0
|  | 0 | #N/A | #N/A | #N/A | #N/A | 0 | #N/A | 0 | 0 | #N/A | #N/A | #N/A | [5 empty] | 0 | [9 empty] | 0 | #N/A | 0 | 0 | #N/A | #N/A | #N/A | #N/A | #N/A | #N/A | #N/A | #N/A | #N/A | #N/A | #N/A | #N/A | #N/A | #N/A | #N/A
|  | 0 | #N/A | #N/A | #N/A | #N/A | 0 | #N/A | 0 | 0 | #N/A | #N/A | #N/A | #N/A | 1.5 | 0.1 | [12 empty] | 0 | #N/A | 0 | 0 | #N/A | #N/A | #N/A | #N/A | #N/A | #N/A | #N/A | #N/A | #N/A | #N/A | #N/A | #N/A | #N/A | #N/A | #N/A
0 | 0 | 0 | #N/A | #N/A | #N/A | #N/A |  | 0 |  | 0 | #N/A | #N/A | #N/A |  |  |  | #N/A | 0 | 0 | #N/A | #N/A | #N/A | #N/A | [5 empty] | #N/A | #N/A | 0 | #N/A | #N/A | #N/A | #N/A | #N/A | #N/A | #N/A | #N/A | #N/A | #N/A | #N/A | #N/A | #N/A | #N/A | #N/A | #N/A | 0 | 0 | 0 | 0 | 0 | 0 | 0 | 0
|  | 0 | #N/A | #N/A | #N/A | #N/A | 0 | #N/A | 0 | 0 | #N/A | #N/A | #N/A | [5 empty] | 0 | [9 empty] | 0 | #N/A | 0 | 0 | #N/A | #N/A | #N/A | #N/A | #N/A | #N/A | #N/A | #N/A | #N/A | #N/A | #N/A | #N/A | #N/A | #N/A | #N/A
|  | 0 | #N/A | #N/A | #N/A | #N/A | 0 | #N/A | 0 | 0 | #N/A | #N/A | #N/A | #N/A | 1.5 | 0.1 | [12 empty] | 0 | #N/A | 0 | 0 | #N/A | #N/A | #N/A | #N/A | #N/A | #N/A | #N/A | #N/A | #N/A | #N/A | #N/A | #N/A | #N/A | #N/A | #N/A
0 | 0 | 0 | #N/A | #N/A | #N/A | #N/A |  | 0 |  | 0 | #N/A | #N/A | #N/A |  |  |  | #N/A | 0 | 0 | #N/A | #N/A | #N/A | #N/A | [5 empty] | #N/A | #N/A | 0 | #N/A | #N/A | #N/A | #N/A | #N/A | #N/A | #N/A | #N/A | #N/A | #N/A | #N/A | #N/A | #N/A | #N/A | #N/A | #N/A | 0 | 0 | 0 | 0 | 0 | 0 | 0 | 0
|  | 0 | #N/A | #N/A | #N/A | #N/A | 0 | #N/A | 0 | 0 | #N/A | #N/A | #N/A | [5 empty] | 0 | [9 empty] | 0 | #N/A | 0 | 0 | #N/A | #N/A | #N/A | #N/A | #N/A | #N/A | #N/A | #N/A | #N/A | #N/A | #N/A | #N/A | #N/A | #N/A | #N/A
|  | 0 | #N/A | #N/A | #N/A | #N/A | 0 | #N/A | 0 | 0 | #N/A | #N/A | #N/A | #N/A | 1.5 | 0.1 | [12 empty] | 0 | #N/A | 0 | 0 | #N/A | #N/A | #N/A | #N/A | #N/A | #N/A | #N/A | #N/A | #N/A | #N/A | #N/A | #N/A | #N/A | #N/A | #N/A
0 | 0 | 0 | #N/A | #N/A | #N/A | #N/A |  | 0 |  | 0 | #N/A | #N/A | #N/A |  |  |  | #N/A | 0 | 0 | #N/A | #N/A | #N/A | #N/A | [5 empty] | #N/A | #N/A | 0 | #N/A | #N/A | #N/A | #N/A | #N/A | #N/A | #N/A | #N/A | #N/A | #N/A | #N/A | #N/A | #N/A | #N/A | #N/A | #N/A | 0 | 0 | 0 | 0 | 0 | 0 | 0 | 0
|  | 0 | #N/A | #N/A | #N/A | #N/A | 0 | #N/A | 0 | 0 | #N/A | #N/A | #N/A | [5 empty] | 0 | [9 empty] | 0 | #N/A | 0 | 0 | #N/A | #N/A | #N/A | #N/A | #N/A | #N/A | #N/A | #N/A | #N/A | #N/A | #N/A | #N/A | #N/A | #N/A | #N/A
|  | 0 | #N/A | #N/A | #N/A | #N/A | 0 | #N/A | 0 | 0 | #N/A | #N/A | #N/A | #N/A | 1.5 | 0.1 | [12 empty] | 0 | #N/A | 0 | 0 | #N/A | #N/A | #N/A | #N/A | #N/A | #N/A | #N/A | #N/A | #N/A | #N/A | #N/A | #N/A | #N/A | #N/A | #N/A
0 | 0 | 0 | #N/A | #N/A | #N/A | #N/A |  | 0 |  | 0 | #N/A | #N/A | #N/A |  |  |  | #N/A | 0 | 0 | #N/A | #N/A | #N/A | #N/A | [5 empty] | #N/A | #N/A | 0 | #N/A | #N/A | #N/A | #N/A | #N/A | #N/A | #N/A | #N/A | #N/A | #N/A | #N/A | #N/A | #N/A | #N/A | #N/A | #N/A | 0 | 0 | 0 | 0 | 0 | 0 | 0 | 0
|  | 0 | #N/A | #N/A | #N/A | #N/A | 0 | #N/A | 0 | 0 | #N/A | #N/A | #N/A | [5 empty] | 0 | [9 empty] | 0 | #N/A | 0 | 0 | #N/A | #N/A | #N/A | #N/A | #N/A | #N/A | #N/A | #N/A | #N/A | #N/A | #N/A | #N/A | #N/A | #N/A | #N/A
|  | 0 | #N/A | #N/A | #N/A | #N/A | 0 | #N/A | 0 | 0 | #N/A | #N/A | #N/A | #N/A | 1.5 | 0.1 | [12 empty] | 0 | #N/A | 0 | 0 | #N/A | #N/A | #N/A | #N/A | #N/A | #N/A | #N/A | #N/A | #N/A | #N/A | #N/A | #N/A | #N/A | #N/A | #N/A
0 | 0 | 0 | #N/A | #N/A | #N/A | #N/A |  | 0 |  | 0 | #N/A | #N/A | #N/A |  |  |  | #N/A | 0 | 0 | #N/A | #N/A | #N/A | #N/A | [5 empty] | #N/A | #N/A | 0 | #N/A | #N/A | #N/A | #N/A | #N/A | #N/A | #N/A | #N/A | #N/A | #N/A | #N/A | #N/A | #N/A | #N/A | #N/A | #N/A | 0 | 0 | 0 | 0 | 0 | 0 | 0 | 0
|  | 0 | #N/A | #N/A | #N/A | #N/A | 0 | #N/A | 0 | 0 | #N/A | #N/A | #N/A | [5 empty] | 0 | [9 empty] | 0 | #N/A | 0 | 0 | #N/A | #N/A | #N/A | #N/A | #N/A | #N/A | #N/A | #N/A | #N/A | #N/A | #N/A | #N/A | #N/A | #N/A | #N/A
|  | 0 | #N/A | #N/A | #N/A | #N/A | 0 | #N/A | 0 | 0 | #N/A | #N/A | #N/A | #N/A | 1.5 | 0.1 | [12 empty] | 0 | #N/A | 0 | 0 | #N/A | #N/A | #N/A | #N/A | #N/A | #N/A | #N/A | #N/A | #N/A | #N/A | #N/A | #N/A | #N/A | #N/A | #N/A
0 | 0 | 0 | #N/A | #N/A | #N/A | #N/A |  | 0 |  | 0 | #N/A | #N/A | #N/A |  |  |  | #N/A | 0 | 0 | #N/A | #N/A | #N/A | #N/A | [5 empty] | #N/A | #N/A | 0 | #N/A | #N/A | #N/A | #N/A | #N/A | #N/A | #N/A | #N/A | #N/A | #N/A | #N/A | #N/A | #N/A | #N/A | #N/A | #N/A | 0 | 0 | 0 | 0 | 0 | 0 | 0 | 0
|  | 0 | #N/A | #N/A | #N/A | #N/A | 0 | #N/A | 0 | 0 | #N/A | #N/A | #N/A | [5 empty] | 0 | [9 empty] | 0 | #N/A | 0 | 0 | #N/A | #N/A | #N/A | #N/A | #N/A | #N/A | #N/A | #N/A | #N/A | #N/A | #N/A | #N/A | #N/A | #N/A | #N/A
|  | 0 | #N/A | #N/A | #N/A | #N/A | 0 | #N/A | 0 | 0 | #N/A | #N/A | #N/A | #N/A | 1.5 | 0.1 | [12 empty] | 0 | #N/A | 0 | 0 | #N/A | #N/A | #N/A | #N/A | #N/A | #N/A | #N/A | #N/A | #N/A | #N/A | #N/A | #N/A | #N/A | #N/A | #N/A
0 | 0 | 0 | #N/A | #N/A | #N/A | #N/A |  | 0 |  | 0 | #N/A | #N/A | #N/A |  |  |  | #N/A | 0 | 0 | #N/A | #N/A | #N/A | #N/A | [5 empty] | #N/A | #N/A | 0 | #N/A | #N/A | #N/A | #N/A | #N/A | #N/A | #N/A | #N/A | #N/A | #N/A | #N/A | #N/A | #N/A | #N/A | #N/A | #N/A | 0 | 0 | 0 | 0 | 0 | 0 | 0 | 0
|  | 0 | #N/A | #N/A | #N/A | #N/A | 0 | #N/A | 0 | 0 | #N/A | #N/A | #N/A | [5 empty] | 0 | [9 empty] | 0 | #N/A | 0 | 0 | #N/A | #N/A | #N/A | #N/A | #N/A | #N/A | #N/A | #N/A | #N/A | #N/A | #N/A | #N/A | #N/A | #N/A | #N/A
|  | 0 | #N/A | #N/A | #N/A | #N/A | 0 | #N/A | 0 | 0 | #N/A | #N/A | #N/A | #N/A | 1.5 | 0.1 | [12 empty] | 0 | #N/A | 0 | 0 | #N/A | #N/A | #N/A | #N/A | #N/A | #N/A | #N/A | #N/A | #N/A | #N/A | #N/A | #N/A | #N/A | #N/A | #N/A
0 | 0 | 0 | #N/A | #N/A | #N/A | #N/A |  | 0 |  | 0 | #N/A | #N/A | #N/A |  |  |  | #N/A | 0 | 0 | #N/A | #N/A | #N/A | #N/A | [5 empty] | #N/A | #N/A | 0 | #N/A | #N/A | #N/A | #N/A | #N/A | #N/A | #N/A | #N/A | #N/A | #N/A | #N/A | #N/A | #N/A | #N/A | #N/A | #N/A | 0 | 0 | 0 | 0 | 0 | 0 | 0 | 0
|  | 0 | #N/A | #N/A | #N/A | #N/A | 0 | #N/A | 0 | 0 | #N/A | #N/A | #N/A | [5 empty] | 0 | [9 empty] | 0 | #N/A | 0 | 0 | #N/A | #N/A | #N/A | #N/A | #N/A | #N/A | #N/A | #N/A | #N/A | #N/A | #N/A | #N/A | #N/A | #N/A | #N/A
|  | 0 | #N/A | #N/A | #N/A | #N/A | 0 | #N/A | 0 | 0 | #N/A | #N/A | #N/A | #N/A | 1.5 | 0.1 | [12 empty] | 0 | #N/A | 0 | 0 | #N/A | #N/A | #N/A | #N/A | #N/A | #N/A | #N/A | #N/A | #N/A | #N/A | #N/A | #N/A | #N/A | #N/A | #N/A
0 | 0 | 0 | #N/A | #N/A | #N/A | #N/A |  | 0 |  | 0 | #N/A | #N/A | #N/A |  |  |  | #N/A | 0 | 0 | #N/A | #N/A | #N/A | #N/A | [5 empty] | #N/A | #N/A | 0 | #N/A | #N/A | #N/A | #N/A | #N/A | #N/A | #N/A | #N/A | #N/A | #N/A | #N/A | #N/A | #N/A | #N/A | #N/A | #N/A | 0 | 0 | 0 | 0 | 0 | 0 | 0 | 0
|  | 0 | #N/A | #N/A | #N/A | #N/A | 0 | #N/A | 0 | 0 | #N/A | #N/A | #N/A | [5 empty] | 0 | [9 empty] | 0 | #N/A | 0 | 0 | #N/A | #N/A | #N/A | #N/A | #N/A | #N/A | #N/A | #N/A | #N/A | #N/A | #N/A | #N/A | #N/A | #N/A | #N/A
|  | 0 | #N/A | #N/A | #N/A | #N/A | 0 | #N/A | 0 | 0 | #N/A | #N/A | #N/A | #N/A | 1.5 | 0.1 | [12 empty] | 0 | #N/A | 0 | 0 | #N/A | #N/A | #N/A | #N/A | #N/A | #N/A | #N/A | #N/A | #N/A | #N/A | #N/A | #N/A | #N/A | #N/A | #N/A
0 | 0 | 0 | #N/A | #N/A | #N/A | #N/A |  | 0 |  | 0 | #N/A | #N/A | #N/A |  |  |  | #N/A | 0 | 0 | #N/A | #N/A | #N/A | #N/A | [5 empty] | #N/A | #N/A | 0 | #N/A | #N/A | #N/A | #N/A | #N/A | #N/A | #N/A | #N/A | #N/A | #N/A | #N/A | #N/A | #N/A | #N/A | #N/A | #N/A | 0 | 0 | 0 | 0 | 0 | 0 | 0 | 0
|  | 0 | #N/A | #N/A | #N/A | #N/A | 0 | #N/A | 0 | 0 | #N/A | #N/A | #N/A | [5 empty] | 0 | [9 empty] | 0 | #N/A | 0 | 0 | #N/A | #N/A | #N/A | #N/A | #N/A | #N/A | #N/A | #N/A | #N/A | #N/A | #N/A | #N/A | #N/A | #N/A | #N/A
|  | 0 | #N/A | #N/A | #N/A | #N/A | 0 | #N/A | 0 | 0 | #N/A | #N/A | #N/A | #N/A | 1.5 | 0.1 | [12 empty] | 0 | #N/A | 0 | 0 | #N/A | #N/A | #N/A | #N/A | #N/A | #N/A | #N/A | #N/A | #N/A | #N/A | #N/A | #N/A | #N/A | #N/A | #N/A
0 | 0 | 0 | #N/A | #N/A | #N/A | #N/A |  | 0 |  | 0 | #N/A | #N/A | #N/A |  |  |  | #N/A | 0 | 0 | #N/A | #N/A | #N/A | #N/A | [5 empty] | #N/A | #N/A | 0 | #N/A | #N/A | #N/A | #N/A | #N/A | #N/A | #N/A | #N/A | #N/A | #N/A | #N/A | #N/A | #N/A | #N/A | #N/A | #N/A | 0 | 0 | 0 | 0 | 0 | 0 | 0 | 0
|  | 0 | #N/A | #N/A | #N/A | #N/A | 0 | #N/A | 0 | 0 | #N/A | #N/A | #N/A | [5 empty] | 0 | [9 empty] | 0 | #N/A | 0 | 0 | #N/A | #N/A | #N/A | #N/A | #N/A | #N/A | #N/A | #N/A | #N/A | #N/A | #N/A | #N/A | #N/A | #N/A | #N/A
|  | 0 | #N/A | #N/A | #N/A | #N/A | 0 | #N/A | 0 | 0 | #N/A | #N/A | #N/A | #N/A | 1.5 | 0.1 | [12 empty] | 0 | #N/A | 0 | 0 | #N/A | #N/A | #N/A | #N/A | #N/A | #N/A | #N/A | #N/A | #N/A | #N/A | #N/A | #N/A | #N/A | #N/A | #N/A
0 | 0 | 0 | #N/A | #N/A | #N/A | #N/A |  | 0 |  | 0 | #N/A | #N/A | #N/A |  |  |  | #N/A | 0 | 0 | #N/A | #N/A | #N/A | #N/A | [5 empty] | #N/A | #N/A | 0 | #N/A | #N/A | #N/A | #N/A | #N/A | #N/A | #N/A | #N/A | #N/A | #N/A | #N/A | #N/A | #N/A | #N/A | #N/A | #N/A | 0 | 0 | 0 | 0 | 0 | 0 | 0 | 0
|  | 0 | #N/A | #N/A | #N/A | #N/A | 0 | #N/A | 0 | 0 | #N/A | #N/A | #N/A | [5 empty] | 0 | [9 empty] | 0 | #N/A | 0 | 0 | #N/A | #N/A | #N/A | #N/A | #N/A | #N/A | #N/A | #N/A | #N/A | #N/A | #N/A | #N/A | #N/A | #N/A | #N/A
|  | 0 | #N/A | #N/A | #N/A | #N/A | 0 | #N/A | 0 | 0 | #N/A | #N/A | #N/A | #N/A | 1.5 | 0.1 | [12 empty] | 0 | #N/A | 0 | 0 | #N/A | #N/A | #N/A | #N/A | #N/A | #N/A | #N/A | #N/A | #N/A | #N/A | #N/A | #N/A | #N/A | #N/A | #N/A
0 | 0 | 0 | #N/A | #N/A | #N/A | #N/A |  | 0 |  | 0 | #N/A | #N/A | #N/A |  |  |  | #N/A | 0 | 0 | #N/A | #N/A | #N/A | #N/A | [5 empty] | #N/A | #N/A | 0 | #N/A | #N/A | #N/A | #N/A | #N/A | #N/A | #N/A | #N/A | #N/A | #N/A | #N/A | #N/A | #N/A | #N/A | #N/A | #N/A | 0 | 0 | 0 | 0 | 0 | 0 | 0 | 0
|  | 0 | #N/A | #N/A | #N/A | #N/A | 0 | #N/A | 0 | 0 | #N/A | #N/A | #N/A | [5 empty] | 0 | [9 empty] | 0 | #N/A | 0 | 0 | #N/A | #N/A | #N/A | #N/A | #N/A | #N/A | #N/A | #N/A | #N/A | #N/A | #N/A | #N/A | #N/A | #N/A | #N/A
|  | 0 | #N/A | #N/A | #N/A | #N/A | 0 | #N/A | 0 | 0 | #N/A | #N/A | #N/A | #N/A | 1.5 | 0.1 | [12 empty] | 0 | #N/A | 0 | 0 | #N/A | #N/A | #N/A | #N/A | #N/A | #N/A | #N/A | #N/A | #N/A | #N/A | #N/A | #N/A | #N/A | #N/A | #N/A
0 | 0 | 0 | #N/A | #N/A | #N/A | #N/A |  | 0 |  | 0 | #N/A | #N/A | #N/A |  |  |  | #N/A | 0 | 0 | #N/A | #N/A | #N/A | #N/A | [5 empty] | #N/A | #N/A | 0 | #N/A | #N/A | #N/A | #N/A | #N/A | #N/A | #N/A | #N/A | #N/A | #N/A | #N/A | #N/A | #N/A | #N/A | #N/A | #N/A | 0 | 0 | 0 | 0 | 0 | 0 | 0 | 0
|  | 0 | #N/A | #N/A | #N/A | #N/A | 0 | #N/A | 0 | 0 | #N/A | #N/A | #N/A | [5 empty] | 0 | [9 empty] | 0 | #N/A | 0 | 0 | #N/A | #N/A | #N/A | #N/A | #N/A | #N/A | #N/A | #N/A | #N/A | #N/A | #N/A | #N/A | #N/A | #N/A | #N/A
|  | 0 | #N/A | #N/A | #N/A | #N/A | 0 | #N/A | 0 | 0 | #N/A | #N/A | #N/A | #N/A | 1.5 | 0.1 | [12 empty] | 0 | #N/A | 0 | 0 | #N/A | #N/A | #N/A | #N/A | #N/A | #N/A | #N/A | #N/A | #N/A | #N/A | #N/A | #N/A | #N/A | #N/A | #N/A
0 | 0 | 0 | #N/A | #N/A | #N/A | #N/A |  | 0 |  | 0 | #N/A | #N/A | #N/A |  |  |  | #N/A | 0 | 0 | #N/A | #N/A | #N/A | #N/A | [5 empty] | #N/A | #N/A | 0 | #N/A | #N/A | #N/A | #N/A | #N/A | #N/A | #N/A | #N/A | #N/A | #N/A | #N/A | #N/A | #N/A | #N/A | #N/A | #N/A | 0 | 0 | 0 | 0 | 0 | 0 | 0 | 0
|  | 0 | #N/A | #N/A | #N/A | #N/A | 0 | #N/A | 0 | 0 | #N/A | #N/A | #N/A | [5 empty] | 0 | [9 empty] | 0 | #N/A | 0 | 0 | #N/A | #N/A | #N/A | #N/A | #N/A | #N/A | #N/A | #N/A | #N/A | #N/A | #N/A | #N/A | #N/A | #N/A | #N/A
|  | 0 | #N/A | #N/A | #N/A | #N/A | 0 | #N/A | 0 | 0 | #N/A | #N/A | #N/A | #N/A | 1.5 | 0.1 | [12 empty] | 0 | #N/A | 0 | 0 | #N/A | #N/A | #N/A | #N/A | #N/A | #N/A | #N/A | #N/A | #N/A | #N/A | #N/A | #N/A | #N/A | #N/A | #N/A
0 | 0 | 0 | #N/A | #N/A | #N/A | #N/A |  | 0 |  | 0 | #N/A | #N/A | #N/A |  |  |  | #N/A | 0 | 0 | #N/A | #N/A | #N/A | #N/A | [5 empty] | #N/A | #N/A | 0 | #N/A | #N/A | #N/A | #N/A | #N/A | #N/A | #N/A | #N/A | #N/A | #N/A | #N/A | #N/A | #N/A | #N/A | #N/A | #N/A | 0 | 0 | 0 | 0 | 0 | 0 | 0 | 0
|  | 0 | #N/A | #N/A | #N/A | #N/A | 0 | #N/A | 0 | 0 | #N/A | #N/A | #N/A | [5 empty] | 0 | [9 empty] | 0 | #N/A | 0 | 0 | #N/A | #N/A | #N/A | #N/A | #N/A | #N/A | #N/A | #N/A | #N/A | #N/A | #N/A | #N/A | #N/A | #N/A | #N/A
|  | 0 | #N/A | #N/A | #N/A | #N/A | 0 | #N/A | 0 | 0 | #N/A | #N/A | #N/A | #N/A | 1.5 | 0.1 | [12 empty] | 0 | #N/A | 0 | 0 | #N/A | #N/A | #N/A | #N/A | #N/A | #N/A | #N/A | #N/A | #N/A | #N/A | #N/A | #N/A | #N/A | #N/A | #N/A
0 | 0 | 0 | #N/A | #N/A | #N/A | #N/A |  | 0 |  | 0 | #N/A | #N/A | #N/A |  |  |  | #N/A | 0 | 0 | #N/A | #N/A | #N/A | #N/A | [5 empty] | #N/A | #N/A | 0 | #N/A | #N/A | #N/A | #N/A | #N/A | #N/A | #N/A | #N/A | #N/A | #N/A | #N/A | #N/A | #N/A | #N/A | #N/A | #N/A | 0 | 0 | 0 | 0 | 0 | 0 | 0 | 0
|  | 0 | #N/A | #N/A | #N/A | #N/A | 0 | #N/A | 0 | 0 | #N/A | #N/A | #N/A | [5 empty] | 0 | [9 empty] | 0 | #N/A | 0 | 0 | #N/A | #N/A | #N/A | #N/A | #N/A | #N/A | #N/A | #N/A | #N/A | #N/A | #N/A | #N/A | #N/A | #N/A | #N/A
|  | 0 | #N/A | #N/A | #N/A | #N/A | 0 | #N/A | 0 | 0 | #N/A | #N/A | #N/A | #N/A | 1.5 | 0.1 | [12 empty] | 0 | #N/A | 0 | 0 | #N/A | #N/A | #N/A | #N/A | #N/A | #N/A | #N/A | #N/A | #N/A | #N/A | #N/A | #N/A | #N/A | #N/A | #N/A
0 | 0 | 0 | #N/A | #N/A | #N/A | #N/A |  | 0 |  | 0 | #N/A | #N/A | #N/A |  |  |  | #N/A | 0 | 0 | #N/A | #N/A | #N/A | #N/A | [5 empty] | #N/A | #N/A | 0 | #N/A | #N/A | #N/A | #N/A | #N/A | #N/A | #N/A | #N/A | #N/A | #N/A | #N/A | #N/A | #N/A | #N/A | #N/A | #N/A | 0 | 0 | 0 | 0 | 0 | 0 | 0 | 0
|  | 0 | #N/A | #N/A | #N/A | #N/A | 0 | #N/A | 0 | 0 | #N/A | #N/A | #N/A | [5 empty] | 0 | [9 empty] | 0 | #N/A | 0 | 0 | #N/A | #N/A | #N/A | #N/A | #N/A | #N/A | #N/A | #N/A | #N/A | #N/A | #N/A | #N/A | #N/A | #N/A | #N/A
|  | 0 | #N/A | #N/A | #N/A | #N/A | 0 | #N/A | 0 | 0 | #N/A | #N/A | #N/A | #N/A | 1.5 | 0.1 | [12 empty] | 0 | #N/A | 0 | 0 | #N/A | #N/A | #N/A | #N/A | #N/A | #N/A | #N/A | #N/A | #N/A | #N/A | #N/A | #N/A | #N/A | #N/A | #N/A
0 | 0 | 0 | #N/A | #N/A | #N/A | #N/A |  | 0 |  | 0 | #N/A | #N/A | #N/A |  |  |  | #N/A | 0 | 0 | #N/A | #N/A | #N/A | #N/A | [5 empty] | #N/A | #N/A | 0 | #N/A | #N/A | #N/A | #N/A | #N/A | #N/A | #N/A | #N/A | #N/A | #N/A | #N/A | #N/A | #N/A | #N/A | #N/A | #N/A | 0 | 0 | 0 | 0 | 0 | 0 | 0 | 0
|  | 0 | #N/A | #N/A | #N/A | #N/A | 0 | #N/A | 0 | 0 | #N/A | #N/A | #N/A | [5 empty] | 0 | [9 empty] | 0 | #N/A | 0 | 0 | #N/A | #N/A | #N/A | #N/A | #N/A | #N/A | #N/A | #N/A | #N/A | #N/A | #N/A | #N/A | #N/A | #N/A | #N/A
|  | 0 | #N/A | #N/A | #N/A | #N/A | 0 | #N/A | 0 | 0 | #N/A | #N/A | #N/A | #N/A | 1.5 | 0.1 | [12 empty] | 0 | #N/A | 0 | 0 | #N/A | #N/A | #N/A | #N/A | #N/A | #N/A | #N/A | #N/A | #N/A | #N/A | #N/A | #N/A | #N/A | #N/A | #N/A
0 | 0 | 0 | #N/A | #N/A | #N/A | #N/A |  | 0 |  | 0 | #N/A | #N/A | #N/A |  |  |  | #N/A | 0 | 0 | #N/A | #N/A | #N/A | #N/A | [5 empty] | #N/A | #N/A | 0 | #N/A | #N/A | #N/A | #N/A | #N/A | #N/A | #N/A | #N/A | #N/A | #N/A | #N/A | #N/A | #N/A | #N/A | #N/A | #N/A | 0 | 0 | 0 | 0 | 0 | 0 | 0 | 0
|  | 0 | #N/A | #N/A | #N/A | #N/A | 0 | #N/A | 0 | 0 | #N/A | #N/A | #N/A | [5 empty] | 0 | [9 empty] | 0 | #N/A | 0 | 0 | #N/A | #N/A | #N/A | #N/A | #N/A | #N/A | #N/A | #N/A | #N/A | #N/A | #N/A | #N/A | #N/A | #N/A | #N/A
|  | 0 | #N/A | #N/A | #N/A | #N/A | 0 | #N/A | 0 | 0 | #N/A | #N/A | #N/A | #N/A | 1.5 | 0.1 | [12 empty] | 0 | #N/A | 0 | 0 | #N/A | #N/A | #N/A | #N/A | #N/A | #N/A | #N/A | #N/A | #N/A | #N/A | #N/A | #N/A | #N/A | #N/A | #N/A
0 | 0 | 0 | #N/A | #N/A | #N/A | #N/A |  | 0 |  | 0 | #N/A | #N/A | #N/A |  |  |  | #N/A | 0 | 0 | #N/A | #N/A | #N/A | #N/A | [5 empty] | #N/A | #N/A | 0 | #N/A | #N/A | #N/A | #N/A | #N/A | #N/A | #N/A | #N/A | #N/A | #N/A | #N/A | #N/A | #N/A | #N/A | #N/A | #N/A | 0 | 0 | 0 | 0 | 0 | 0 | 0 | 0
|  | 0 | #N/A | #N/A | #N/A | #N/A | 0 | #N/A | 0 | 0 | #N/A | #N/A | #N/A | [5 empty] | 0 | [9 empty] | 0 | #N/A | 0 | 0 | #N/A | #N/A | #N/A | #N/A | #N/A | #N/A | #N/A | #N/A | #N/A | #N/A | #N/A | #N/A | #N/A | #N/A | #N/A
|  | 0 | #N/A | #N/A | #N/A | #N/A | 0 | #N/A | 0 | 0 | #N/A | #N/A | #N/A | #N/A | 1.5 | 0.1 | [12 empty] | 0 | #N/A | 0 | 0 | #N/A | #N/A | #N/A | #N/A | #N/A | #N/A | #N/A | #N/A | #N/A | #N/A | #N/A | #N/A | #N/A | #N/A | #N/A
0 | 0 | 0 | #N/A | #N/A | #N/A | #N/A |  | 0 |  | 0 | #N/A | #N/A | #N/A |  |  |  | #N/A | 0 | 0 | #N/A | #N/A | #N/A | #N/A | [5 empty] | #N/A | #N/A | 0 | #N/A | #N/A | #N/A | #N/A | #N/A | #N/A | #N/A | #N/A | #N/A | #N/A | #N/A | #N/A | #N/A | #N/A | #N/A | #N/A | 0 | 0 | 0 | 0 | 0 | 0 | 0 | 0
|  | 0 | #N/A | #N/A | #N/A | #N/A | 0 | #N/A | 0 | 0 | #N/A | #N/A | #N/A | [5 empty] | 0 | [9 empty] | 0 | #N/A | 0 | 0 | #N/A | #N/A | #N/A | #N/A | #N/A | #N/A | #N/A | #N/A | #N/A | #N/A | #N/A | #N/A | #N/A | #N/A | #N/A
|  | 0 | #N/A | #N/A | #N/A | #N/A | 0 | #N/A | 0 | 0 | #N/A | #N/A | #N/A | #N/A | 1.5 | 0.1 | [12 empty] | 0 | #N/A | 0 | 0 | #N/A | #N/A | #N/A | #N/A | #N/A | #N/A | #N/A | #N/A | #N/A | #N/A | #N/A | #N/A | #N/A | #N/A | #N/A
0 | 0 | 0 | #N/A | #N/A | #N/A | #N/A |  | 0 |  | 0 | #N/A | #N/A | #N/A |  |  |  | #N/A | 0 | 0 | #N/A | #N/A | #N/A | #N/A | [5 empty] | #N/A | #N/A | 0 | #N/A | #N/A | #N/A | #N/A | #N/A | #N/A | #N/A | #N/A | #N/A | #N/A | #N/A | #N/A | #N/A | #N/A | #N/A | #N/A | 0 | 0 | 0 | 0 | 0 | 0 | 0 | 0
|  | 0 | #N/A | #N/A | #N/A | #N/A | 0 | #N/A | 0 | 0 | #N/A | #N/A | #N/A | [5 empty] | 0 | [9 empty] | 0 | #N/A | 0 | 0 | #N/A | #N/A | #N/A | #N/A | #N/A | #N/A | #N/A | #N/A | #N/A | #N/A | #N/A | #N/A | #N/A | #N/A | #N/A
|  | 0 | #N/A | #N/A | #N/A | #N/A | 0 | #N/A | 0 | 0 | #N/A | #N/A | #N/A | #N/A | 1.5 | 0.1 | [12 empty] | 0 | #N/A | 0 | 0 | #N/A | #N/A | #N/A | #N/A | #N/A | #N/A | #N/A | #N/A | #N/A | #N/A | #N/A | #N/A | #N/A | #N/A | #N/A
0 | 0 | 0 | #N/A | #N/A | #N/A | #N/A |  | 0 |  | 0 | #N/A | #N/A | #N/A |  |  |  | #N/A | 0 | 0 | #N/A | #N/A | #N/A | #N/A | [5 empty] | #N/A | #N/A | 0 | #N/A | #N/A | #N/A | #N/A | #N/A | #N/A | #N/A | #N/A | #N/A | #N/A | #N/A | #N/A | #N/A | #N/A | #N/A | #N/A | 0 | 0 | 0 | 0 | 0 | 0 | 0 | 0
|  | 0 | #N/A | #N/A | #N/A | #N/A | 0 | #N/A | 0 | 0 | #N/A | #N/A | #N/A | [5 empty] | 0 | [9 empty] | 0 | #N/A | 0 | 0 | #N/A | #N/A | #N/A | #N/A | #N/A | #N/A | #N/A | #N/A | #N/A | #N/A | #N/A | #N/A | #N/A | #N/A | #N/A
|  | 0 | #N/A | #N/A | #N/A | #N/A | 0 | #N/A | 0 | 0 | #N/A | #N/A | #N/A | #N/A | 1.5 | 0.1 | [12 empty] | 0 | #N/A | 0 | 0 | #N/A | #N/A | #N/A | #N/A | #N/A | #N/A | #N/A | #N/A | #N/A | #N/A | #N/A | #N/A | #N/A | #N/A | #N/A
0 | 0 | 0 | #N/A | #N/A | #N/A | #N/A |  | 0 |  | 0 | #N/A | #N/A | #N/A |  |  |  | #N/A | 0 | 0 | #N/A | #N/A | #N/A | #N/A | [5 empty] | #N/A | #N/A | 0 | #N/A | #N/A | #N/A | #N/A | #N/A | #N/A | #N/A | #N/A | #N/A | #N/A | #N/A | #N/A | #N/A | #N/A | #N/A | #N/A | 0 | 0 | 0 | 0 | 0 | 0 | 0 | 0
|  | 0 | #N/A | #N/A | #N/A | #N/A | 0 | #N/A | 0 | 0 | #N/A | #N/A | #N/A | [5 empty] | 0 | [9 empty] | 0 | #N/A | 0 | 0 | #N/A | #N/A | #N/A | #N/A | #N/A | #N/A | #N/A | #N/A | #N/A | #N/A | #N/A | #N/A | #N/A | #N/A | #N/A
|  | 0 | #N/A | #N/A | #N/A | #N/A | 0 | #N/A | 0 | 0 | #N/A | #N/A | #N/A | #N/A | 1.5 | 0.1 | [12 empty] | 0 | #N/A | 0 | 0 | #N/A | #N/A | #N/A | #N/A | #N/A | #N/A | #N/A | #N/A | #N/A | #N/A | #N/A | #N/A | #N/A | #N/A | #N/A
0 | 0 | 0 | #N/A | #N/A | #N/A | #N/A |  | 0 |  | 0 | #N/A | #N/A | #N/A |  |  |  | #N/A | 0 | 0 | #N/A | #N/A | #N/A | #N/A | [5 empty] | #N/A | #N/A | 0 | #N/A | #N/A | #N/A | #N/A | #N/A | #N/A | #N/A | #N/A | #N/A | #N/A | #N/A | #N/A | #N/A | #N/A | #N/A | #N/A | 0 | 0 | 0 | 0 | 0 | 0 | 0 | 0
|  | 0 | #N/A | #N/A | #N/A | #N/A | 0 | #N/A | 0 | 0 | #N/A | #N/A | #N/A | [5 empty] | 0 | [9 empty] | 0 | #N/A | 0 | 0 | #N/A | #N/A | #N/A | #N/A | #N/A | #N/A | #N/A | #N/A | #N/A | #N/A | #N/A | #N/A | #N/A | #N/A | #N/A
|  | 0 | #N/A | #N/A | #N/A | #N/A | 0 | #N/A | 0 | 0 | #N/A | #N/A | #N/A | #N/A | 1.5 | 0.1 | [12 empty] | 0 | #N/A | 0 | 0 | #N/A | #N/A | #N/A | #N/A | #N/A | #N/A | #N/A | #N/A | #N/A | #N/A | #N/A | #N/A | #N/A | #N/A | #N/A
0 | 0 | 0 | #N/A | #N/A | #N/A | #N/A |  | 0 |  | 0 | #N/A | #N/A | #N/A |  |  |  | #N/A | 0 | 0 | #N/A | #N/A | #N/A | #N/A | [5 empty] | #N/A | #N/A | 0 | #N/A | #N/A | #N/A | #N/A | #N/A | #N/A | #N/A | #N/A | #N/A | #N/A | #N/A | #N/A | #N/A | #N/A | #N/A | #N/A | 0 | 0 | 0 | 0 | 0 | 0 | 0 | 0
|  | 0 | #N/A | #N/A | #N/A | #N/A | 0 | #N/A | 0 | 0 | #N/A | #N/A | #N/A | [5 empty] | 0 | [9 empty] | 0 | #N/A | 0 | 0 | #N/A | #N/A | #N/A | #N/A | #N/A | #N/A | #N/A | #N/A | #N/A | #N/A | #N/A | #N/A | #N/A | #N/A | #N/A
|  | 0 | #N/A | #N/A | #N/A | #N/A | 0 | #N/A | 0 | 0 | #N/A | #N/A | #N/A | #N/A | 1.5 | 0.1 | [12 empty] | 0 | #N/A | 0 | 0 | #N/A | #N/A | #N/A | #N/A | #N/A | #N/A | #N/A | #N/A | #N/A | #N/A | #N/A | #N/A | #N/A | #N/A | #N/A
0 | 0 | 0 | #N/A | #N/A | #N/A | #N/A |  | 0 |  | 0 | #N/A | #N/A | #N/A |  |  |  | #N/A | 0 | 0 | #N/A | #N/A | #N/A | #N/A | [5 empty] | #N/A | #N/A | 0 | #N/A | #N/A | #N/A | #N/A | #N/A | #N/A | #N/A | #N/A | #N/A | #N/A | #N/A | #N/A | #N/A | #N/A | #N/A | #N/A | 0 | 0 | 0 | 0 | 0 | 0 | 0 | 0
|  | 0 | #N/A | #N/A | #N/A | #N/A | 0 | #N/A | 0 | 0 | #N/A | #N/A | #N/A | [5 empty] | 0 | [9 empty] | 0 | #N/A | 0 | 0 | #N/A | #N/A | #N/A | #N/A | #N/A | #N/A | #N/A | #N/A | #N/A | #N/A | #N/A | #N/A | #N/A | #N/A | #N/A
|  | 0 | #N/A | #N/A | #N/A | #N/A | 0 | #N/A | 0 | 0 | #N/A | #N/A | #N/A | #N/A | 1.5 | 0.1 | [12 empty] | 0 | #N/A | 0 | 0 | #N/A | #N/A | #N/A | #N/A | #N/A | #N/A | #N/A | #N/A | #N/A | #N/A | #N/A | #N/A | #N/A | #N/A | #N/A
0 | 0 | 0 | #N/A | #N/A | #N/A | #N/A |  | 0 |  | 0 | #N/A | #N/A | #N/A |  |  |  | #N/A | 0 | 0 | #N/A | #N/A | #N/A | #N/A | [5 empty] | #N/A | #N/A | 0 | #N/A | #N/A | #N/A | #N/A | #N/A | #N/A | #N/A | #N/A | #N/A | #N/A | #N/A | #N/A | #N/A | #N/A | #N/A | #N/A | 0 | 0 | 0 | 0 | 0 | 0 | 0 | 0
|  | 0 | #N/A | #N/A | #N/A | #N/A | 0 | #N/A | 0 | 0 | #N/A | #N/A | #N/A | [5 empty] | 0 | [9 empty] | 0 | #N/A | 0 | 0 | #N/A | #N/A | #N/A | #N/A | #N/A | #N/A | #N/A | #N/A | #N/A | #N/A | #N/A | #N/A | #N/A | #N/A | #N/A
|  | 0 | #N/A | #N/A | #N/A | #N/A | 0 | #N/A | 0 | 0 | #N/A | #N/A | #N/A | #N/A | 1.5 | 0.1 | [12 empty] | 0 | #N/A | 0 | 0 | #N/A | #N/A | #N/A | #N/A | #N/A | #N/A | #N/A | #N/A | #N/A | #N/A | #N/A | #N/A | #N/A | #N/A | #N/A
0 | 0 | 0 | #N/A | #N/A | #N/A | #N/A |  | 0 |  | 0 | #N/A | #N/A | #N/A |  |  |  | #N/A | 0 | 0 | #N/A | #N/A | #N/A | #N/A | [5 empty] | #N/A | #N/A | 0 | #N/A | #N/A | #N/A | #N/A | #N/A | #N/A | #N/A | #N/A | #N/A | #N/A | #N/A | #N/A | #N/A | #N/A | #N/A | #N/A | 0 | 0 | 0 | 0 | 0 | 0 | 0 | 0
|  | 0 | #N/A | #N/A | #N/A | #N/A | 0 | #N/A | 0 | 0 | #N/A | #N/A | #N/A | [5 empty] | 0 | [9 empty] | 0 | #N/A | 0 | 0 | #N/A | #N/A | #N/A | #N/A | #N/A | #N/A | #N/A | #N/A | #N/A | #N/A | #N/A | #N/A | #N/A | #N/A | #N/A
|  | 0 | #N/A | #N/A | #N/A | #N/A | 0 | #N/A | 0 | 0 | #N/A | #N/A | #N/A | #N/A | 1.5 | 0.1 | [12 empty] | 0 | #N/A | 0 | 0 | #N/A | #N/A | #N/A | #N/A | #N/A | #N/A | #N/A | #N/A | #N/A | #N/A | #N/A | #N/A | #N/A | #N/A | #N/A
0 | 0 | 0 | #N/A | #N/A | #N/A | #N/A |  | 0 |  | 0 | #N/A | #N/A | #N/A |  |  |  | #N/A | 0 | 0 | #N/A | #N/A | #N/A | #N/A | [5 empty] | #N/A | #N/A | 0 | #N/A | #N/A | #N/A | #N/A | #N/A | #N/A | #N/A | #N/A | #N/A | #N/A | #N/A | #N/A | #N/A | #N/A | #N/A | #N/A | 0 | 0 | 0 | 0 | 0 | 0 | 0 | 0
|  | 0 | #N/A | #N/A | #N/A | #N/A | 0 | #N/A | 0 | 0 | #N/A | #N/A | #N/A | [5 empty] | 0 | [9 empty] | 0 | #N/A | 0 | 0 | #N/A | #N/A | #N/A | #N/A | #N/A | #N/A | #N/A | #N/A | #N/A | #N/A | #N/A | #N/A | #N/A | #N/A | #N/A
|  | 0 | #N/A | #N/A | #N/A | #N/A | 0 | #N/A | 0 | 0 | #N/A | #N/A | #N/A | #N/A | 1.5 | 0.1 | [12 empty] | 0 | #N/A | 0 | 0 | #N/A | #N/A | #N/A | #N/A | #N/A | #N/A | #N/A | #N/A | #N/A | #N/A | #N/A | #N/A | #N/A | #N/A | #N/A
0 | 0 | 0 | #N/A | #N/A | #N/A | #N/A |  | 0 |  | 0 | #N/A | #N/A | #N/A |  |  |  | #N/A | 0 | 0 | #N/A | #N/A | #N/A | #N/A | [5 empty] | #N/A | #N/A | 0 | #N/A | #N/A | #N/A | #N/A | #N/A | #N/A | #N/A | #N/A | #N/A | #N/A | #N/A | #N/A | #N/A | #N/A | #N/A | #N/A | 0 | 0 | 0 | 0 | 0 | 0 | 0 | 0
|  | 0 | #N/A | #N/A | #N/A | #N/A | 0 | #N/A | 0 | 0 | #N/A | #N/A | #N/A | [5 empty] | 0 | [9 empty] | 0 | #N/A | 0 | 0 | #N/A | #N/A | #N/A | #N/A | #N/A | #N/A | #N/A | #N/A | #N/A | #N/A | #N/A | #N/A | #N/A | #N/A | #N/A
|  | 0 | #N/A | #N/A | #N/A | #N/A | 0 | #N/A | 0 | 0 | #N/A | #N/A | #N/A | #N/A | 1.5 | 0.1 | [12 empty] | 0 | #N/A | 0 | 0 | #N/A | #N/A | #N/A | #N/A | #N/A | #N/A | #N/A | #N/A | #N/A | #N/A | #N/A | #N/A | #N/A | #N/A | #N/A
0 | 0 | 0 | #N/A | #N/A | #N/A | #N/A |  | 0 |  | 0 | #N/A | #N/A | #N/A |  |  |  | #N/A | 0 | 0 | #N/A | #N/A | #N/A | #N/A | [5 empty] | #N/A | #N/A | 0 | #N/A | #N/A | #N/A | #N/A | #N/A | #N/A | #N/A | #N/A | #N/A | #N/A | #N/A | #N/A | #N/A | #N/A | #N/A | #N/A | 0 | 0 | 0 | 0 | 0 | 0 | 0 | 0
|  | 0 | #N/A | #N/A | #N/A | #N/A | 0 | #N/A | 0 | 0 | #N/A | #N/A | #N/A | [5 empty] | 0 | [9 empty] | 0 | #N/A | 0 | 0 | #N/A | #N/A | #N/A | #N/A | #N/A | #N/A | #N/A | #N/A | #N/A | #N/A | #N/A | #N/A | #N/A | #N/A | #N/A
|  | 0 | #N/A | #N/A | #N/A | #N/A | 0 | #N/A | 0 | 0 | #N/A | #N/A | #N/A | #N/A | 1.5 | 0.1 | [12 empty] | 0 | #N/A | 0 | 0 | #N/A | #N/A | #N/A | #N/A | #N/A | #N/A | #N/A | #N/A | #N/A | #N/A | #N/A | #N/A | #N/A | #N/A | #N/A
0 | 0 | 0 | #N/A | #N/A | #N/A | #N/A |  | 0 |  | 0 | #N/A | #N/A | #N/A |  |  |  | #N/A | 0 | 0 | #N/A | #N/A | #N/A | #N/A | [5 empty] | #N/A | #N/A | 0 | #N/A | #N/A | #N/A | #N/A | #N/A | #N/A | #N/A | #N/A | #N/A | #N/A | #N/A | #N/A | #N/A | #N/A | #N/A | #N/A | 0 | 0 | 0 | 0 | 0 | 0 | 0 | 0
|  | 0 | #N/A | #N/A | #N/A | #N/A | 0 | #N/A | 0 | 0 | #N/A | #N/A | #N/A | [5 empty] | 0 | [9 empty] | 0 | #N/A | 0 | 0 | #N/A | #N/A | #N/A | #N/A | #N/A | #N/A | #N/A | #N/A | #N/A | #N/A | #N/A | #N/A | #N/A | #N/A | #N/A
|  | 0 | #N/A | #N/A | #N/A | #N/A | 0 | #N/A | 0 | 0 | #N/A | #N/A | #N/A | #N/A | 1.5 | 0.1 | [12 empty] | 0 | #N/A | 0 | 0 | #N/A | #N/A | #N/A | #N/A | #N/A | #N/A | #N/A | #N/A | #N/A | #N/A | #N/A | #N/A | #N/A | #N/A | #N/A
0 | 0 | 0 | #N/A | #N/A | #N/A | #N/A |  | 0 |  | 0 | #N/A | #N/A | #N/A |  |  |  | #N/A | 0 | 0 | #N/A | #N/A | #N/A | #N/A | [5 empty] | #N/A | #N/A | 0 | #N/A | #N/A | #N/A | #N/A | #N/A | #N/A | #N/A | #N/A | #N/A | #N/A | #N/A | #N/A | #N/A | #N/A | #N/A | #N/A | 0 | 0 | 0 | 0 | 0 | 0 | 0 | 0
|  | 0 | #N/A | #N/A | #N/A | #N/A | 0 | #N/A | 0 | 0 | #N/A | #N/A | #N/A | [5 empty] | 0 | [9 empty] | 0 | #N/A | 0 | 0 | #N/A | #N/A | #N/A | #N/A | #N/A | #N/A | #N/A | #N/A | #N/A | #N/A | #N/A | #N/A | #N/A | #N/A | #N/A
Note on R4: Para este modelo los tipos de Relleno a utilizar en el Atraque y Cama: 2 o 4 o 1 o 10
Note on R5: Para este modelo los tipos de Relleno a utilizar en el Atraque y Cama: 2 o 4 o 1 o 10
Note on R6: Para este modelo los tipos de Relleno a utilizar en el Atraque: 7 o 2 y Cama: 10
Note on R7: Para este modelo los tipos de Relleno a utilizar en el Atraque y Cama: 10
Note on X18: Si la deflexión no cumple, mejore el material de cimentación.
Note on Y19: Administrador:
Note on AC17: Si el suelo natural es ASTM clase IV-b o V, introduzca 'S'.
Note on AC18: Si la deflexión no cumple, aumente el Bd y/o mejore el material de cimentación.
Volver al menú

## cant obra-datos
CALCULO ALCANTARILLADO PLUVIAL- NS085 - V3.0
| PROYECTO: |  | CONSORCIO CS
| DISEÑO: |  | CS
CANTIDADES DE OBRA - DATOS
2e (m)=
Tramo |  | Long | Diam | D Exterior | Bd | Cota Terreno |  | Cota Clave |  | Recubrimiento |  | Diam Ext Cámara |  | Long real | Volumen | Altura | Entibado
De | A | m | Nom | Bc |  | Sup | Inf | Sup | Inf | Sup | Inf | Sup | Inf | tubería | tubería | relleno final | Bd1=Bd+0.2 | Volumen Exc | Area m2
|  |  | mm," | m | m | [6 empty] | Di+2e | Di+2e | m | m3 | m | m | m3 | Continuo | Alternado
CR-01 | 131765 | 9.5 | 250-S8 | 0.25 | 0.65 | 2634 | 2633.22 | 2632.8 | 2631.85 | 1.2 | 1.37 | 1.2 | 1.2 | 8.3474 | 0.40975 | 1.285 | 0 | 0 | 0 | 0
CR-02 | 131835 | 15 | 250-S8 | 0.25 | 0.65 | 2656.6 | 2654.85 | 2654.8 | 2653.9 | 1.8 | 0.95 | 1.2 | 1.2 | 13.827 | 0.67873 | 1.375 | 0 | 0 | 0 | 0
CR-03 | PV-07 | 6 | 250-S8 | 0.25 | 0.65 | 2669.3 | 2670.09 | 2668.71 | 2668.65 | 0.59 | 1.44 | 1.2 | 1.2 | 4.8003 | 0.23563 | 1.015 | 0 | 0 | 0 | 0
CR-04 | 156416B | 9.5 | 250-S8 | 0.25 | 0.65 | 2665 | 2665.65 | 2664 | 2663.81 | 1 | 1.84 | 1.2 | 1.2 | 8.3019 | 0.40752 | 1.42 | 0 | 0 | 0 | 0
CR-05 | 156416 | 8.4 | 250-S8 | 0.25 | 0.65 | 2669.95 | 2668.63 | 2668.07 | 2667.7004 | 1.88 | 0.9296 | 1.2 | 1.2 | 7.2081 | 0.35383 | 1.4048 | 0 | 0 | 0 | 0
CR-07 | CR-08 | 7.3 | 250-S8 | 0.25 | 0.65 | 2740.24 | 2740.33 | 2739.24 | 2739.094 | 1 | 1.236 | 1.2 | 1.2 | 6.1015 | 0.2995 | 1.118 | 0 | 0 | 0 | 0
CR-08 | 156468 | 4.75 | 250-S8 | 0.25 | 0.65 | 2740.33 | 2740.43 | 2739.094 | 2738.999 | 1.236 | 1.431 | 1.2 | 1.2 | 3.5509 | 0.17431 | 1.3335 | 0 | 0 | 0 | 0
CR-06 | CR-08 | 8.7 | 250-S8 | 0.25 | 0.65 | 2742.17 | 2740.33 | 2740.77 | 2739.639 | 1.4 | 0.691 | 1.2 | 1.2 | 7.5732 | 0.37175 | 1.0455 | 0 | 0 | 0 | 0
CR-09 | 81031 | 2 | 250-S8 | 0.25 | 0.65 | 2737.08 | 2737.08 | 2736.08 | 2736.04 | 1 | 1.04 | 1.2 | 1.2 | 0.8004 | 0.03929 | 1.02 | 0 | 0 | 0 | 0
CR-12 | CS-01 | 2 | 250-S8 | 0.25 | 0.65 | 2741 | 2740.8 | 2739.8 | 2739.76 | 1.2 | 1.04 | 1.2 | 1.2 | 0.8004 | 0.03929 | 1.12 | 0 | 0 | 0 | 0
CS-01 | 77724 | 8.5 | 250-S8 | 0.25 | 0.65 | 2740.8 | 2740.63 | 2739.76 | 2739.59 | 1.04 | 1.04 | 1.2 | 1.2 | 7.3017 | 0.35842 | 1.04 | 0 | 0 | 0 | 0
0 | 0 | 0 | 0 | #N/A | #N/A | 0 | 0 | 0 | 0 | 0 | 0 | 0 | 0 | 0 | #N/A | 0 | 0 | 0 | 0 | 0
CR-14 | CS-05 | 3.5 | 160-S8 | 0.16 | 0.56 | 2820 | 2818.35 | 2818.6 | 2818.25 | 1.4 | 0.1 | 1.2 | 1.2 | 2.3175 | 0.046595 | 0.75 | 0 | 0 | 0 | 0
CS-05 | Calz. | 1.8 | 110-S8 | 0.11 | 0.51 | 2818.35 | 2818.55 | 2818.15 | 2818.132 | 0.2 | 0.418 | 1.2 | 1.2 | 0.60009 | 0.0057028 | 0.309 | 0 | 0 | 0 | 0
CR-15 | CS-06 | 3 | 250-S8 | 0.25 | 0.65 | 2838.6 | 2838.55 | 2837.8 | 2837.74 | 0.8 | 0.81 | 1.2 | 1.2 | 1.8006 | 0.088387 | 0.805 | 0 | 0 | 0 | 0
CS-06 | PA-04 | 11.1 | 250-S8 | 0.25 | 0.65 | 2838.55 | 2838.3 | 2837.74 | 2837.518 | 0.81 | 0.782 | 1.2 | 1.2 | 9.9022 | 0.48607 | 0.796 | 0 | 0 | 0 | 0
CR-17 | CS-08 | 3 | 250-S8 | 0.25 | 0.65 | 2864.56 | 2863.21 | 2862.86 | 2862.41 | 1.7 | 0.8 | 1.2 | 1.2 | 1.8336 | 0.090005 | 1.25 | 0 | 0 | 0 | 0
CS-08 | 78561D | 5.6 | 250-S8 | 0.25 | 0.65 | 2863.21 | 2862.96 | 2862.16 | 2862.048 | 1.05 | 0.912 | 1.2 | 1.2 | 4.4011 | 0.21604 | 0.981 | 0 | 0 | 0 | 0 | 0
CR-13 | PV-05 | 7.4 | 250-S8 | 0.25 | 0.65 | 2750.39 | 2750.7 | 2749.29 | 2749.142 | 1.1 | 1.558 | 1.2 | 1.2 | 6.2015 | 0.30441 | 1.329 | 0 | 0 | 0 | 0
0 | 0 | 0 | 0 | #N/A | #N/A | 0 | 0 | 0 | 0 | 0 | 0 | 0 | 0 | 0 | #N/A | 0 | 0 | 0 | 0 | 0
CR-16 | PA-06 | 4 | 250-S8 | 0.25 | 0.65 | 2850.58 | 2848.5 | 2848.38 | 2847.58 | 2.2 | 0.92 | 1.2 | 1.2 | 2.8792 | 0.14133 | 1.56 | 0 | 0 | 0 | 0
0 | 0 | 0 | 0 | 0 | 0 | 0 | 0 | 0 | 0 | 0 | 0 | 0 | 0 | 0 | 0 | 0 | 0 | 0 | 0 | 0
0 | 0 | 0 | 0 | #N/A | #N/A | 0 | 0 | 0 | 0 | 0 | 0 | 0 | 0 | 0 | #N/A | 0 | 0 | 0 | 0 | 0
0 | 0 | 0 | 0 | #N/A | #N/A | 0 | 0 | #N/A | #N/A | #N/A | #N/A | 0 | 0 | #N/A | #N/A | 0 | 0 | 0 | 0 | 0
0 | 0 | 0 | 0 | #N/A | #N/A | 0 | 0 | #N/A | #N/A | #N/A | #N/A | 0 | 0 | #N/A | #N/A | 0 | 0 | 0 | 0 | 0
0 | 0 | 0 | 0 | #N/A | #N/A | 0 | 0 | #N/A | #N/A | #N/A | #N/A | 0 | 0 | #N/A | #N/A | 0 | 0 | 0 | 0 | 0
0 | 0 | 0 | 0 | #N/A | #N/A | 0 | 0 | #N/A | #N/A | #N/A | #N/A | 0 | 0 | #N/A | #N/A | 0 | 0 | 0 | 0 | 0
0 | 0 | 0 | 0 | #N/A | #N/A | 0 | 0 | #N/A | #N/A | #N/A | #N/A | 0 | 0 | #N/A | #N/A | 0 | 0 | 0 | 0 | 0
0 | 0 | 0 | 0 | #N/A | #N/A | 0 | 0 | #N/A | #N/A | #N/A | #N/A | 0 | 0 | #N/A | #N/A | 0 | 0 | 0 | 0 | 0
0 | 0 | 0 | 0 | #N/A | #N/A | 0 | 0 | #N/A | #N/A | #N/A | #N/A | 0 | 0 | #N/A | #N/A | 0 | 0 | 0 | 0 | 0
0 | 0 | 0 | 0 | #N/A | #N/A | 0 | 0 | #N/A | #N/A | #N/A | #N/A | 0 | 0 | #N/A | #N/A | 0 | 0 | 0 | 0 | 0
0 | 0 | 0 | 0 | #N/A | #N/A | 0 | 0 | #N/A | #N/A | #N/A | #N/A | 0 | 0 | #N/A | #N/A | 0 | 0 | 0 | 0 | 0
0 | 0 | 0 | 0 | #N/A | #N/A | 0 | 0 | #N/A | #N/A | #N/A | #N/A | 0 | 0 | #N/A | #N/A | 0 | 0 | 0 | 0 | 0
0 | 0 | 0 | 0 | #N/A | #N/A | 0 | 0 | #N/A | #N/A | #N/A | #N/A | 0 | 0 | #N/A | #N/A | 0 | 0 | 0 | 0 | 0
0 | 0 | 0 | 0 | #N/A | #N/A | 0 | 0 | #N/A | #N/A | #N/A | #N/A | 0 | 0 | #N/A | #N/A | 0 | 0 | 0 | 0 | 0
0 | 0 | 0 | 0 | #N/A | #N/A | 0 | 0 | #N/A | #N/A | #N/A | #N/A | 0 | 0 | #N/A | #N/A | 0 | 0 | 0 | 0 | 0
0 | 0 | 0 | 0 | #N/A | #N/A | 0 | 0 | #N/A | #N/A | #N/A | #N/A | 0 | 0 | #N/A | #N/A | 0 | 0 | 0 | 0 | 0
0 | 0 | 0 | 0 | #N/A | #N/A | 0 | 0 | #N/A | #N/A | #N/A | #N/A | 0 | 0 | #N/A | #N/A | 0 | 0 | 0 | 0 | 0
0 | 0 | 0 | 0 | #N/A | #N/A | 0 | 0 | #N/A | #N/A | #N/A | #N/A | 0 | 0 | #N/A | #N/A | 0 | 0 | 0 | 0 | 0
0 | 0 | 0 | 0 | #N/A | #N/A | 0 | 0 | #N/A | #N/A | #N/A | #N/A | 0 | 0 | #N/A | #N/A | 0 | 0 | 0 | 0 | 0
0 | 0 | 0 | 0 | #N/A | #N/A | 0 | 0 | #N/A | #N/A | #N/A | #N/A | 0 | 0 | #N/A | #N/A | 0 | 0 | 0 | 0 | 0
0 | 0 | 0 | 0 | #N/A | #N/A | 0 | 0 | #N/A | #N/A | #N/A | #N/A | 0 | 0 | #N/A | #N/A | 0 | 0 | 0 | 0 | 0
0 | 0 | 0 | 0 | #N/A | #N/A | 0 | 0 | #N/A | #N/A | #N/A | #N/A | 0 | 0 | #N/A | #N/A | 0 | 0 | 0 | 0 | 0
0 | 0 | 0 | 0 | #N/A | #N/A | 0 | 0 | #N/A | #N/A | #N/A | #N/A | 0 | 0 | #N/A | #N/A | 0 | 0 | 0 | 0 | 0
0 | 0 | 0 | 0 | #N/A | #N/A | 0 | 0 | #N/A | #N/A | #N/A | #N/A | 0 | 0 | #N/A | #N/A | 0 | 0 | 0 | 0 | 0
0 | 0 | 0 | 0 | #N/A | #N/A | 0 | 0 | #N/A | #N/A | #N/A | #N/A | 0 | 0 | #N/A | #N/A | 0 | 0 | 0 | 0 | 0
0 | 0 | 0 | 0 | #N/A | #N/A | 0 | 0 | #N/A | #N/A | #N/A | #N/A | 0 | 0 | #N/A | #N/A | 0 | 0 | 0 | 0 | 0
0 | 0 | 0 | 0 | #N/A | #N/A | 0 | 0 | #N/A | #N/A | #N/A | #N/A | 0 | 0 | #N/A | #N/A | 0 | 0 | 0 | 0 | 0
0 | 0 | 0 | 0 | #N/A | #N/A | 0 | 0 | #N/A | #N/A | #N/A | #N/A | 0 | 0 | #N/A | #N/A | 0 | 0 | 0 | 0 | 0
0 | 0 | 0 | 0 | #N/A | #N/A | 0 | 0 | #N/A | #N/A | #N/A | #N/A | 0 | 0 | #N/A | #N/A | 0 | 0 | 0 | 0 | 0
0 | 0 | 0 | 0 | #N/A | #N/A | 0 | 0 | #N/A | #N/A | #N/A | #N/A | 0 | 0 | #N/A | #N/A | 0 | 0 | 0 | 0 | 0
0 | 0 | 0 | 0 | #N/A | #N/A | 0 | 0 | #N/A | #N/A | #N/A | #N/A | 0 | 0 | #N/A | #N/A | 0 | 0 | 0 | 0 | 0
0 | 0 | 0 | 0 | #N/A | #N/A | 0 | 0 | #N/A | #N/A | #N/A | #N/A | 0 | 0 | #N/A | #N/A | 0 | 0 | 0 | 0 | 0
0 | 0 | 0 | 0 | #N/A | #N/A | 0 | 0 | #N/A | #N/A | #N/A | #N/A | 0 | 0 | #N/A | #N/A | 0 | 0 | 0 | 0 | 0
0 | 0 | 0 | 0 | #N/A | #N/A | 0 | 0 | #N/A | #N/A | #N/A | #N/A | 0 | 0 | #N/A | #N/A | 0 | 0 | 0 | 0 | 0
0 | 0 | 0 | 0 | #N/A | #N/A | 0 | 0 | #N/A | #N/A | #N/A | #N/A | 0 | 0 | #N/A | #N/A | 0 | 0 | 0 | 0 | 0
0 | 0 | 0 | 0 | #N/A | #N/A | 0 | 0 | #N/A | #N/A | #N/A | #N/A | 0 | 0 | #N/A | #N/A | 0 | 0 | 0 | 0 | 0
0 | 0 | 0 | 0 | #N/A | #N/A | 0 | 0 | #N/A | #N/A | #N/A | #N/A | 0 | 0 | #N/A | #N/A | 0 | 0 | 0 | 0 | 0
0 | 0 | 0 | 0 | #N/A | #N/A | 0 | 0 | #N/A | #N/A | #N/A | #N/A | 0 | 0 | #N/A | #N/A | 0 | 0 | 0 | 0 | 0
0 | 0 | 0 | 0 | #N/A | #N/A | 0 | 0 | #N/A | #N/A | #N/A | #N/A | 0 | 0 | #N/A | #N/A | 0 | 0 | 0 | 0 | 0
0 | 0 | 0 | 0 | #N/A | #N/A | 0 | 0 | #N/A | #N/A | #N/A | #N/A | 0 | 0 | #N/A | #N/A | 0 | 0 | 0 | 0 | 0
0 | 0 | 0 | 0 | #N/A | #N/A | 0 | 0 | #N/A | #N/A | #N/A | #N/A | 0 | 0 | #N/A | #N/A | 0 | 0 | 0 | 0 | 0
0 | 0 | 0 | 0 | #N/A | #N/A | 0 | 0 | #N/A | #N/A | #N/A | #N/A | 0 | 0 | #N/A | #N/A | 0 | 0 | 0 | 0 | 0
0 | 0 | 0 | 0 | #N/A | #N/A | 0 | 0 | #N/A | #N/A | #N/A | #N/A | 0 | 0 | #N/A | #N/A | 0 | 0 | 0 | 0 | 0
0 | 0 | 0 | 0 | #N/A | #N/A | 0 | 0 | #N/A | #N/A | #N/A | #N/A | 0 | 0 | #N/A | #N/A | 0 | 0 | 0 | 0 | 0
0 | 0 | 0 | 0 | #N/A | #N/A | 0 | 0 | #N/A | #N/A | #N/A | #N/A | 0 | 0 | #N/A | #N/A | 0 | 0 | 0 | 0 | 0
0 | 0 | 0 | 0 | #N/A | #N/A | 0 | 0 | #N/A | #N/A | #N/A | #N/A | 0 | 0 | #N/A | #N/A | 0 | 0 | 0 | 0 | 0
0 | 0 | 0 | 0 | #N/A | #N/A | 0 | 0 | #N/A | #N/A | #N/A | #N/A | 0 | 0 | #N/A | #N/A | 0 | 0 | 0 | 0 | 0
0 | 0 | 0 | 0 | #N/A | #N/A | 0 | 0 | #N/A | #N/A | #N/A | #N/A | 0 | 0 | #N/A | #N/A | 0 | 0 | 0 | 0 | 0
0 | 0 | 0 | 0 | #N/A | #N/A | 0 | 0 | #N/A | #N/A | #N/A | #N/A | 0 | 0 | #N/A | #N/A | 0 | 0 | 0 | 0 | 0
0 | 0 | 0 | 0 | #N/A | #N/A | 0 | 0 | #N/A | #N/A | #N/A | #N/A | 0 | 0 | #N/A | #N/A | 0 | 0 | 0 | 0 | 0
0 | 0 | 0 | 0 | #N/A | #N/A | 0 | 0 | #N/A | #N/A | #N/A | #N/A | 0 | 0 | #N/A | #N/A | 0 | 0 | 0 | 0 | 0
0 | 0 | 0 | 0 | #N/A | #N/A | 0 | 0 | #N/A | #N/A | #N/A | #N/A | 0 | 0 | #N/A | #N/A | 0 | 0 | 0 | 0 | 0
0 | 0 | 0 | 0 | #N/A | #N/A | 0 | 0 | #N/A | #N/A | #N/A | #N/A | 0 | 0 | #N/A | #N/A | 0 | 0 | 0 | 0 | 0
0 | 0 | 0 | 0 | #N/A | #N/A | 0 | 0 | #N/A | #N/A | #N/A | #N/A | 0 | 0 | #N/A | #N/A | 0 | 0 | 0 | 0 | 0
0 | 0 | 0 | 0 | #N/A | #N/A | 0 | 0 | #N/A | #N/A | #N/A | #N/A | 0 | 0 | #N/A | #N/A | 0 | 0 | 0 | 0 | 0
0 | 0 | 0 | 0 | #N/A | #N/A | 0 | 0 | #N/A | #N/A | #N/A | #N/A | 0 | 0 | #N/A | #N/A | 0 | 0 | 0 | 0 | 0
0 | 0 | 0 | 0 | #N/A | #N/A | 0 | 0 | #N/A | #N/A | #N/A | #N/A | 0 | 0 | #N/A | #N/A | 0 | 0 | 0 | 0 | 0
0 | 0 | 0 | 0 | #N/A | #N/A | 0 | 0 | #N/A | #N/A | #N/A | #N/A | 0 | 0 | #N/A | #N/A | 0 | 0 | 0 | 0 | 0
0 | 0 | 0 | 0 | #N/A | #N/A | 0 | 0 | #N/A | #N/A | #N/A | #N/A | 0 | 0 | #N/A | #N/A | 0 | 0 | 0 | 0 | 0
0 | 0 | 0 | 0 | #N/A | #N/A | 0 | 0 | #N/A | #N/A | #N/A | #N/A | 0 | 0 | #N/A | #N/A | 0 | 0 | 0 | 0 | 0
0 | 0 | 0 | 0 | #N/A | #N/A | 0 | 0 | #N/A | #N/A | #N/A | #N/A | 0 | 0 | #N/A | #N/A | 0 | 0 | 0 | 0 | 0
0 | 0 | 0 | 0 | #N/A | #N/A | 0 | 0 | #N/A | #N/A | #N/A | #N/A | 0 | 0 | #N/A | #N/A | 0 | 0 | 0 | 0 | 0
0 | 0 | 0 | 0 | #N/A | #N/A | 0 | 0 | #N/A | #N/A | #N/A | #N/A | 0 | 0 | #N/A | #N/A | 0 | 0 | 0 | 0 | 0
0 | 0 | 0 | 0 | #N/A | #N/A | 0 | 0 | #N/A | #N/A | #N/A | #N/A | 0 | 0 | #N/A | #N/A | 0 | 0 | 0 | 0 | 0
0 | 0 | 0 | 0 | #N/A | #N/A | 0 | 0 | #N/A | #N/A | #N/A | #N/A | 0 | 0 | #N/A | #N/A | 0 | 0 | 0 | 0 | 0
0 | 0 | 0 | 0 | #N/A | #N/A | 0 | 0 | #N/A | #N/A | #N/A | #N/A | 0 | 0 | #N/A | #N/A | 0 | 0 | 0 | 0 | 0
0 | 0 | 0 | 0 | #N/A | #N/A | 0 | 0 | #N/A | #N/A | #N/A | #N/A | 0 | 0 | #N/A | #N/A | 0 | 0 | 0 | 0 | 0
0 | 0 | 0 | 0 | #N/A | #N/A | 0 | 0 | #N/A | #N/A | #N/A | #N/A | 0 | 0 | #N/A | #N/A | 0 | 0 | 0 | 0 | 0
0 | 0 | 0 | 0 | #N/A | #N/A | 0 | 0 | #N/A | #N/A | #N/A | #N/A | 0 | 0 | #N/A | #N/A | 0 | 0 | 0 | 0 | 0
0 | 0 | 0 | 0 | #N/A | #N/A | 0 | 0 | #N/A | #N/A | #N/A | #N/A | 0 | 0 | #N/A | #N/A | 0 | 0 | 0 | 0 | 0
0 | 0 | 0 | 0 | #N/A | #N/A | 0 | 0 | #N/A | #N/A | #N/A | #N/A | 0 | 0 | #N/A | #N/A | 0 | 0 | 0 | 0 | 0
0 | 0 | 0 | 0 | #N/A | #N/A | 0 | 0 | #N/A | #N/A | #N/A | #N/A | 0 | 0 | #N/A | #N/A | 0 | 0 | 0 | 0 | 0
0 | 0 | 0 | 0 | #N/A | #N/A | 0 | 0 | #N/A | #N/A | #N/A | #N/A | 0 | 0 | #N/A | #N/A | 0 | 0 | 0 | 0 | 0
0 | 0 | 0 | 0 | #N/A | #N/A | 0 | 0 | #N/A | #N/A | #N/A | #N/A | 0 | 0 | #N/A | #N/A | 0 | 0 | 0 | 0 | 0
0 | 0 | 0 | 0 | #N/A | #N/A | 0 | 0 | #N/A | #N/A | #N/A | #N/A | 0 | 0 | #N/A | #N/A | 0 | 0 | 0 | 0 | 0
0 | 0 | 0 | 0 | #N/A | #N/A | 0 | 0 | #N/A | #N/A | #N/A | #N/A | 0 | 0 | #N/A | #N/A | 0 | 0 | 0 | 0 | 0
0 | 0 | 0 | 0 | #N/A | #N/A | 0 | 0 | #N/A | #N/A | #N/A | #N/A | 0 | 0 | #N/A | #N/A | 0 | 0 | 0 | 0 | 0
0 | 0 | 0 | 0 | #N/A | #N/A | 0 | 0 | #N/A | #N/A | #N/A | #N/A | 0 | 0 | #N/A | #N/A | 0 | 0 | 0 | 0 | 0
0 | 0 | 0 | 0 | #N/A | #N/A | 0 | 0 | #N/A | #N/A | #N/A | #N/A | 0 | 0 | #N/A | #N/A | 0 | 0 | 0 | 0 | 0
0 | 0 | 0 | 0 | #N/A | #N/A | 0 | 0 | #N/A | #N/A | #N/A | #N/A | 0 | 0 | #N/A | #N/A | 0 | 0 | 0 | 0 | 0
Note on N10: 2 veces el espesor de pared del pozo.
Volver al menú

## cant obra-tramos
CALCULO ALCANTARILLADO PLUVIAL- NS085 - V3.0 | [32 empty] | CALCULO ALCANTARILLADO PLUVIAL- NS085 - V3.0
CONSORCIO CS
| PROYECTO: |  | 0 | [5 empty] | Tipo de Relleno a utilizar:
[9 empty] | Relleno mezcla de gravilla y arena lavada de río |  |  |  |  | 1
| NOTA: POR FAVOR UTILICE UNICAMENTE LAS CASILLAS QUE SE ENCUENTRAN EN COLOR ROJO. | [7 empty] | Recebo |  |  |  |  | 2
[9 empty] | Piedra partida |  |  |  |  | 4
[9 empty] | Suelos estabilizados |  |  |  |  | 6 |  |  | Nota: Para la selecciòn de los diferentes materiales de rellenos (cimentaciòn, Inicial, Final y Acabado) se debe colocar 0 (cero) en las celdas de los materiales que se encuentren a la derecha del material selecionado ( Mat. 1 a Mat. 10) dentro de las columnas de su Modelo se Cimentaciòn escogido.
[9 empty] | Materiales provenientes de la excavación |  |  |  |  | 7 | [44 empty] | Tipo de rasante |  |  | m
[9 empty] | Subbase granular |  |  |  |  | 8 | [44 empty] | 1 | Pavimento
[9 empty] | Base granular |  |  |  |  | 9 | [44 empty] | 2 | Afirmado |  |  |  | ESTR. VÍA | ALTURA (m)
[9 empty] | Arena de peña |  |  |  |  | 10 | [44 empty] | 3 | Relleno |  |  |  | Pavimento
| DISEÑO: |  | CS | [51 empty] | Se deben indicar los espesores de Anden y Zona Verde |  |  |  | 4 | Andén |  |  |  | Base
[59 empty] | 5 | Zona Verde |  |  |  | Subbase
CANTIDADES DE OBRA - TRAMOS | [32 empty] | CANTIDADES DE OBRA - TRAMO
Tramo |  | Tipo de rasante | Tipo de cimentación | Cámara |  |  | Excavación |  | Relleno | [23 empty] | Relleno
De | A |  |  | Cilindro |  | Cantidad | Cámaras | Tubería | Cimentación | [11 empty] | Relleno inicial | [5 empty] | Relleno final | [5 empty] | Relleno final | [9 empty] | Acabado
|  |  |  | Longitud | Area interna |  |  |  | Modelo de Cimentación 4 | Modelo de Cimentación 3 |  |  | Modelo de Cimentación 2 |  |  |  | Modelo de Cimentación 1 |  |  |  | Modelo de Cimentación 4 |  | Modelo de Cimentación 3 |  | Modelo de Cimentación 2 |  | Modelos de Cimentación 4 |  |  |  | Modelos de Cimentación 3 |  | Modelos de Cimentación 3 |  | Modelos de Cimentación 2 |  |  |  | Modelos de Cimentación 1 |  |  |  | Modelos de Cimentación 4 |  |  |  |  | Modelos de Cimentación 3 |  |  |  |  | Modelos de Cimentación 2 |  |  |  |  | Modelos de Cimentación 1
[10 empty] | Cama | Atraque
|  |  |  | m | m2 | 1.2 | m3 | m3 | Mate. 10 | Mate.10 | Mate.7 | Mate.2 | Mate.10 | Mate.4 | Mate.2 | Mate.1 | Mate.10 | Mate.4 | Mate.2 | Mate.1 | Mate.7 | Mate.2 | Mate.7 | Mate.2 | Mate.7 | Mate.2 | Mate.7 | Mate.6 | Mate.2 | Mate.5 | Mate.7 | Mate.6 | Mate.2 | Mate.5 | Mate.7 | Mate.6 | Mate.2 | Mate.5 | Mate.7 | Mate.6 | Mate.2 | Mate.5 | Mate.9 | Mate.8 | Mate.7 | Mate.6 | Mate.5 | Mate.9 | Mate.8 | Mate.7 | Mate.6 | Mate.5 | Mate.9 | Mate.8 | Mate.7 | Mate.6 | Mate.5 | Mate.9 | Mate.8 | Mate.7 | Mate.6 | Mate.5 | h Relleno final | Subbase | Base | Pavimento | Chequeo
CR-01 | 131765 | 0 | 4 | 1.45 | 5.4664 | 1 | 1.9227 | 8.8712 | 1.4893 | 0 | 0 | 0 | 0 | 0 | 0 | 0 | 0 | 0 | 0 | 0 | 0 | 1.6277 | 0 | 0 | 0 | 0 | 0 | 0 | 0 | 5.3444 | 0 | 0 | 0 | 0 | 0 | 0 | 0 | 0 | 0 | 0 | 0 | 0 | 0 | 0 | 0 | 0 | 0 | 0 | 0 | 0 | 0 | 0 | 0 | 0 | 0 | 0 | 0 | 0 | 0 | 0 | 0 | 0 | 0 | 0 | 0 | 0 | 0
CR-02 | 131835 | 0 | 4 | 2.05 | 7.7283 | 1 | 2.6012 | 15.5035 | 2.4669 | 0 | 0 | 0 | 0 | 0 | 0 | 0 | 0 | 0 | 0 | 0 | 0 | 2.6963 | 0 | 0 | 0 | 0 | 0 | 0 | 0 | 9.6616 | 0 | 0 | 0 | 0 | 0 | 0 | 0 | 0 | 0 | 0 | 0 | 0 | 0 | 0 | 0 | 0 | 0 | 0 | 0 | 0 | 0 | 0 | 0 | 0 | 0 | 0 | 0 | 0 | 0 | 0 | 0 | 0 | 0 | 0 | 0 | 0 | 0
CR-03 | PV-07 | 0 | 4 | 0.84 | 3.1667 | 1 | 1.2328 | 4.2591 | 0.85643 | 0 | 0 | 0 | 0 | 0 | 0 | 0 | 0 | 0 | 0 | 0 | 0 | 0.93606 | 0 | 0 | 0 | 0 | 0 | 0 | 0 | 2.2309 | 0 | 0 | 0 | 0 | 0 | 0 | 0 | 0 | 0 | 0 | 0 | 0 | 0 | 0 | 0 | 0 | 0 | 0 | 0 | 0 | 0 | 0 | 0 | 0 | 0 | 0 | 0 | 0 | 0 | 0 | 0 | 0 | 0 | 0 | 0 | 0 | 0
CR-04 | 156416B | 0 | 4 | 1.25 | 4.7124 | 1 | 1.6965 | 9.5513 | 1.4812 | 0 | 0 | 0 | 0 | 0 | 0 | 0 | 0 | 0 | 0 | 0 | 0 | 1.6189 | 0 | 0 | 0 | 0 | 0 | 0 | 0 | 6.0438 | 0 | 0 | 0 | 0 | 0 | 0 | 0 | 0 | 0 | 0 | 0 | 0 | 0 | 0 | 0 | 0 | 0 | 0 | 0 | 0 | 0 | 0 | 0 | 0 | 0 | 0 | 0 | 0 | 0 | 0 | 0 | 0 | 0 | 0 | 0 | 0 | 0
CR-05 | 156416 | 0 | 4 | 2.13 | 8.0299 | 1 | 2.6917 | 8.2217 | 1.286 | 0 | 0 | 0 | 0 | 0 | 0 | 0 | 0 | 0 | 0 | 0 | 0 | 1.4056 | 0 | 0 | 0 | 0 | 0 | 0 | 0 | 5.1763 | 0 | 0 | 0 | 0 | 0 | 0 | 0 | 0 | 0 | 0 | 0 | 0 | 0 | 0 | 0 | 0 | 0 | 0 | 0 | 0 | 0 | 0 | 0 | 0 | 0 | 0 | 0 | 0 | 0 | 0 | 0 | 0 | 0 | 0 | 0 | 0 | 0
CR-07 | CR-08 | 0 | 4 | 1.25 | 4.7124 | 1 | 1.6965 | 5.822 | 1.0886 | 0 | 0 | 0 | 0 | 0 | 0 | 0 | 0 | 0 | 0 | 0 | 0 | 1.1898 | 0 | 0 | 0 | 0 | 0 | 0 | 0 | 3.2441 | 0 | 0 | 0 | 0 | 0 | 0 | 0 | 0 | 0 | 0 | 0 | 0 | 0 | 0 | 0 | 0 | 0 | 0 | 0 | 0 | 0 | 0 | 0 | 0 | 0 | 0 | 0 | 0 | 0 | 0 | 0 | 0 | 0 | 0 | 0 | 0 | 0
CR-08 | 156468 | 0 | 4 | 1.486 | 5.6021 | 1 | 1.9634 | 3.8857 | 0.63353 | 0 | 0 | 0 | 0 | 0 | 0 | 0 | 0 | 0 | 0 | 0 | 0 | 0.69244 | 0 | 0 | 0 | 0 | 0 | 0 | 0 | 2.3854 | 0 | 0 | 0 | 0 | 0 | 0 | 0 | 0 | 0 | 0 | 0 | 0 | 0 | 0 | 0 | 0 | 0 | 0 | 0 | 0 | 0 | 0 | 0 | 0 | 0 | 0 | 0 | 0 | 0 | 0 | 0 | 0 | 0 | 0 | 0 | 0 | 0
CR-06 | CR-08 | 0 | 0 | 1.65 | 6.2204 | 1 | 2.1488 | 0 | 0 | 0 | 0 | 0 | 0 | 0 | 0 | 0 | 0 | 0 | 0 | 0 | 0 | 0 | 0 | 0 | 0 | 0 | 0 | 0 | 0 | 0 | 0 | 0 | 0 | 0 | 0 | 0 | 0 | 0 | 0 | 0 | 0 | 0 | 0 | 0 | 0 | 0 | 0 | 0 | 0 | 0 | 0 | 0 | 0 | 0 | 0 | 0 | 0 | 0 | 0 | 0 | 0 | 0 | 0 | 0 | 0 | 0 | 0.37
CR-09 | 81031 | 0 | 0 | 1.25 | 4.7124 | 1 | 1.6965 | 0 | 0 | 0 | 0 | 0 | 0 | 0 | 0 | 0 | 0 | 0 | 0 | 0 | 0 | 0 | 0 | 0 | 0 | 0 | 0 | 0 | 0 | 0 | 0 | 0 | 0 | 0 | 0 | 0 | 0 | 0 | 0 | 0 | 0 | 0 | 0 | 0 | 0 | 0 | 0 | 0 | 0 | 0 | 0 | 0 | 0 | 0 | 0 | 0 | 0 | 0 | 0 | 0 | 0 | 0 | 0 | 0 | 0 | 0 | 0.03
CR-12 | CS-01 | 0 | 0 | 1.45 | 5.4664 | 1 | 1.9227 | 0 | 0 | 0 | 0 | 0 | 0 | 0 | 0 | 0 | 0 | 0 | 0 | 0 | 0 | 0 | 0 | 0 | 0 | 0 | 0 | 0 | 0 | 0 | 0 | 0 | 0 | 0 | 0 | 0 | 0 | 0 | 0 | 0 | 0 | 0 | 0 | 0 | 0 | 0 | 0 | 0 | 0 | 0 | 0 | 0 | 0 | 0 | 0 | 0 | 0 | 0 | 0 | 0 | 0 | 0 | 0 | 0 | 0 | 0 | 0.03
CS-01 | 77724 | 0 | 0 | 1.29 | 4.8632 | 1 | 1.7417 | 0 | 0 | 0 | 0 | 0 | 0 | 0 | 0 | 0 | 0 | 0 | 0 | 0 | 0 | 0 | 0 | 0 | 0 | 0 | 0 | 0 | 0 | 0 | 0 | 0 | 0 | 0 | 0 | 0 | 0 | 0 | 0 | 0 | 0 | 0 | 0 | 0 | 0 | 0 | 0 | 0 | 0 | 0 | 0 | 0 | 0 | 0 | 0 | 0 | 0 | 0 | 0 | 0 | 0 | 0 | 0 | 0 | 0 | 0 | 0.35
0 | 0 | 0 | 0 | #N/A | #N/A |  | 0 | 0 | 0 | 0 | 0 | 0 | 0 | 0 | 0 | 0 | 0 | 0 | 0 | 0 | 0 | 0 | 0 | 0 | 0 | 0 | 0 | 0 | 0 | 0 | 0 | 0 | 0 | 0 | 0 | 0 | 0 | 0 | 0 | 0 | 0 | 0 | 0 | 0 | 0 | 0 | 0 | 0 | 0 | 0 | 0 | 0 | 0 | 0 | 0 | 0 | 0 | 0 | 0 | 0 | 0 | 0 | 0 | 0 | 0 | 0 | 0
CR-14 | CS-05 | 0 | 0 | 1.56 | 5.8811 | 1 | 2.0471 | 0 | 0 | 0 | 0 | 0 | 0 | 0 | 0 | 0 | 0 | 0 | 0 | 0 | 0 | 0 | 0 | 0 | 0 | 0 | 0 | 0 | 0 | 0 | 0 | 0 | 0 | 0 | 0 | 0 | 0 | 0 | 0 | 0 | 0 | 0 | 0 | 0 | 0 | 0 | 0 | 0 | 0 | 0 | 0 | 0 | 0 | 0 | 0 | 0 | 0 | 0 | 0 | 0 | 0 | 0 | 0 | 0 | 0 | 0 | 0.04
CS-05 | Calz. | 0 | 0 | 0.31 | 1.1687 | 1 | 0.63335 | 0 | 0 | 0 | 0 | 0 | 0 | 0 | 0 | 0 | 0 | 0 | 0 | 0 | 0 | 0 | 0 | 0 | 0 | 0 | 0 | 0 | 0 | 0 | 0 | 0 | 0 | 0 | 0 | 0 | 0 | 0 | 0 | 0 | 0 | 0 | 0 | 0 | 0 | 0 | 0 | 0 | 0 | 0 | 0 | 0 | 0 | 0 | 0 | 0 | 0 | 0 | 0 | 0 | 0 | 0 | 0 | 0 | 0 | 0 | 0
CR-15 | CS-06 | 0 | 0 | 1.05 | 3.9584 | 1 | 1.4703 | 0 | 0 | 0 | 0 | 0 | 0 | 0 | 0 | 0 | 0 | 0 | 0 | 0 | 0 | 0 | 0 | 0 | 0 | 0 | 0 | 0 | 0 | 0 | 0 | 0 | 0 | 0 | 0 | 0 | 0 | 0 | 0 | 0 | 0 | 0 | 0 | 0 | 0 | 0 | 0 | 0 | 0 | 0 | 0 | 0 | 0 | 0 | 0 | 0 | 0 | 0 | 0 | 0 | 0 | 0 | 0 | 0 | 0 | 0 | 0.08
CS-06 | PA-04 | 0 | 0 | 1.06 | 3.9961 | 1 | 1.4816 | 0 | 0 | 0 | 0 | 0 | 0 | 0 | 0 | 0 | 0 | 0 | 0 | 0 | 0 | 0 | 0 | 0 | 0 | 0 | 0 | 0 | 0 | 0 | 0 | 0 | 0 | 0 | 0 | 0 | 0 | 0 | 0 | 0 | 0 | 0 | 0 | 0 | 0 | 0 | 0 | 0 | 0 | 0 | 0 | 0 | 0 | 0 | 0 | 0 | 0 | 0 | 0 | 0 | 0 | 0 | 0 | 0 | 0 | 0 | 0.48
CR-17 | CS-08 | 0 | 0 | 1.95 | 7.3513 | 1 | 2.4881 | 0 | 0 | 0 | 0 | 0 | 0 | 0 | 0 | 0 | 0 | 0 | 0 | 0 | 0 | 0 | 0 | 0 | 0 | 0 | 0 | 0 | 0 | 0 | 0 | 0 | 0 | 0 | 0 | 0 | 0 | 0 | 0 | 0 | 0 | 0 | 0 | 0 | 0 | 0 | 0 | 0 | 0 | 0 | 0 | 0 | 0 | 0 | 0 | 0 | 0 | 0 | 0 | 0 | 0 | 0 | 0 | 0 | 0 | 0 | 0.09
CS-08 | 78561D | 0 | 0 | 1.3 | 4.9009 | 1 | 1.753 | 0 | 0 | 0 | 0 | 0 | 0 | 0 | 0 | 0 | 0 | 0 | 0 | 0 | 0 | 0 | 0 | 0 | 0 | 0 | 0 | 0 | 0 | 0 | 0 | 0 | 0 | 0 | 0 | 0 | 0 | 0 | 0 | 0 | 0 | 0 | 0 | 0 | 0 | 0 | 0 | 0 | 0 | 0 | 0 | 0 | 0 | 0 | 0 | 0 | 0 | 0 | 0 | 0 | 0 | 0 | 0 | 0 | 0 | 0 | 0.21
CR-13 | PV-05 | 0 | 0 | 1.35 | 5.0894 | 1 | 1.8096 | 0 | 0 | 0 | 0 | 0 | 0 | 0 | 0 | 0 | 0 | 0 | 0 | 0 | 0 | 0 | 0 | 0 | 0 | 0 | 0 | 0 | 0 | 0 | 0 | 0 | 0 | 0 | 0 | 0 | 0 | 0 | 0 | 0 | 0 | 0 | 0 | 0 | 0 | 0 | 0 | 0 | 0 | 0 | 0 | 0 | 0 | 0 | 0 | 0 | 0 | 0 | 0 | 0 | 0 | 0 | 0 | 0 | 0 | 0 | 0.3
0 | 0 | 0 | 0 | #N/A | #N/A |  | 0 | 0 | 0 | 0 | 0 | 0 | 0 | 0 | 0 | 0 | 0 | 0 | 0 | 0 | 0 | 0 | 0 | 0 | 0 | 0 | 0 | 0 | 0 | 0 | 0 | 0 | 0 | 0 | 0 | 0 | 0 | 0 | 0 | 0 | 0 | 0 | 0 | 0 | 0 | 0 | 0 | 0 | 0 | 0 | 0 | 0 | 0 | 0 | 0 | 0 | 0 | 0 | 0 | 0 | 0 | 0 | 0 | 0 | 0 | 0 | 0
CR-16 | PA-06 | 0 | 0 | 2.45 | 9.2363 | 1 | 3.0536 | 0 | 0 | 0 | 0 | 0 | 0 | 0 | 0 | 0 | 0 | 0 | 0 | 0 | 0 | 0 | 0 | 0 | 0 | 0 | 0 | 0 | 0 | 0 | 0 | 0 | 0 | 0 | 0 | 0 | 0 | 0 | 0 | 0 | 0 | 0 | 0 | 0 | 0 | 0 | 0 | 0 | 0 | 0 | 0 | 0 | 0 | 0 | 0 | 0 | 0 | 0 | 0 | 0 | 0 | 0 | 0 | 0 | 0 | 0 | 0.14
0 | 0 | 0 | 0 | 0 | 0 |  | 0 | 0 | 0 | 0 | 0 | 0 | 0 | 0 | 0 | 0 | 0 | 0 | 0 | 0 | 0 | 0 | 0 | 0 | 0 | 0 | 0 | 0 | 0 | 0 | 0 | 0 | 0 | 0 | 0 | 0 | 0 | 0 | 0 | 0 | 0 | 0 | 0 | 0 | 0 | 0 | 0 | 0 | 0 | 0 | 0 | 0 | 0 | 0 | 0 | 0 | 0 | 0 | 0 | 0 | 0 | 0 | 0 | 0 | 0 | 0 | 0
0 | 0 | 0 | 0 | #N/A | #N/A |  | 0 | 0 | 0 | 0 | 0 | 0 | 0 | 0 | 0 | 0 | 0 | 0 | 0 | 0 | 0 | 0 | 0 | 0 | 0 | 0 | 0 | 0 | 0 | 0 | 0 | 0 | 0 | 0 | 0 | 0 | 0 | 0 | 0 | 0 | 0 | 0 | 0 | 0 | 0 | 0 | 0 | 0 | 0 | 0 | 0 | 0 | 0 | 0 | 0 | 0 | 0 | 0 | 0 | 0 | 0 | 0 | 0 | 0 | 0 | 0 | 0
0 | 0 | 0 | 0 | #N/A | #N/A |  | 0 | 0 | 0 | 0 | 0 | 0 | 0 | 0 | 0 | 0 | 0 | 0 | 0 | 0 | 0 | 0 | 0 | 0 | 0 | 0 | 0 | 0 | 0 | 0 | 0 | 0 | 0 | 0 | 0 | 0 | 0 | 0 | 0 | 0 | 0 | 0 | 0 | 0 | 0 | 0 | 0 | 0 | 0 | 0 | 0 | 0 | 0 | 0 | 0 | 0 | 0 | 0 | 0 | 0 | 0 | 0 | 0 | 0 | 0 | 0 | #N/A
0 | 0 | 0 | 0 | #N/A | #N/A |  | 0 | 0 | 0 | 0 | 0 | 0 | 0 | 0 | 0 | 0 | 0 | 0 | 0 | 0 | 0 | 0 | 0 | 0 | 0 | 0 | 0 | 0 | 0 | 0 | 0 | 0 | 0 | 0 | 0 | 0 | 0 | 0 | 0 | 0 | 0 | 0 | 0 | 0 | 0 | 0 | 0 | 0 | 0 | 0 | 0 | 0 | 0 | 0 | 0 | 0 | 0 | 0 | 0 | 0 | 0 | 0 | 0 | 0 | 0 | 0 | #N/A
0 | 0 | 0 | 0 | #N/A | #N/A |  | 0 | 0 | 0 | 0 | 0 | 0 | 0 | 0 | 0 | 0 | 0 | 0 | 0 | 0 | 0 | 0 | 0 | 0 | 0 | 0 | 0 | 0 | 0 | 0 | 0 | 0 | 0 | 0 | 0 | 0 | 0 | 0 | 0 | 0 | 0 | 0 | 0 | 0 | 0 | 0 | 0 | 0 | 0 | 0 | 0 | 0 | 0 | 0 | 0 | 0 | 0 | 0 | 0 | 0 | 0 | 0 | 0 | 0 | 0 | 0 | #N/A
0 | 0 | 0 | 0 | #N/A | #N/A |  | 0 | 0 | 0 | 0 | 0 | 0 | 0 | 0 | 0 | 0 | 0 | 0 | 0 | 0 | 0 | 0 | 0 | 0 | 0 | 0 | 0 | 0 | 0 | 0 | 0 | 0 | 0 | 0 | 0 | 0 | 0 | 0 | 0 | 0 | 0 | 0 | 0 | 0 | 0 | 0 | 0 | 0 | 0 | 0 | 0 | 0 | 0 | 0 | 0 | 0 | 0 | 0 | 0 | 0 | 0 | 0 | 0 | 0 | 0 | 0 | #N/A
0 | 0 | 0 | 0 | #N/A | #N/A |  | 0 | 0 | 0 | 0 | 0 | 0 | 0 | 0 | 0 | 0 | 0 | 0 | 0 | 0 | 0 | 0 | 0 | 0 | 0 | 0 | 0 | 0 | 0 | 0 | 0 | 0 | 0 | 0 | 0 | 0 | 0 | 0 | 0 | 0 | 0 | 0 | 0 | 0 | 0 | 0 | 0 | 0 | 0 | 0 | 0 | 0 | 0 | 0 | 0 | 0 | 0 | 0 | 0 | 0 | 0 | 0 | 0 | 0 | 0 | 0 | #N/A
0 | 0 | 0 | 0 | #N/A | #N/A |  | 0 | 0 | 0 | 0 | 0 | 0 | 0 | 0 | 0 | 0 | 0 | 0 | 0 | 0 | 0 | 0 | 0 | 0 | 0 | 0 | 0 | 0 | 0 | 0 | 0 | 0 | 0 | 0 | 0 | 0 | 0 | 0 | 0 | 0 | 0 | 0 | 0 | 0 | 0 | 0 | 0 | 0 | 0 | 0 | 0 | 0 | 0 | 0 | 0 | 0 | 0 | 0 | 0 | 0 | 0 | 0 | 0 | 0 | 0 | 0 | #N/A
0 | 0 | 0 | 0 | #N/A | #N/A |  | 0 | 0 | 0 | 0 | 0 | 0 | 0 | 0 | 0 | 0 | 0 | 0 | 0 | 0 | 0 | 0 | 0 | 0 | 0 | 0 | 0 | 0 | 0 | 0 | 0 | 0 | 0 | 0 | 0 | 0 | 0 | 0 | 0 | 0 | 0 | 0 | 0 | 0 | 0 | 0 | 0 | 0 | 0 | 0 | 0 | 0 | 0 | 0 | 0 | 0 | 0 | 0 | 0 | 0 | 0 | 0 | 0 | 0 | 0 | 0 | #N/A
0 | 0 | 0 | 0 | #N/A | #N/A |  | 0 | 0 | 0 | 0 | 0 | 0 | 0 | 0 | 0 | 0 | 0 | 0 | 0 | 0 | 0 | 0 | 0 | 0 | 0 | 0 | 0 | 0 | 0 | 0 | 0 | 0 | 0 | 0 | 0 | 0 | 0 | 0 | 0 | 0 | 0 | 0 | 0 | 0 | 0 | 0 | 0 | 0 | 0 | 0 | 0 | 0 | 0 | 0 | 0 | 0 | 0 | 0 | 0 | 0 | 0 | 0 | 0 | 0 | 0 | 0 | #N/A
0 | 0 | 0 | 0 | #N/A | #N/A |  | 0 | 0 | 0 | 0 | 0 | 0 | 0 | 0 | 0 | 0 | 0 | 0 | 0 | 0 | 0 | 0 | 0 | 0 | 0 | 0 | 0 | 0 | 0 | 0 | 0 | 0 | 0 | 0 | 0 | 0 | 0 | 0 | 0 | 0 | 0 | 0 | 0 | 0 | 0 | 0 | 0 | 0 | 0 | 0 | 0 | 0 | 0 | 0 | 0 | 0 | 0 | 0 | 0 | 0 | 0 | 0 | 0 | 0 | 0 | 0 | #N/A
0 | 0 | 0 | 0 | #N/A | #N/A |  | 0 | 0 | 0 | 0 | 0 | 0 | 0 | 0 | 0 | 0 | 0 | 0 | 0 | 0 | 0 | 0 | 0 | 0 | 0 | 0 | 0 | 0 | 0 | 0 | 0 | 0 | 0 | 0 | 0 | 0 | 0 | 0 | 0 | 0 | 0 | 0 | 0 | 0 | 0 | 0 | 0 | 0 | 0 | 0 | 0 | 0 | 0 | 0 | 0 | 0 | 0 | 0 | 0 | 0 | 0 | 0 | 0 | 0 | 0 | 0 | #N/A
0 | 0 | 0 | 0 | #N/A | #N/A |  | 0 | 0 | 0 | 0 | 0 | 0 | 0 | 0 | 0 | 0 | 0 | 0 | 0 | 0 | 0 | 0 | 0 | 0 | 0 | 0 | 0 | 0 | 0 | 0 | 0 | 0 | 0 | 0 | 0 | 0 | 0 | 0 | 0 | 0 | 0 | 0 | 0 | 0 | 0 | 0 | 0 | 0 | 0 | 0 | 0 | 0 | 0 | 0 | 0 | 0 | 0 | 0 | 0 | 0 | 0 | 0 | 0 | 0 | 0 | 0 | #N/A
0 | 0 | 0 | 0 | #N/A | #N/A |  | 0 | 0 | 0 | 0 | 0 | 0 | 0 | 0 | 0 | 0 | 0 | 0 | 0 | 0 | 0 | 0 | 0 | 0 | 0 | 0 | 0 | 0 | 0 | 0 | 0 | 0 | 0 | 0 | 0 | 0 | 0 | 0 | 0 | 0 | 0 | 0 | 0 | 0 | 0 | 0 | 0 | 0 | 0 | 0 | 0 | 0 | 0 | 0 | 0 | 0 | 0 | 0 | 0 | 0 | 0 | 0 | 0 | 0 | 0 | 0 | #N/A
0 | 0 | 0 | 0 | #N/A | #N/A |  | 0 | 0 | 0 | 0 | 0 | 0 | 0 | 0 | 0 | 0 | 0 | 0 | 0 | 0 | 0 | 0 | 0 | 0 | 0 | 0 | 0 | 0 | 0 | 0 | 0 | 0 | 0 | 0 | 0 | 0 | 0 | 0 | 0 | 0 | 0 | 0 | 0 | 0 | 0 | 0 | 0 | 0 | 0 | 0 | 0 | 0 | 0 | 0 | 0 | 0 | 0 | 0 | 0 | 0 | 0 | 0 | 0 | 0 | 0 | 0 | #N/A
0 | 0 | 0 | 0 | #N/A | #N/A |  | 0 | 0 | 0 | 0 | 0 | 0 | 0 | 0 | 0 | 0 | 0 | 0 | 0 | 0 | 0 | 0 | 0 | 0 | 0 | 0 | 0 | 0 | 0 | 0 | 0 | 0 | 0 | 0 | 0 | 0 | 0 | 0 | 0 | 0 | 0 | 0 | 0 | 0 | 0 | 0 | 0 | 0 | 0 | 0 | 0 | 0 | 0 | 0 | 0 | 0 | 0 | 0 | 0 | 0 | 0 | 0 | 0 | 0 | 0 | 0 | #N/A
0 | 0 | 0 | 0 | #N/A | #N/A |  | 0 | 0 | 0 | 0 | 0 | 0 | 0 | 0 | 0 | 0 | 0 | 0 | 0 | 0 | 0 | 0 | 0 | 0 | 0 | 0 | 0 | 0 | 0 | 0 | 0 | 0 | 0 | 0 | 0 | 0 | 0 | 0 | 0 | 0 | 0 | 0 | 0 | 0 | 0 | 0 | 0 | 0 | 0 | 0 | 0 | 0 | 0 | 0 | 0 | 0 | 0 | 0 | 0 | 0 | 0 | 0 | 0 | 0 | 0 | 0 | #N/A
0 | 0 | 0 | 0 | #N/A | #N/A |  | 0 | 0 | 0 | 0 | 0 | 0 | 0 | 0 | 0 | 0 | 0 | 0 | 0 | 0 | 0 | 0 | 0 | 0 | 0 | 0 | 0 | 0 | 0 | 0 | 0 | 0 | 0 | 0 | 0 | 0 | 0 | 0 | 0 | 0 | 0 | 0 | 0 | 0 | 0 | 0 | 0 | 0 | 0 | 0 | 0 | 0 | 0 | 0 | 0 | 0 | 0 | 0 | 0 | 0 | 0 | 0 | 0 | 0 | 0 | 0 | #N/A
0 | 0 | 0 | 0 | #N/A | #N/A |  | 0 | 0 | 0 | 0 | 0 | 0 | 0 | 0 | 0 | 0 | 0 | 0 | 0 | 0 | 0 | 0 | 0 | 0 | 0 | 0 | 0 | 0 | 0 | 0 | 0 | 0 | 0 | 0 | 0 | 0 | 0 | 0 | 0 | 0 | 0 | 0 | 0 | 0 | 0 | 0 | 0 | 0 | 0 | 0 | 0 | 0 | 0 | 0 | 0 | 0 | 0 | 0 | 0 | 0 | 0 | 0 | 0 | 0 | 0 | 0 | #N/A
0 | 0 | 0 | 0 | #N/A | #N/A |  | 0 | 0 | 0 | 0 | 0 | 0 | 0 | 0 | 0 | 0 | 0 | 0 | 0 | 0 | 0 | 0 | 0 | 0 | 0 | 0 | 0 | 0 | 0 | 0 | 0 | 0 | 0 | 0 | 0 | 0 | 0 | 0 | 0 | 0 | 0 | 0 | 0 | 0 | 0 | 0 | 0 | 0 | 0 | 0 | 0 | 0 | 0 | 0 | 0 | 0 | 0 | 0 | 0 | 0 | 0 | 0 | 0 | 0 | 0 | 0 | #N/A
0 | 0 | 0 | 0 | #N/A | #N/A |  | 0 | 0 | 0 | 0 | 0 | 0 | 0 | 0 | 0 | 0 | 0 | 0 | 0 | 0 | 0 | 0 | 0 | 0 | 0 | 0 | 0 | 0 | 0 | 0 | 0 | 0 | 0 | 0 | 0 | 0 | 0 | 0 | 0 | 0 | 0 | 0 | 0 | 0 | 0 | 0 | 0 | 0 | 0 | 0 | 0 | 0 | 0 | 0 | 0 | 0 | 0 | 0 | 0 | 0 | 0 | 0 | 0 | 0 | 0 | 0 | #N/A
0 | 0 | 0 | 0 | #N/A | #N/A |  | 0 | 0 | 0 | 0 | 0 | 0 | 0 | 0 | 0 | 0 | 0 | 0 | 0 | 0 | 0 | 0 | 0 | 0 | 0 | 0 | 0 | 0 | 0 | 0 | 0 | 0 | 0 | 0 | 0 | 0 | 0 | 0 | 0 | 0 | 0 | 0 | 0 | 0 | 0 | 0 | 0 | 0 | 0 | 0 | 0 | 0 | 0 | 0 | 0 | 0 | 0 | 0 | 0 | 0 | 0 | 0 | 0 | 0 | 0 | 0 | #N/A
0 | 0 | 0 | 0 | #N/A | #N/A |  | 0 | 0 | 0 | 0 | 0 | 0 | 0 | 0 | 0 | 0 | 0 | 0 | 0 | 0 | 0 | 0 | 0 | 0 | 0 | 0 | 0 | 0 | 0 | 0 | 0 | 0 | 0 | 0 | 0 | 0 | 0 | 0 | 0 | 0 | 0 | 0 | 0 | 0 | 0 | 0 | 0 | 0 | 0 | 0 | 0 | 0 | 0 | 0 | 0 | 0 | 0 | 0 | 0 | 0 | 0 | 0 | 0 | 0 | 0 | 0 | #N/A
0 | 0 | 0 | 0 | #N/A | #N/A |  | 0 | 0 | 0 | 0 | 0 | 0 | 0 | 0 | 0 | 0 | 0 | 0 | 0 | 0 | 0 | 0 | 0 | 0 | 0 | 0 | 0 | 0 | 0 | 0 | 0 | 0 | 0 | 0 | 0 | 0 | 0 | 0 | 0 | 0 | 0 | 0 | 0 | 0 | 0 | 0 | 0 | 0 | 0 | 0 | 0 | 0 | 0 | 0 | 0 | 0 | 0 | 0 | 0 | 0 | 0 | 0 | 0 | 0 | 0 | 0 | #N/A
0 | 0 | 0 | 0 | #N/A | #N/A |  | 0 | 0 | 0 | 0 | 0 | 0 | 0 | 0 | 0 | 0 | 0 | 0 | 0 | 0 | 0 | 0 | 0 | 0 | 0 | 0 | 0 | 0 | 0 | 0 | 0 | 0 | 0 | 0 | 0 | 0 | 0 | 0 | 0 | 0 | 0 | 0 | 0 | 0 | 0 | 0 | 0 | 0 | 0 | 0 | 0 | 0 | 0 | 0 | 0 | 0 | 0 | 0 | 0 | 0 | 0 | 0 | 0 | 0 | 0 | 0 | #N/A
0 | 0 | 0 | 0 | #N/A | #N/A |  | 0 | 0 | 0 | 0 | 0 | 0 | 0 | 0 | 0 | 0 | 0 | 0 | 0 | 0 | 0 | 0 | 0 | 0 | 0 | 0 | 0 | 0 | 0 | 0 | 0 | 0 | 0 | 0 | 0 | 0 | 0 | 0 | 0 | 0 | 0 | 0 | 0 | 0 | 0 | 0 | 0 | 0 | 0 | 0 | 0 | 0 | 0 | 0 | 0 | 0 | 0 | 0 | 0 | 0 | 0 | 0 | 0 | 0 | 0 | 0 | #N/A
0 | 0 | 0 | 0 | #N/A | #N/A |  | 0 | 0 | 0 | 0 | 0 | 0 | 0 | 0 | 0 | 0 | 0 | 0 | 0 | 0 | 0 | 0 | 0 | 0 | 0 | 0 | 0 | 0 | 0 | 0 | 0 | 0 | 0 | 0 | 0 | 0 | 0 | 0 | 0 | 0 | 0 | 0 | 0 | 0 | 0 | 0 | 0 | 0 | 0 | 0 | 0 | 0 | 0 | 0 | 0 | 0 | 0 | 0 | 0 | 0 | 0 | 0 | 0 | 0 | 0 | 0 | #N/A
0 | 0 | 0 | 0 | #N/A | #N/A |  | 0 | 0 | 0 | 0 | 0 | 0 | 0 | 0 | 0 | 0 | 0 | 0 | 0 | 0 | 0 | 0 | 0 | 0 | 0 | 0 | 0 | 0 | 0 | 0 | 0 | 0 | 0 | 0 | 0 | 0 | 0 | 0 | 0 | 0 | 0 | 0 | 0 | 0 | 0 | 0 | 0 | 0 | 0 | 0 | 0 | 0 | 0 | 0 | 0 | 0 | 0 | 0 | 0 | 0 | 0 | 0 | 0 | 0 | 0 | 0 | #N/A
0 | 0 | 0 | 0 | #N/A | #N/A |  | 0 | 0 | 0 | 0 | 0 | 0 | 0 | 0 | 0 | 0 | 0 | 0 | 0 | 0 | 0 | 0 | 0 | 0 | 0 | 0 | 0 | 0 | 0 | 0 | 0 | 0 | 0 | 0 | 0 | 0 | 0 | 0 | 0 | 0 | 0 | 0 | 0 | 0 | 0 | 0 | 0 | 0 | 0 | 0 | 0 | 0 | 0 | 0 | 0 | 0 | 0 | 0 | 0 | 0 | 0 | 0 | 0 | 0 | 0 | 0 | #N/A
0 | 0 | 0 | 0 | #N/A | #N/A |  | 0 | 0 | 0 | 0 | 0 | 0 | 0 | 0 | 0 | 0 | 0 | 0 | 0 | 0 | 0 | 0 | 0 | 0 | 0 | 0 | 0 | 0 | 0 | 0 | 0 | 0 | 0 | 0 | 0 | 0 | 0 | 0 | 0 | 0 | 0 | 0 | 0 | 0 | 0 | 0 | 0 | 0 | 0 | 0 | 0 | 0 | 0 | 0 | 0 | 0 | 0 | 0 | 0 | 0 | 0 | 0 | 0 | 0 | 0 | 0 | #N/A
0 | 0 | 0 | 0 | #N/A | #N/A |  | 0 | 0 | 0 | 0 | 0 | 0 | 0 | 0 | 0 | 0 | 0 | 0 | 0 | 0 | 0 | 0 | 0 | 0 | 0 | 0 | 0 | 0 | 0 | 0 | 0 | 0 | 0 | 0 | 0 | 0 | 0 | 0 | 0 | 0 | 0 | 0 | 0 | 0 | 0 | 0 | 0 | 0 | 0 | 0 | 0 | 0 | 0 | 0 | 0 | 0 | 0 | 0 | 0 | 0 | 0 | 0 | 0 | 0 | 0 | 0 | #N/A
0 | 0 | 0 | 0 | #N/A | #N/A |  | 0 | 0 | 0 | 0 | 0 | 0 | 0 | 0 | 0 | 0 | 0 | 0 | 0 | 0 | 0 | 0 | 0 | 0 | 0 | 0 | 0 | 0 | 0 | 0 | 0 | 0 | 0 | 0 | 0 | 0 | 0 | 0 | 0 | 0 | 0 | 0 | 0 | 0 | 0 | 0 | 0 | 0 | 0 | 0 | 0 | 0 | 0 | 0 | 0 | 0 | 0 | 0 | 0 | 0 | 0 | 0 | 0 | 0 | 0 | 0 | #N/A
0 | 0 | 0 | 0 | #N/A | #N/A |  | 0 | 0 | 0 | 0 | 0 | 0 | 0 | 0 | 0 | 0 | 0 | 0 | 0 | 0 | 0 | 0 | 0 | 0 | 0 | 0 | 0 | 0 | 0 | 0 | 0 | 0 | 0 | 0 | 0 | 0 | 0 | 0 | 0 | 0 | 0 | 0 | 0 | 0 | 0 | 0 | 0 | 0 | 0 | 0 | 0 | 0 | 0 | 0 | 0 | 0 | 0 | 0 | 0 | 0 | 0 | 0 | 0 | 0 | 0 | 0 | #N/A
0 | 0 | 0 | 0 | #N/A | #N/A |  | 0 | 0 | 0 | 0 | 0 | 0 | 0 | 0 | 0 | 0 | 0 | 0 | 0 | 0 | 0 | 0 | 0 | 0 | 0 | 0 | 0 | 0 | 0 | 0 | 0 | 0 | 0 | 0 | 0 | 0 | 0 | 0 | 0 | 0 | 0 | 0 | 0 | 0 | 0 | 0 | 0 | 0 | 0 | 0 | 0 | 0 | 0 | 0 | 0 | 0 | 0 | 0 | 0 | 0 | 0 | 0 | 0 | 0 | 0 | 0 | #N/A
0 | 0 | 0 | 0 | #N/A | #N/A |  | 0 | 0 | 0 | 0 | 0 | 0 | 0 | 0 | 0 | 0 | 0 | 0 | 0 | 0 | 0 | 0 | 0 | 0 | 0 | 0 | 0 | 0 | 0 | 0 | 0 | 0 | 0 | 0 | 0 | 0 | 0 | 0 | 0 | 0 | 0 | 0 | 0 | 0 | 0 | 0 | 0 | 0 | 0 | 0 | 0 | 0 | 0 | 0 | 0 | 0 | 0 | 0 | 0 | 0 | 0 | 0 | 0 | 0 | 0 | 0 | #N/A
0 | 0 | 0 | 0 | #N/A | #N/A |  | 0 | 0 | 0 | 0 | 0 | 0 | 0 | 0 | 0 | 0 | 0 | 0 | 0 | 0 | 0 | 0 | 0 | 0 | 0 | 0 | 0 | 0 | 0 | 0 | 0 | 0 | 0 | 0 | 0 | 0 | 0 | 0 | 0 | 0 | 0 | 0 | 0 | 0 | 0 | 0 | 0 | 0 | 0 | 0 | 0 | 0 | 0 | 0 | 0 | 0 | 0 | 0 | 0 | 0 | 0 | 0 | 0 | 0 | 0 | 0 | #N/A
0 | 0 | 0 | 0 | #N/A | #N/A |  | 0 | 0 | 0 | 0 | 0 | 0 | 0 | 0 | 0 | 0 | 0 | 0 | 0 | 0 | 0 | 0 | 0 | 0 | 0 | 0 | 0 | 0 | 0 | 0 | 0 | 0 | 0 | 0 | 0 | 0 | 0 | 0 | 0 | 0 | 0 | 0 | 0 | 0 | 0 | 0 | 0 | 0 | 0 | 0 | 0 | 0 | 0 | 0 | 0 | 0 | 0 | 0 | 0 | 0 | 0 | 0 | 0 | 0 | 0 | 0 | #N/A
0 | 0 | 0 | 0 | #N/A | #N/A |  | 0 | 0 | 0 | 0 | 0 | 0 | 0 | 0 | 0 | 0 | 0 | 0 | 0 | 0 | 0 | 0 | 0 | 0 | 0 | 0 | 0 | 0 | 0 | 0 | 0 | 0 | 0 | 0 | 0 | 0 | 0 | 0 | 0 | 0 | 0 | 0 | 0 | 0 | 0 | 0 | 0 | 0 | 0 | 0 | 0 | 0 | 0 | 0 | 0 | 0 | 0 | 0 | 0 | 0 | 0 | 0 | 0 | 0 | 0 | 0 | #N/A
0 | 0 | 0 | 0 | #N/A | #N/A |  | 0 | 0 | 0 | 0 | 0 | 0 | 0 | 0 | 0 | 0 | 0 | 0 | 0 | 0 | 0 | 0 | 0 | 0 | 0 | 0 | 0 | 0 | 0 | 0 | 0 | 0 | 0 | 0 | 0 | 0 | 0 | 0 | 0 | 0 | 0 | 0 | 0 | 0 | 0 | 0 | 0 | 0 | 0 | 0 | 0 | 0 | 0 | 0 | 0 | 0 | 0 | 0 | 0 | 0 | 0 | 0 | 0 | 0 | 0 | 0 | #N/A
0 | 0 | 0 | 0 | #N/A | #N/A |  | 0 | 0 | 0 | 0 | 0 | 0 | 0 | 0 | 0 | 0 | 0 | 0 | 0 | 0 | 0 | 0 | 0 | 0 | 0 | 0 | 0 | 0 | 0 | 0 | 0 | 0 | 0 | 0 | 0 | 0 | 0 | 0 | 0 | 0 | 0 | 0 | 0 | 0 | 0 | 0 | 0 | 0 | 0 | 0 | 0 | 0 | 0 | 0 | 0 | 0 | 0 | 0 | 0 | 0 | 0 | 0 | 0 | 0 | 0 | 0 | #N/A
0 | 0 | 0 | 0 | #N/A | #N/A |  | 0 | 0 | 0 | 0 | 0 | 0 | 0 | 0 | 0 | 0 | 0 | 0 | 0 | 0 | 0 | 0 | 0 | 0 | 0 | 0 | 0 | 0 | 0 | 0 | 0 | 0 | 0 | 0 | 0 | 0 | 0 | 0 | 0 | 0 | 0 | 0 | 0 | 0 | 0 | 0 | 0 | 0 | 0 | 0 | 0 | 0 | 0 | 0 | 0 | 0 | 0 | 0 | 0 | 0 | 0 | 0 | 0 | 0 | 0 | 0 | #N/A
0 | 0 | 0 | 0 | #N/A | #N/A |  | 0 | 0 | 0 | 0 | 0 | 0 | 0 | 0 | 0 | 0 | 0 | 0 | 0 | 0 | 0 | 0 | 0 | 0 | 0 | 0 | 0 | 0 | 0 | 0 | 0 | 0 | 0 | 0 | 0 | 0 | 0 | 0 | 0 | 0 | 0 | 0 | 0 | 0 | 0 | 0 | 0 | 0 | 0 | 0 | 0 | 0 | 0 | 0 | 0 | 0 | 0 | 0 | 0 | 0 | 0 | 0 | 0 | 0 | 0 | 0 | #N/A
0 | 0 | 0 | 0 | #N/A | #N/A |  | 0 | 0 | 0 | 0 | 0 | 0 | 0 | 0 | 0 | 0 | 0 | 0 | 0 | 0 | 0 | 0 | 0 | 0 | 0 | 0 | 0 | 0 | 0 | 0 | 0 | 0 | 0 | 0 | 0 | 0 | 0 | 0 | 0 | 0 | 0 | 0 | 0 | 0 | 0 | 0 | 0 | 0 | 0 | 0 | 0 | 0 | 0 | 0 | 0 | 0 | 0 | 0 | 0 | 0 | 0 | 0 | 0 | 0 | 0 | 0 | #N/A
0 | 0 | 0 | 0 | #N/A | #N/A |  | 0 | 0 | 0 | 0 | 0 | 0 | 0 | 0 | 0 | 0 | 0 | 0 | 0 | 0 | 0 | 0 | 0 | 0 | 0 | 0 | 0 | 0 | 0 | 0 | 0 | 0 | 0 | 0 | 0 | 0 | 0 | 0 | 0 | 0 | 0 | 0 | 0 | 0 | 0 | 0 | 0 | 0 | 0 | 0 | 0 | 0 | 0 | 0 | 0 | 0 | 0 | 0 | 0 | 0 | 0 | 0 | 0 | 0 | 0 | 0 | #N/A
0 | 0 | 0 | 0 | #N/A | #N/A |  | 0 | 0 | 0 | 0 | 0 | 0 | 0 | 0 | 0 | 0 | 0 | 0 | 0 | 0 | 0 | 0 | 0 | 0 | 0 | 0 | 0 | 0 | 0 | 0 | 0 | 0 | 0 | 0 | 0 | 0 | 0 | 0 | 0 | 0 | 0 | 0 | 0 | 0 | 0 | 0 | 0 | 0 | 0 | 0 | 0 | 0 | 0 | 0 | 0 | 0 | 0 | 0 | 0 | 0 | 0 | 0 | 0 | 0 | 0 | 0 | #N/A
0 | 0 | 0 | 0 | #N/A | #N/A |  | 0 | 0 | 0 | 0 | 0 | 0 | 0 | 0 | 0 | 0 | 0 | 0 | 0 | 0 | 0 | 0 | 0 | 0 | 0 | 0 | 0 | 0 | 0 | 0 | 0 | 0 | 0 | 0 | 0 | 0 | 0 | 0 | 0 | 0 | 0 | 0 | 0 | 0 | 0 | 0 | 0 | 0 | 0 | 0 | 0 | 0 | 0 | 0 | 0 | 0 | 0 | 0 | 0 | 0 | 0 | 0 | 0 | 0 | 0 | 0 | #N/A
0 | 0 | 0 | 0 | #N/A | #N/A |  | 0 | 0 | 0 | 0 | 0 | 0 | 0 | 0 | 0 | 0 | 0 | 0 | 0 | 0 | 0 | 0 | 0 | 0 | 0 | 0 | 0 | 0 | 0 | 0 | 0 | 0 | 0 | 0 | 0 | 0 | 0 | 0 | 0 | 0 | 0 | 0 | 0 | 0 | 0 | 0 | 0 | 0 | 0 | 0 | 0 | 0 | 0 | 0 | 0 | 0 | 0 | 0 | 0 | 0 | 0 | 0 | 0 | 0 | 0 | 0 | #N/A
0 | 0 | 0 | 0 | #N/A | #N/A |  | 0 | 0 | 0 | 0 | 0 | 0 | 0 | 0 | 0 | 0 | 0 | 0 | 0 | 0 | 0 | 0 | 0 | 0 | 0 | 0 | 0 | 0 | 0 | 0 | 0 | 0 | 0 | 0 | 0 | 0 | 0 | 0 | 0 | 0 | 0 | 0 | 0 | 0 | 0 | 0 | 0 | 0 | 0 | 0 | 0 | 0 | 0 | 0 | 0 | 0 | 0 | 0 | 0 | 0 | 0 | 0 | 0 | 0 | 0 | 0 | #N/A
0 | 0 | 0 | 0 | #N/A | #N/A |  | 0 | 0 | 0 | 0 | 0 | 0 | 0 | 0 | 0 | 0 | 0 | 0 | 0 | 0 | 0 | 0 | 0 | 0 | 0 | 0 | 0 | 0 | 0 | 0 | 0 | 0 | 0 | 0 | 0 | 0 | 0 | 0 | 0 | 0 | 0 | 0 | 0 | 0 | 0 | 0 | 0 | 0 | 0 | 0 | 0 | 0 | 0 | 0 | 0 | 0 | 0 | 0 | 0 | 0 | 0 | 0 | 0 | 0 | 0 | 0 | #N/A
0 | 0 | 0 | 0 | #N/A | #N/A |  | 0 | 0 | 0 | 0 | 0 | 0 | 0 | 0 | 0 | 0 | 0 | 0 | 0 | 0 | 0 | 0 | 0 | 0 | 0 | 0 | 0 | 0 | 0 | 0 | 0 | 0 | 0 | 0 | 0 | 0 | 0 | 0 | 0 | 0 | 0 | 0 | 0 | 0 | 0 | 0 | 0 | 0 | 0 | 0 | 0 | 0 | 0 | 0 | 0 | 0 | 0 | 0 | 0 | 0 | 0 | 0 | 0 | 0 | 0 | 0 | #N/A
0 | 0 | 0 | 0 | #N/A | #N/A |  | 0 | 0 | 0 | 0 | 0 | 0 | 0 | 0 | 0 | 0 | 0 | 0 | 0 | 0 | 0 | 0 | 0 | 0 | 0 | 0 | 0 | 0 | 0 | 0 | 0 | 0 | 0 | 0 | 0 | 0 | 0 | 0 | 0 | 0 | 0 | 0 | 0 | 0 | 0 | 0 | 0 | 0 | 0 | 0 | 0 | 0 | 0 | 0 | 0 | 0 | 0 | 0 | 0 | 0 | 0 | 0 | 0 | 0 | 0 | 0 | #N/A
0 | 0 | 0 | 0 | #N/A | #N/A |  | 0 | 0 | 0 | 0 | 0 | 0 | 0 | 0 | 0 | 0 | 0 | 0 | 0 | 0 | 0 | 0 | 0 | 0 | 0 | 0 | 0 | 0 | 0 | 0 | 0 | 0 | 0 | 0 | 0 | 0 | 0 | 0 | 0 | 0 | 0 | 0 | 0 | 0 | 0 | 0 | 0 | 0 | 0 | 0 | 0 | 0 | 0 | 0 | 0 | 0 | 0 | 0 | 0 | 0 | 0 | 0 | 0 | 0 | 0 | 0 | #N/A
0 | 0 | 0 | 0 | #N/A | #N/A |  | 0 | 0 | 0 | 0 | 0 | 0 | 0 | 0 | 0 | 0 | 0 | 0 | 0 | 0 | 0 | 0 | 0 | 0 | 0 | 0 | 0 | 0 | 0 | 0 | 0 | 0 | 0 | 0 | 0 | 0 | 0 | 0 | 0 | 0 | 0 | 0 | 0 | 0 | 0 | 0 | 0 | 0 | 0 | 0 | 0 | 0 | 0 | 0 | 0 | 0 | 0 | 0 | 0 | 0 | 0 | 0 | 0 | 0 | 0 | 0 | #N/A
0 | 0 | 0 | 0 | #N/A | #N/A |  | 0 | 0 | 0 | 0 | 0 | 0 | 0 | 0 | 0 | 0 | 0 | 0 | 0 | 0 | 0 | 0 | 0 | 0 | 0 | 0 | 0 | 0 | 0 | 0 | 0 | 0 | 0 | 0 | 0 | 0 | 0 | 0 | 0 | 0 | 0 | 0 | 0 | 0 | 0 | 0 | 0 | 0 | 0 | 0 | 0 | 0 | 0 | 0 | 0 | 0 | 0 | 0 | 0 | 0 | 0 | 0 | 0 | 0 | 0 | 0 | #N/A
0 | 0 | 0 | 0 | #N/A | #N/A |  | 0 | 0 | 0 | 0 | 0 | 0 | 0 | 0 | 0 | 0 | 0 | 0 | 0 | 0 | 0 | 0 | 0 | 0 | 0 | 0 | 0 | 0 | 0 | 0 | 0 | 0 | 0 | 0 | 0 | 0 | 0 | 0 | 0 | 0 | 0 | 0 | 0 | 0 | 0 | 0 | 0 | 0 | 0 | 0 | 0 | 0 | 0 | 0 | 0 | 0 | 0 | 0 | 0 | 0 | 0 | 0 | 0 | 0 | 0 | 0 | #N/A
0 | 0 | 0 | 0 | #N/A | #N/A |  | 0 | 0 | 0 | 0 | 0 | 0 | 0 | 0 | 0 | 0 | 0 | 0 | 0 | 0 | 0 | 0 | 0 | 0 | 0 | 0 | 0 | 0 | 0 | 0 | 0 | 0 | 0 | 0 | 0 | 0 | 0 | 0 | 0 | 0 | 0 | 0 | 0 | 0 | 0 | 0 | 0 | 0 | 0 | 0 | 0 | 0 | 0 | 0 | 0 | 0 | 0 | 0 | 0 | 0 | 0 | 0 | 0 | 0 | 0 | 0 | #N/A
0 | 0 | 0 | 0 | #N/A | #N/A |  | 0 | 0 | 0 | 0 | 0 | 0 | 0 | 0 | 0 | 0 | 0 | 0 | 0 | 0 | 0 | 0 | 0 | 0 | 0 | 0 | 0 | 0 | 0 | 0 | 0 | 0 | 0 | 0 | 0 | 0 | 0 | 0 | 0 | 0 | 0 | 0 | 0 | 0 | 0 | 0 | 0 | 0 | 0 | 0 | 0 | 0 | 0 | 0 | 0 | 0 | 0 | 0 | 0 | 0 | 0 | 0 | 0 | 0 | 0 | 0 | #N/A
0 | 0 | 0 | 0 | #N/A | #N/A |  | 0 | 0 | 0 | 0 | 0 | 0 | 0 | 0 | 0 | 0 | 0 | 0 | 0 | 0 | 0 | 0 | 0 | 0 | 0 | 0 | 0 | 0 | 0 | 0 | 0 | 0 | 0 | 0 | 0 | 0 | 0 | 0 | 0 | 0 | 0 | 0 | 0 | 0 | 0 | 0 | 0 | 0 | 0 | 0 | 0 | 0 | 0 | 0 | 0 | 0 | 0 | 0 | 0 | 0 | 0 | 0 | 0 | 0 | 0 | 0 | #N/A
0 | 0 | 0 | 0 | #N/A | #N/A |  | 0 | 0 | 0 | 0 | 0 | 0 | 0 | 0 | 0 | 0 | 0 | 0 | 0 | 0 | 0 | 0 | 0 | 0 | 0 | 0 | 0 | 0 | 0 | 0 | 0 | 0 | 0 | 0 | 0 | 0 | 0 | 0 | 0 | 0 | 0 | 0 | 0 | 0 | 0 | 0 | 0 | 0 | 0 | 0 | 0 | 0 | 0 | 0 | 0 | 0 | 0 | 0 | 0 | 0 | 0 | 0 | 0 | 0 | 0 | 0 | #N/A
0 | 0 | 0 | 0 | #N/A | #N/A |  | 0 | 0 | 0 | 0 | 0 | 0 | 0 | 0 | 0 | 0 | 0 | 0 | 0 | 0 | 0 | 0 | 0 | 0 | 0 | 0 | 0 | 0 | 0 | 0 | 0 | 0 | 0 | 0 | 0 | 0 | 0 | 0 | 0 | 0 | 0 | 0 | 0 | 0 | 0 | 0 | 0 | 0 | 0 | 0 | 0 | 0 | 0 | 0 | 0 | 0 | 0 | 0 | 0 | 0 | 0 | 0 | 0 | 0 | 0 | 0 | #N/A
0 | 0 | 0 | 0 | #N/A | #N/A |  | 0 | 0 | 0 | 0 | 0 | 0 | 0 | 0 | 0 | 0 | 0 | 0 | 0 | 0 | 0 | 0 | 0 | 0 | 0 | 0 | 0 | 0 | 0 | 0 | 0 | 0 | 0 | 0 | 0 | 0 | 0 | 0 | 0 | 0 | 0 | 0 | 0 | 0 | 0 | 0 | 0 | 0 | 0 | 0 | 0 | 0 | 0 | 0 | 0 | 0 | 0 | 0 | 0 | 0 | 0 | 0 | 0 | 0 | 0 | 0 | #N/A
0 | 0 | 0 | 0 | #N/A | #N/A |  | 0 | 0 | 0 | 0 | 0 | 0 | 0 | 0 | 0 | 0 | 0 | 0 | 0 | 0 | 0 | 0 | 0 | 0 | 0 | 0 | 0 | 0 | 0 | 0 | 0 | 0 | 0 | 0 | 0 | 0 | 0 | 0 | 0 | 0 | 0 | 0 | 0 | 0 | 0 | 0 | 0 | 0 | 0 | 0 | 0 | 0 | 0 | 0 | 0 | 0 | 0 | 0 | 0 | 0 | 0 | 0 | 0 | 0 | 0 | 0 | #N/A
0 | 0 | 0 | 0 | #N/A | #N/A |  | 0 | 0 | 0 | 0 | 0 | 0 | 0 | 0 | 0 | 0 | 0 | 0 | 0 | 0 | 0 | 0 | 0 | 0 | 0 | 0 | 0 | 0 | 0 | 0 | 0 | 0 | 0 | 0 | 0 | 0 | 0 | 0 | 0 | 0 | 0 | 0 | 0 | 0 | 0 | 0 | 0 | 0 | 0 | 0 | 0 | 0 | 0 | 0 | 0 | 0 | 0 | 0 | 0 | 0 | 0 | 0 | 0 | 0 | 0 | 0 | #N/A
0 | 0 | 0 | 0 | #N/A | #N/A |  | 0 | 0 | 0 | 0 | 0 | 0 | 0 | 0 | 0 | 0 | 0 | 0 | 0 | 0 | 0 | 0 | 0 | 0 | 0 | 0 | 0 | 0 | 0 | 0 | 0 | 0 | 0 | 0 | 0 | 0 | 0 | 0 | 0 | 0 | 0 | 0 | 0 | 0 | 0 | 0 | 0 | 0 | 0 | 0 | 0 | 0 | 0 | 0 | 0 | 0 | 0 | 0 | 0 | 0 | 0 | 0 | 0 | 0 | 0 | 0 | #N/A
0 | 0 | 0 | 0 | #N/A | #N/A |  | 0 | 0 | 0 | 0 | 0 | 0 | 0 | 0 | 0 | 0 | 0 | 0 | 0 | 0 | 0 | 0 | 0 | 0 | 0 | 0 | 0 | 0 | 0 | 0 | 0 | 0 | 0 | 0 | 0 | 0 | 0 | 0 | 0 | 0 | 0 | 0 | 0 | 0 | 0 | 0 | 0 | 0 | 0 | 0 | 0 | 0 | 0 | 0 | 0 | 0 | 0 | 0 | 0 | 0 | 0 | 0 | 0 | 0 | 0 | 0 | #N/A
0 | 0 | 0 | 0 | #N/A | #N/A |  | 0 | 0 | 0 | 0 | 0 | 0 | 0 | 0 | 0 | 0 | 0 | 0 | 0 | 0 | 0 | 0 | 0 | 0 | 0 | 0 | 0 | 0 | 0 | 0 | 0 | 0 | 0 | 0 | 0 | 0 | 0 | 0 | 0 | 0 | 0 | 0 | 0 | 0 | 0 | 0 | 0 | 0 | 0 | 0 | 0 | 0 | 0 | 0 | 0 | 0 | 0 | 0 | 0 | 0 | 0 | 0 | 0 | 0 | 0 | 0 | #N/A
0 | 0 | 0 | 0 | #N/A | #N/A |  | 0 | 0 | 0 | 0 | 0 | 0 | 0 | 0 | 0 | 0 | 0 | 0 | 0 | 0 | 0 | 0 | 0 | 0 | 0 | 0 | 0 | 0 | 0 | 0 | 0 | 0 | 0 | 0 | 0 | 0 | 0 | 0 | 0 | 0 | 0 | 0 | 0 | 0 | 0 | 0 | 0 | 0 | 0 | 0 | 0 | 0 | 0 | 0 | 0 | 0 | 0 | 0 | 0 | 0 | 0 | 0 | 0 | 0 | 0 | 0 | #N/A
0 | 0 | 0 | 0 | #N/A | #N/A |  | 0 | 0 | 0 | 0 | 0 | 0 | 0 | 0 | 0 | 0 | 0 | 0 | 0 | 0 | 0 | 0 | 0 | 0 | 0 | 0 | 0 | 0 | 0 | 0 | 0 | 0 | 0 | 0 | 0 | 0 | 0 | 0 | 0 | 0 | 0 | 0 | 0 | 0 | 0 | 0 | 0 | 0 | 0 | 0 | 0 | 0 | 0 | 0 | 0 | 0 | 0 | 0 | 0 | 0 | 0 | 0 | 0 | 0 | 0 | 0 | #N/A
0 | 0 | 0 | 0 | #N/A | #N/A |  | 0 | 0 | 0 | 0 | 0 | 0 | 0 | 0 | 0 | 0 | 0 | 0 | 0 | 0 | 0 | 0 | 0 | 0 | 0 | 0 | 0 | 0 | 0 | 0 | 0 | 0 | 0 | 0 | 0 | 0 | 0 | 0 | 0 | 0 | 0 | 0 | 0 | 0 | 0 | 0 | 0 | 0 | 0 | 0 | 0 | 0 | 0 | 0 | 0 | 0 | 0 | 0 | 0 | 0 | 0 | 0 | 0 | 0 | 0 | 0 | #N/A
0 | 0 | 0 | 0 | #N/A | #N/A |  | 0 | 0 | 0 | 0 | 0 | 0 | 0 | 0 | 0 | 0 | 0 | 0 | 0 | 0 | 0 | 0 | 0 | 0 | 0 | 0 | 0 | 0 | 0 | 0 | 0 | 0 | 0 | 0 | 0 | 0 | 0 | 0 | 0 | 0 | 0 | 0 | 0 | 0 | 0 | 0 | 0 | 0 | 0 | 0 | 0 | 0 | 0 | 0 | 0 | 0 | 0 | 0 | 0 | 0 | 0 | 0 | 0 | 0 | 0 | 0 | #N/A
0 | 0 | 0 | 0 | #N/A | #N/A |  | 0 | 0 | 0 | 0 | 0 | 0 | 0 | 0 | 0 | 0 | 0 | 0 | 0 | 0 | 0 | 0 | 0 | 0 | 0 | 0 | 0 | 0 | 0 | 0 | 0 | 0 | 0 | 0 | 0 | 0 | 0 | 0 | 0 | 0 | 0 | 0 | 0 | 0 | 0 | 0 | 0 | 0 | 0 | 0 | 0 | 0 | 0 | 0 | 0 | 0 | 0 | 0 | 0 | 0 | 0 | 0 | 0 | 0 | 0 | 0 | #N/A
0 | 0 | 0 | 0 | #N/A | #N/A |  | 0 | 0 | 0 | 0 | 0 | 0 | 0 | 0 | 0 | 0 | 0 | 0 | 0 | 0 | 0 | 0 | 0 | 0 | 0 | 0 | 0 | 0 | 0 | 0 | 0 | 0 | 0 | 0 | 0 | 0 | 0 | 0 | 0 | 0 | 0 | 0 | 0 | 0 | 0 | 0 | 0 | 0 | 0 | 0 | 0 | 0 | 0 | 0 | 0 | 0 | 0 | 0 | 0 | 0 | 0 | 0 | 0 | 0 | 0 | 0 | #N/A
0 | 0 | 0 | 0 | #N/A | #N/A |  | 0 | 0 | 0 | 0 | 0 | 0 | 0 | 0 | 0 | 0 | 0 | 0 | 0 | 0 | 0 | 0 | 0 | 0 | 0 | 0 | 0 | 0 | 0 | 0 | 0 | 0 | 0 | 0 | 0 | 0 | 0 | 0 | 0 | 0 | 0 | 0 | 0 | 0 | 0 | 0 | 0 | 0 | 0 | 0 | 0 | 0 | 0 | 0 | 0 | 0 | 0 | 0 | 0 | 0 | 0 | 0 | 0 | 0 | 0 | 0 | #N/A
0 | 0 | 0 | 0 | #N/A | #N/A |  | 0 | 0 | 0 | 0 | 0 | 0 | 0 | 0 | 0 | 0 | 0 | 0 | 0 | 0 | 0 | 0 | 0 | 0 | 0 | 0 | 0 | 0 | 0 | 0 | 0 | 0 | 0 | 0 | 0 | 0 | 0 | 0 | 0 | 0 | 0 | 0 | 0 | 0 | 0 | 0 | 0 | 0 | 0 | 0 | 0 | 0 | 0 | 0 | 0 | 0 | 0 | 0 | 0 | 0 | 0 | 0 | 0 | 0 | 0 | 0 | #N/A
0 | 0 | 0 | 0 | #N/A | #N/A |  | 0 | 0 | 0 | 0 | 0 | 0 | 0 | 0 | 0 | 0 | 0 | 0 | 0 | 0 | 0 | 0 | 0 | 0 | 0 | 0 | 0 | 0 | 0 | 0 | 0 | 0 | 0 | 0 | 0 | 0 | 0 | 0 | 0 | 0 | 0 | 0 | 0 | 0 | 0 | 0 | 0 | 0 | 0 | 0 | 0 | 0 | 0 | 0 | 0 | 0 | 0 | 0 | 0 | 0 | 0 | 0 | 0 | 0 | 0 | 0 | #N/A
0 | 0 | 0 | 0 | #N/A | #N/A |  | 0 | 0 | 0 | 0 | 0 | 0 | 0 | 0 | 0 | 0 | 0 | 0 | 0 | 0 | 0 | 0 | 0 | 0 | 0 | 0 | 0 | 0 | 0 | 0 | 0 | 0 | 0 | 0 | 0 | 0 | 0 | 0 | 0 | 0 | 0 | 0 | 0 | 0 | 0 | 0 | 0 | 0 | 0 | 0 | 0 | 0 | 0 | 0 | 0 | 0 | 0 | 0 | 0 | 0 | 0 | 0 | 0 | 0 | 0 | 0 | #N/A
0 | 0 | 0 | 0 | #N/A | #N/A |  | 0 | 0 | 0 | 0 | 0 | 0 | 0 | 0 | 0 | 0 | 0 | 0 | 0 | 0 | 0 | 0 | 0 | 0 | 0 | 0 | 0 | 0 | 0 | 0 | 0 | 0 | 0 | 0 | 0 | 0 | 0 | 0 | 0 | 0 | 0 | 0 | 0 | 0 | 0 | 0 | 0 | 0 | 0 | 0 | 0 | 0 | 0 | 0 | 0 | 0 | 0 | 0 | 0 | 0 | 0 | 0 | 0 | 0 | 0 | 0 | #N/A
0 | 0 | 0 | 0 | #N/A | #N/A |  | 0 | 0 | 0 | 0 | 0 | 0 | 0 | 0 | 0 | 0 | 0 | 0 | 0 | 0 | 0 | 0 | 0 | 0 | 0 | 0 | 0 | 0 | 0 | 0 | 0 | 0 | 0 | 0 | 0 | 0 | 0 | 0 | 0 | 0 | 0 | 0 | 0 | 0 | 0 | 0 | 0 | 0 | 0 | 0 | 0 | 0 | 0 | 0 | 0 | 0 | 0 | 0 | 0 | 0 | 0 | 0 | 0 | 0 | 0 | 0 | #N/A
0 | 0 | 0 | 0 | #N/A | #N/A |  | 0 | 0 | 0 | 0 | 0 | 0 | 0 | 0 | 0 | 0 | 0 | 0 | 0 | 0 | 0 | 0 | 0 | 0 | 0 | 0 | 0 | 0 | 0 | 0 | 0 | 0 | 0 | 0 | 0 | 0 | 0 | 0 | 0 | 0 | 0 | 0 | 0 | 0 | 0 | 0 | 0 | 0 | 0 | 0 | 0 | 0 | 0 | 0 | 0 | 0 | 0 | 0 | 0 | 0 | 0 | 0 | 0 | 0 | 0 | 0 | #N/A
0 | 0 | 0 | 0 | #N/A | #N/A |  | 0 | 0 | 0 | 0 | 0 | 0 | 0 | 0 | 0 | 0 | 0 | 0 | 0 | 0 | 0 | 0 | 0 | 0 | 0 | 0 | 0 | 0 | 0 | 0 | 0 | 0 | 0 | 0 | 0 | 0 | 0 | 0 | 0 | 0 | 0 | 0 | 0 | 0 | 0 | 0 | 0 | 0 | 0 | 0 | 0 | 0 | 0 | 0 | 0 | 0 | 0 | 0 | 0 | 0 | 0 | 0 | 0 | 0 | 0 | 0 | #N/A
Note on C16: tenga encuenta que al escoger el Tipo de rasante hay que colocar su repectivas dimenciones en las columnas BN 11 y BR 11
Note on AE20: CUANDO ES 0 (CERO) ES PORQUE EL ACABADO ES MATERIAL DE RELLENO
Note on AI20: CUANDO ES 0 (CERO) ES PORQUE EL ACABADO ES MATERIAL DE RELLENO
Note on AM20: CUANDO ES 0 (CERO) ES PORQUE EL ACABADO ES MATERIAL DE RELLENO
Note on AQ20: CUANDO ES 0 (CERO) ES PORQUE EL ACABADO ES MATERIAL DE RELLENO
Note on BK12: SE DEBEN INDICAR LOS ESPESORES DEL ANDEN
Note on BK13: SE DEBEN INDICAR EL ESPESORES DE LA ZONA VERDE
Volver al menú

## cant obra-Total
CALCULO ALCANTARILLADO PLUVIAL- NS085 - V3.0
| PROYECTO: |  | 0 |  | Tipo de Relleno a utilizar: | [6 empty] | Tipo de rasante
[5 empty] | Relleno mezcla de gravilla y arena lavada de rìo |  |  |  |  | 1 |  | 1 | Pavimento
| DISEÑO: |  | CS |  | Recebo |  |  |  |  | 2 |  | 2 | Afirmado
[5 empty] | Piedra partida |  |  |  |  | 4 |  | 3 | Relleno
[5 empty] | Relleno fluido |  |  |  |  | 5 |  | 4 | Andén
[5 empty] | Suelos estabilizados |  |  |  |  | 6 |  | 5 | Zona Verde
[5 empty] | Materiales provenientes de la excavaciòn |  |  |  |  | 7
[5 empty] | Subbase granular |  |  |  |  | 8
[5 empty] | Base granular |  |  |  |  | 9
[5 empty] | Arena de peña |  |  |  |  | 10
|  | Modelos de Cimentaciòn |  | Und. | Mate.10 | Mate.9 | Mate.8 | Mate.7 | Mate.6 | Mate.5 | Mate.4 | Mate.2 | Mate.1
|  | Volumen Modelo de Cimentaciòn 4 |  | m2 | 9.3019 | 0 | 0 | 0 | 0 | 34.0866 |  | 10.1667
|  | Volumen Modelo de Cimentaciòn 3 |  | m3 | 0 | 0 | 0 | 0 | 0 | 0 |  | 0
|  | 'Volumen Modelo de Cimentaciòn 2 |  | m3 | 0 | 0 | 0 | 0 | 0 | 0 | 0 | 0 | 0
|  | 'Volumen Modelo de Cimentaciòn 1 |  | m3 | 0 | 0 | 0 | 0 | 0 | 0 | 0 | 0 | 0
|  | TOTAL |  | m3 | 9.3019 | 0 | 0 | 0 | 0 | 34.0866 | 0 | 10.1667 | 0
CANTIDADES DE OBRA - TOTALES
Totales Cantidades de obra
[5 empty] | Actividad |  |  |  |  | Unidad | Cantidad
[5 empty] | Volumen de excavación tubería |  |  |  |  | m3 | 56.1145
[5 empty] | Volumen de excavación estructuras |  |  |  |  | m3 | 36.0509
[5 empty] | Volumen relleno subbase |  |  |  |  | m3 | 0
[5 empty] | Volumen relleno base |  |  |  |  | m3 | 0
[5 empty] | Volumen relleno pavimento |  |  |  |  | m3 | 0
[5 empty] | Volumen material retiro |  |  |  |  | m3 | 92.1654
[5 empty] | Longitud cilindro e= |  |  |  |  | m3 | #N/A
[5 empty] | Area interior cámaras |  |  |  |  | m | #N/A
No de Cámaras
[5 empty] | 1.2 |  |  |  |  | un | 19
Entibado
[5 empty] | Volumen de excavación |  |  |  |  | m3 | 0
[5 empty] | Area entibado continuo |  |  |  |  | m3 | 0
[5 empty] | Area entibado alternado |  |  |  |  | m2 | 0
0
Volver al menú

## cant tuberia Total
CALCULO ALCANTARILLADO PLUVIAL- NS085 - V3.0
| PROYECTO: | CONSORCIO CS
| DISEÑO: | CS | [10 empty] | 2001-08-04
CANTIDADES DE TUBERIA
CANTIDADES TRAMOS
|  | De | A | Diam Nom | Long | Material | Tubería | # Tubos | #VALUE!
|  |  |  | mm," | real
|  | CR-01 | 131765 | 250-S8 | 8.8474 | PVC | NOVAFORT | 1 tubos y 3.00 m | 1.5126 | 2.9984
|  | CR-02 | 131835 | 250-S8 | 14.327 | PVC | NOVAFORT | 2 tubos y 2.63 m | 2.4495 | 2.629 | Tubería | (Todas)
|  | CR-03 | PV-07 | 250-S8 | 5.3003 | PVC | NOVAFORT | 0 tubos y 5.30 m | 0.90619 | 5.3003 | CANTIDAD TOTAL
|  | CR-04 | 156416B | 250-S8 | 8.8019 | PVC | NOVAFORT | 1 tubos y 2.95 m | 1.5049 | 2.9529 | Suma de Long | Material
|  | CR-05 | 156416 | 250-S8 | 7.7081 | PVC | NOVAFORT | 1 tubos y 1.86 m | 1.3179 | 1.8591 | Diam Nom
|  | CR-07 | CR-08 | 250-S8 | 6.6015 | PVC | NOVAFORT | 1 tubos y 0.75 m | 1.1286 | 0.75246
|  | CR-08 | 156468 | 250-S8 | 4.0509 | PVC | NOVAFORT | 0 tubos y 4.05 m | 0.69259 | 4.0509
|  | CR-06 | CR-08 | 250-S8 | 8.0732 | PVC | NOVAFORT | 1 tubos y 2.22 m | 1.3803 | 2.2242
|  | CR-09 | 81031 | 250-S8 | 1.3004 | PVC | NOVAFORT | 0 tubos y 1.30 m | 0.22233 | 1.3004
|  | CR-12 | CS-01 | 250-S8 | 1.3004 | PVC | NOVAFORT | 0 tubos y 1.30 m | 0.22233 | 1.3004
|  | CS-01 | 77724 | 250-S8 | 7.8017 | PVC | NOVAFORT | 1 tubos y 1.95 m | 1.3339 | 1.9527
|  | 0 | 0 | 0 | 0 | PVC | #N/A | #N/A | 0 | #N/A
|  | CR-14 | CS-05 | 160-S8 | 2.8175 | PVC | NOVAFORT | 0 tubos y 2.82 m | 0.47762 | 2.8175
|  | CS-05 | Calz. | 110-S8 | 1.1001 | PVC | NOVAFORT | 0 tubos y 1.10 m | 0.18614 | 1.1001
|  | CR-15 | CS-06 | 250-S8 | 2.3006 | PVC | NOVAFORT | 0 tubos y 2.30 m | 0.39333 | 2.3006
|  | CS-06 | PA-04 | 250-S8 | 10.4022 | PVC | NOVAFORT | 1 tubos y 4.55 m | 1.7785 | 4.5532
|  | CR-17 | CS-08 | 250-S8 | 2.3336 | PVC | NOVAFORT | 0 tubos y 2.33 m | 0.39897 | 2.3336
|  | CS-08 | 78561D | 250-S8 | 4.9011 | PVC | NOVAFORT | 0 tubos y 4.90 m | 0.83794 | 4.9011
|  | CR-13 | PV-05 | 250-S8 | 6.7015 | PVC | NOVAFORT | 1 tubos y 0.85 m | 1.1457 | 0.85248
|  | 0 | 0 | 0 | 0 | PVC | #N/A | #N/A | 0 | #N/A
|  | CR-16 | PA-06 | 250-S8 | 3.3792 | PVC | NOVAFORT | 0 tubos y 3.38 m | 0.57774 | 3.3792
|  | 0 | 0 | 0 | 0 | 0 | 0 | #N/A | 0 | #N/A
|  | 0 | 0 | 0 | 0 | PVC | #N/A | #N/A | 0 | #N/A
|  | 0 | 0 | 0 | #N/A | PVC | #N/A | #N/A | 0 | #N/A
|  | 0 | 0 | 0 | #N/A | PVC | #N/A | #N/A | 0 | #N/A
|  | 0 | 0 | 0 | #N/A | PVC | #N/A | #N/A | 0 | #N/A
|  | 0 | 0 | 0 | #N/A | PVC | #N/A | #N/A | 0 | #N/A
|  | 0 | 0 | 0 | #N/A | PVC | #N/A | #N/A | 0 | #N/A
|  | 0 | 0 | 0 | #N/A | PVC | #N/A | #N/A | 0 | #N/A
|  | 0 | 0 | 0 | #N/A | PVC | #N/A | #N/A | 0 | #N/A
|  | 0 | 0 | 0 | #N/A | PVC | #N/A | #N/A | 0 | #N/A
|  | 0 | 0 | 0 | #N/A | PVC | #N/A | #N/A | 0 | #N/A
|  | 0 | 0 | 0 | #N/A | PVC | #N/A | #N/A | 0 | #N/A
|  | 0 | 0 | 0 | #N/A | PVC | #N/A | #N/A | 0 | #N/A
|  | 0 | 0 | 0 | #N/A | PVC | #N/A | #N/A | 0 | #N/A
|  | 0 | 0 | 0 | #N/A | PVC | #N/A | #N/A | 0 | #N/A
|  | 0 | 0 | 0 | #N/A | PVC | #N/A | #N/A | 0 | #N/A
|  | 0 | 0 | 0 | #N/A | PVC | #N/A | #N/A | 0 | #N/A
|  | 0 | 0 | 0 | #N/A | PVC | #N/A | #N/A | 0 | #N/A
|  | 0 | 0 | 0 | #N/A | PVC | #N/A | #N/A | 0 | #N/A
|  | 0 | 0 | 0 | #N/A | PVC | #N/A | #N/A | 0 | #N/A
|  | 0 | 0 | 0 | #N/A | PVC | #N/A | #N/A | 0 | #N/A
|  | 0 | 0 | 0 | #N/A | PVC | #N/A | #N/A | 0 | #N/A
|  | 0 | 0 | 0 | #N/A | PVC | #N/A | #N/A | 0 | #N/A
|  | 0 | 0 | 0 | #N/A | PVC | #N/A | #N/A | 0 | #N/A
|  | 0 | 0 | 0 | #N/A | PVC | #N/A | #N/A | 0 | #N/A
|  | 0 | 0 | 0 | #N/A | PVC | #N/A | #N/A | 0 | #N/A
|  | 0 | 0 | 0 | #N/A | PVC | #N/A | #N/A | 0 | #N/A
|  | 0 | 0 | 0 | #N/A | PVC | #N/A | #N/A | 0 | #N/A
|  | 0 | 0 | 0 | #N/A | PVC | #N/A | #N/A | 0 | #N/A
|  | 0 | 0 | 0 | #N/A | PVC | #N/A | #N/A | 0 | #N/A
|  | 0 | 0 | 0 | #N/A | PVC | #N/A | #N/A | 0 | #N/A
|  | 0 | 0 | 0 | #N/A | PVC | #N/A | #N/A | 0 | #N/A
|  | 0 | 0 | 0 | #N/A | PVC | #N/A | #N/A | 0 | #N/A
|  | 0 | 0 | 0 | #N/A | PVC | #N/A | #N/A | 0 | #N/A
|  | 0 | 0 | 0 | #N/A | PVC | #N/A | #N/A | 0 | #N/A
|  | 0 | 0 | 0 | #N/A | PVC | #N/A | #N/A | 0 | #N/A
|  | 0 | 0 | 0 | #N/A | PVC | #N/A | #N/A | 0 | #N/A
|  | 0 | 0 | 0 | #N/A | PVC | #N/A | #N/A | 0 | #N/A
|  | 0 | 0 | 0 | #N/A | PVC | #N/A | #N/A | 0 | #N/A
|  | 0 | 0 | 0 | #N/A | PVC | #N/A | #N/A | 0 | #N/A
|  | 0 | 0 | 0 | #N/A | PVC | #N/A | #N/A | 0 | #N/A
|  | 0 | 0 | 0 | #N/A | PVC | #N/A | #N/A | 0 | #N/A
|  | 0 | 0 | 0 | #N/A | PVC | #N/A | #N/A | 0 | #N/A
|  | 0 | 0 | 0 | #N/A | PVC | #N/A | #N/A | 0 | #N/A
|  | 0 | 0 | 0 | #N/A | PVC | #N/A | #N/A | 0 | #N/A
|  | 0 | 0 | 0 | #N/A | PVC | #N/A | #N/A | 0 | #N/A
|  | 0 | 0 | 0 | #N/A | PVC | #N/A | #N/A | 0 | #N/A
|  | 0 | 0 | 0 | #N/A | PVC | #N/A | #N/A | 0 | #N/A
|  | 0 | 0 | 0 | #N/A | PVC | #N/A | #N/A | 0 | #N/A
|  | 0 | 0 | 0 | #N/A | PVC | #N/A | #N/A | 0 | #N/A
|  | 0 | 0 | 0 | #N/A | PVC | #N/A | #N/A | 0 | #N/A
|  | 0 | 0 | 0 | #N/A | PVC | #N/A | #N/A | 0 | #N/A
|  | 0 | 0 | 0 | #N/A | PVC | #N/A | #N/A | 0 | #N/A
|  | 0 | 0 | 0 | #N/A | PVC | #N/A | #N/A | 0 | #N/A
|  | 0 | 0 | 0 | #N/A | PVC | #N/A | #N/A | 0 | #N/A
|  | 0 | 0 | 0 | #N/A | PVC | #N/A | #N/A | 0 | #N/A
|  | 0 | 0 | 0 | #N/A | PVC | #N/A | #N/A | 0 | #N/A
|  | 0 | 0 | 0 | #N/A | PVC | #N/A | #N/A | 0 | #N/A
|  | 0 | 0 | 0 | #N/A | PVC | #N/A | #N/A | 0 | #N/A
|  | 0 | 0 | 0 | #N/A | PVC | #N/A | #N/A | 0 | #N/A
|  | 0 | 0 | 0 | #N/A | PVC | #N/A | #N/A | 0 | #N/A
|  | 0 | 0 | 0 | #N/A | PVC | #N/A | #N/A | 0 | #N/A
|  | 0 | 0 | 0 | #N/A | PVC | #N/A | #N/A | 0 | #N/A
|  | 0 | 0 | 0 | #N/A | PVC | #N/A | #N/A | 0 | #N/A
|  | 0 | 0 | 0 | #N/A | PVC | #N/A | #N/A | 0 | #N/A
|  | 0 | 0 | 0 | #N/A | PVC | #N/A | #N/A | 0 | #N/A
|  | 0 | 0 | 0 | #N/A | PVC | #N/A | #N/A | 0 | #N/A
|  | 0 | 0 | 0 | #N/A | PVC | #N/A | #N/A | 0 | #N/A
|  | 0 | 0 | 0 | #N/A | PVC | #N/A | #N/A | 0 | #N/A
|  | 0 | 0 | 0 | #N/A | PVC | #N/A | #N/A | 0 | #N/A
|  | 0 | 0 | 0 | #N/A | PVC | #N/A | #N/A | 0 | #N/A
|  | 0 | 0 | 0 | #N/A | PVC | #N/A | #N/A | 0 | #N/A
|  | 0 | 0 | 0 | #N/A | PVC | #N/A | #N/A | 0 | #N/A
|  | 0 | 0 | 0 | #N/A | PVC | #N/A | #N/A | 0 | #N/A
|  | 0 | 0 | 0 | #N/A | PVC | #N/A | #N/A | 0 | #N/A
|  | 0 | 0 | 0 | #N/A | PVC | #N/A | #N/A | 0 | #N/A
|  | 0 | 0 | 0 | #N/A | PVC | #N/A | #N/A | 0 | #N/A
|  | 0 | 0 | 0 | #N/A | PVC | #N/A | #N/A | 0 | #N/A
|  | 0 | 0 | 0 | #N/A | PVC | #N/A | #N/A | 0 | #N/A
|  | 0 | 0 | 0 | #N/A | PVC | #N/A | #N/A | 0 | #N/A
Actualizar Tabla
Volver al menú

## Formulas PVC
DATOS DE TUBERIA W-Reten, NOVALOC, NOVAFORT | [10 empty] | COEFICIENTE DE ESCORRENTÍA NS 085 | [7 empty] | DATOS DE TUBERIA W-Reten, NOVALOC, NOVAFORT |  |  |  | DOTACION NETA MAXIMA
Diámetro Nominal |  | Diámetro | Diámetro | Rigidez |  | Bd | n | Long efec (m) | Norma | Nombre |  | Descripción |  |  | C |  |  |  | Area [mm2/mm] | Diámetro Nominal |  |  | ALTURA PROMEDIO SOBRE EL NIVEL DEL MAR | L/Hab*dia
|  | Interno mm | Externo m | psi | Kg/m2 | m |  |  |  |  | 1 | Cubiertas |  |  | 0.85 | [7 empty] | >2000 m.s.n.m | 120
110-S8 | mm | 99 | 0.11 | 57 | 40084.3882 | 0.51 | 0.01 | 5.91 | NTC-3722-1 | NOVAFORT | 2 | Superficies en asfalto |  |  | 0.8 |  |  |  | 2.05 | 110-S8 | mm |  | 1000 - 2000 m.s.n.m | 130
160-S8 | mm | 145 | 0.16 | 57 | 40084.3882 | 0.56 | 0.01 | 5.899 | NTC-3722-1 | NOVAFORT | 3 | Superficies en concreto |  |  | 0.85 |  |  |  | 2.93 | 160-S8 | mm |  | <1000 m.s.n.m | 140
200-S8 | mm | 182 | 0.2 | 57 | 40084.3882 | 0.6 | 0.01 | 5.879 | NTC-3722-1 | NOVAFORT | 4 | Superficies adoquinadas |  |  | 0.75 |  |  |  | 3.51 | 200-S8 | mm
250-S8 | mm | 227 | 0.25 | 57 | 40084.3882 | 0.65 | 0.01 | 5.849 | NTC-3722-1 | NOVAFORT | 5 | Vias no pavimentadas y superficies con suelos compactados |  |  | 0.6 |  |  |  | 3.58 | 250-S8 | mm |  | Coeficiente de retorno de aguas servidas domésticas
315-S8 | mm | 284 | 0.315 | 57 | 40084.3882 | 0.715 | 0.01 | 5.799 | NTC-3722-1 | NOVAFORT | 6 | Zonas verdes, terreno plano pendiente menor al 2% |  |  | 0.25 |  |  |  | 4.19 | 315-S8 | mm |  | El caudal que efectivamente retorna al sistema de alcantarillado es una fracción del consumido por los usuarios. El coeficiente utilizado se denomina coeficiente de retorno y para zonas residenciales se debe utilizar un valor de 0.85. | Coeficiente de retorno
355-S8 | mm | 327 | 0.355 | 57 | 40084.3882 | 0.755 | 0.01 | 5.813 | NTC-3722-1 | NOVAFORT | 7 | Zonas verdes, terreno promedio pendiente entre 2% y 7% |  |  | 0.35 |  |  |  | 4.21 | 355-S8 | mm |  |  | 0.85
400-S8 | mm | 362 | 0.4 | 57 | 40084.3882 | 0.8 | 0.01 | 5.758 | NTC-3722-1 | NOVAFORT | 8 | Zonas verdes, terreno alta pendiente superior al 7% |  |  | 0.4 |  |  |  | 4.25 | 400-S8 | mm
450-S8 | mm | 407 | 0.45 | 57 | 40084.3882 | 0.85 | 0.01 | 5.728 | NTC-3722-1 | NOVAFORT | [8 empty] | 5.45 | 450-S8 | mm
500-S8 | mm | 452 | 0.5 | 57 | 40084.3882 | 0.9 | 0.01 | 5.698 | NTC-3722-1 | NOVAFORT | [8 empty] | 5.98 | 500-S8 | mm
200-S4 | mm | 185 | 0.2 | 28 | 19690.5767 | 0.6 | 0.01 | 5.883 | NTC-3722-1 | NOVAFORT | [8 empty] | 3.51 | 200-S4 | mm |  | Contribución institucional
250-S4 | mm | 231 | 0.25 | 28 | 19690.5767 | 0.65 | 0.01 | 5.866 | NTC-3722-1 | NOVAFORT | [8 empty] | 3.58 | 250-S4 | mm |  | Nivel de complejidad del sistema | Contribución institucional (L/s.ha inst)
315-S4 | mm | 291 | 0.315 | 28 | 19690.5767 | 0.715 | 0.01 | 5.813 | NTC-3722-1 | NOVAFORT | [8 empty] | 4.19 | 315-S4 | mm |  | Cualquiera | 0.5
355-S4 | mm | 328 | 0.355 | 28 | 19690.5767 | 0.755 | 0.01 | 5.813 | NTC-3722-1 | NOVAFORT |  | Aportes máximos por conexiones erradas | [6 empty] | 4.21 | 355-S4 | mm
400-S4 | mm | 370 | 0.4 | 28 | 19690.5767 | 0.8 | 0.01 | 5.766 | NTC-3722-1 | NOVAFORT |  | Los aportes por conexiones erradas deben estimarse a partir de la información existente en la localidad. En ausencia de esta información deberá utilizar un valor máximo de 0,2 L/s.ha. | Aporte (l/s/Ha) | [5 empty] | 4.25 | 400-S4 | mm |  | Contribución comercial
24-S4 | pulgadas | 595 | 0.656 | 28 | 19690.5767 | 1.056 | 0.01 | 5.65 | NTC-5055 | NOVAFORT |  |  | 0.2 - 2.0 | [5 empty] | 4.69 | 24-S4 | pulgadas |  | Nivel de complejidad del sistema | Contribución comercial (L/s.ha com)
27-S4 | pulgadas | 670 | 0.73 | 28 | 19690.5767 | 1.13 | 0.01 | 5.606 | NTC-5055 | NOVAFORT | [8 empty] | 5.68 | 27-S4 | pulgadas |  | Cualquiera | 0.5
30-S4 | pulgadas | 747 | 0.813 | 28 | 19690.5767 | 1.213 | 0.01 | 5.55 | NTC-5055 | NOVAFORT | [8 empty] | 6.58 | 30-S4 | pulgadas
33-S4 | pulgadas | 824 | 0.898 | 28 | 19690.5767 | 1.298 | 0.01 | 5.475 | NTC-5055 | NOVAFORT | [8 empty] | 6.58 | 33-S4 | pulgadas |  | Contribución industrial (TITULO B RAS 2016)
36-S4 | pulgadas | 900 | 0.98 | 28 | 19690.5767 | 1.38 | 0.01 | 5.475 | NTC-5055 | NOVAFORT | [8 empty] | 8.46 | 36-S4 | pulgadas |  | Tipo de instalación | Contribución industrial (Lt/trabajador/jornada)
39-S4 | pulgadas | 977.6 | 1.065 | 28 | 19690.5767 | 1.465 | 0.01 | 6.099 | NTC-5055 | NOVAFORT | [8 empty] | 6.58 | 39-S4 | pulgadas |  | Industrias donde se manipulen materiales y sustancias que ocasionen desaseo. | 100
42-S4 | pulgadas | 1054 | 1.149 | 28 | 19690.5767 | 1.549 | 0.01 | 6.099 | NTC-5055 | NOVAFORT | [8 empty] | 8.46 | 42-S4 | pulgadas |  | Otras industrias | 30
45 | pulgadas | 1127 | 1.18 | 10 | 7032.3488 | 1.78 | 0.01 | 6 | NTC-5070 | NOVALOC | [8 empty] | 8.46 | 45 | pulgadas
48 | pulgadas | 1202.94 | 1.271 | 10 | 7032.3488 | 1.871 | 0.01 | 6 | NTC-5070 | NOVALOC |  | Aportes por infiltración en redes de sistemas de recolección y evacuación de aguas residuales |  |  | Infiltración (l/s/Ha) |  |  |  | 10.98 | 48 | pulgadas |  | Contribución industrial (TITULO B RAS 2016)
51 | pulgadas | 1295 | 1.363 | 10 | 7032.3488 | 1.963 | 0.01 | 6 | NTC-5070 | NOVALOC | [8 empty] | 10.98 | 51 | pulgadas |  | Industria | Rango de consumo (m3/dia)
54 | pulgadas | 1355.09 | 1.423 | 10 | 7032.3488 | 2.023 | 0.01 | 6 | NTC-5070 | NOVALOC |  | Infiltración alta |  |  | 0.2 |  |  |  | 14.2 | 54 | pulgadas |  | Azucarera | 4.5-6.5
60 | pulgadas | 1507.24 | 1.586 | 10 | 7032.3488 | 2.186 | 0.01 | 6 | NTC-5070 | NOVALOC |  | Infiltración Baja |  |  | 0.1 |  |  |  | 14.2 | 60 | pulgadas |  | Quimica | 5.0-25.0
[19 empty] | 14.2 | 0 | 0 |  | Papel y Celulosa | 40.0-70..0
[19 empty] | 15.86 | 0 | 0 |  | Bebidas | 6.0-17.0
[20 empty] | 0 | 0 |  | Textil | 62.0-97.0
[20 empty] | 0 | 0 |  | Siderurgica | 5.0-9.0
[20 empty] | 0 | 0 |  | Alimentos | 4.5-5.0
[20 empty] | 0 | 0
[20 empty] | 0 | 0
[20 empty] | 0 | 0
TIPO DE RELLENO
1 | 2 | 3 | 4 | 5 | 6 | 7 | 8 | 9 | 10
0.1924 | 0.165 | 0.15 | 0.11 | 0.13 | 0.165 | 0.165 | 0.165 | 0 | 0 | ku | [11 empty] | Modulo de Reacción del suelo nativo
1800 | 1800 | 2100 | 1950 | 2100 | 1950 | 1600 | 1950 | 1950 | 1800 | kg/m3 | [11 empty] | suelos nativos |  |  |  | E`n ( psi )
[22 empty] | Granular |  | Cohesivo
Valores del coeficiente Kc | [21 empty] | ensayo de penetración por ASTM / ft | Descripciòn | Fuerza de Compresiòn no confinado qu (ton/sf) | Descripciòn
Régimen de flujo |  | Radio curvatura / Diámetro |  | Kc | [17 empty] | >0-1 | extremadamente suelto | >0-0.125 | extremadamente blando | 50
Subcrítico |  | 1.0 - 1.5 |  | 0.4 | [5 empty] | MODULO DE REACCION DEL SUELO E'b PSI | [11 empty] | 1-2 | muy suelto | 0.125-0.25 | muy blando | 200
|  | 1.5 - 3.0 |  | 0.2 | [9 empty] | Mòdulo de reacciòn del relleno E`b (PSI)
[14 empty] | Grado de compactación (Proctor) | [7 empty] | 2-4 |  | 0.25-0.50 | blando | 700
|  | > 3.0 |  | 0.05 | [5 empty] | Tipo de Suelo Utilizado Para el Relleno |  |  |  | SIN COMPACTAR | LIGERAMENTE COMPACTADO <85% | Moderadamente compactado 85%-95% | Fuertemente compactado >95% |  |  |  |  | 4-8 | suelto | 0.50-1.0 | medio | 1500
Supercrítico |  | 6.0 - 8.0 |  | 0.4 | [5 empty] | Descripción |  | Clasificación | Numeración | 1 | 2 | 3 | 4 |  |  |  |  | 8-15 | levemente compacto | 1.0-2.0 | rigido | 3000
|  | 8.0 - 10.0 |  | 0.2 | [5 empty] | Suelos finos (LL>50%) Plasticidad de media a alta |  | CH | 1 | Suelos que requieren estudios y medidas especiales
|  | > 10.0 |  | 0.05 | [7 empty] | MH | 2 | [8 empty] | 15-30 | compacto | 2.0-4.0 | muy rigido | 5000
[12 empty] | CH-MH | 3 | [8 empty] | 30-50 | denso | 4.0-6.0 | duro | 10000
[10 empty] | Suelos Finos (LL<50%) Plasticidad nula a media con gravas o arenas <25% |  | CL | 4 | 58.0151 | 203.0528 | 435.1132 | 1015.264 |  |  |  |  | >50 | muy denso | >6.0 | muy duro | 20000
[12 empty] | ML | 5
[12 empty] | ML-CL | 6
[12 empty] | CL-CH | 7
[12 empty] | ML-MH | 8
[10 empty] | Suelos finos (LL<50%) Plasticidad nula a media gravas o arenas >25% |  | CL | 9 | 101.5264 | 435.1132 | 1015.264 | 2030.528
[12 empty] | ML | 10
[12 empty] | ML-CL | 11
[12 empty] | CL-CH | 12
[12 empty] | ML-MH | 13
[10 empty] | Suelos Granulares con finos >12% |  | GM | 14
[12 empty] | GC | 15
[12 empty] | SM | 16
[12 empty] | SC | 17
[10 empty] | Suelosgranulares sin finos o con finos <12% |  | GW | 18 | 203.0528 | 1015.264 | 2030.528 | 2900.755
[12 empty] | GP | 19
[12 empty] | SW | 20
[12 empty] | SP | 21 | [8 empty] | MODULO DE REACCION DEL SUELO E' PSI
[10 empty] | Roca Triturada |  |  | 22 | 1015.264 | 2900.755 | [6 empty] | Tipo de suelo |  | Grado de compactación
[24 empty] | Lanzado | Baja<85% proctor,<40% densidad rel. | Moderada 85%-95% proctor,40-70% densidad rel | Alta>95%,70% densidad rel.
[12 empty] | Factor de combinacion soporte suelo | [11 empty] | 1 | 2 | 3 | 4
[12 empty] | Sc | [9 empty] | Roca Partida | 1 | 1000 | 3000 | 3000 | 3000
[12 empty] | E`n / E`b | Bd / D | [8 empty] | GW, GP, SW, SP suelos gruesos con menos del 12% finos | 2 | 200 | 1000 | 2000 | 3000
[13 empty] | 1.5 | 2 | 2.5 | 3 | 4 | 5 |  |  |  | CL,ML-CL,ML, LL <50%, suelos finos de mediana a cero plasticidad, más del 25% partículas gruesas. GM, GC, SM, SC suelos gruesos con más del 12% de finos | 3 | 100 | 400 | 1000 | 2000
[12 empty] | 0.1 | 0.15 | 0.3 | 0.6 | 0.8 | 0.9 | 1 |  |  |  | CL,ML-CL,ML, LL <50%, suelos finos de mediana a cero plasticidad, menos del 25% partículas gruesas | 4 | 50 | 200 | 400 | 1000
[12 empty] | 0.11 | 0.165 | 0.315 | 0.61 | 0.805 | 0.902 | 1 |  |  |  | Exactitud |  | +-2 | +-2 | +-1 | +-0.5
[12 empty] | 0.12 | 0.18 | 0.33 | 0.62 | 0.81 | 0.904 | 1
[12 empty] | 0.13 | 0.195 | 0.345 | 0.63 | 0.815 | 0.906 | 1
[12 empty] | 0.14 | 0.21 | 0.36 | 0.64 | 0.82 | 0.908 | 1 |  |  |  | Factor de Mayoración, Caudal Maximo Horario
[12 empty] | 0.15 | 0.225 | 0.375 | 0.65 | 0.825 | 0.91 | 1
[12 empty] | 0.16 | 0.24 | 0.39 | 0.66 | 0.83 | 0.912 | 1
[12 empty] | 0.17 | 0.255 | 0.405 | 0.67 | 0.835 | 0.914 | 1
[12 empty] | 0.18 | 0.27 | 0.42 | 0.68 | 0.84 | 0.916 | 1
[12 empty] | 0.19 | 0.285 | 0.435 | 0.69 | 0.845 | 0.918 | 1
[12 empty] | 0.2 | 0.3 | 0.45 | 0.7 | 0.85 | 0.92 | 1
[12 empty] | 0.21 | 0.31 | 0.4575 | 0.705 | 0.8525 | 0.9215 | 1
[12 empty] | 0.22 | 0.32 | 0.465 | 0.71 | 0.855 | 0.923 | 1
[12 empty] | 0.23 | 0.33 | 0.4725 | 0.715 | 0.8575 | 0.9245 | 1
[12 empty] | 0.24 | 0.34 | 0.48 | 0.72 | 0.86 | 0.926 | 1
[12 empty] | 0.25 | 0.35 | 0.4875 | 0.725 | 0.8625 | 0.9275 | 1
[12 empty] | 0.26 | 0.36 | 0.495 | 0.73 | 0.865 | 0.929 | 1
[12 empty] | 0.27 | 0.37 | 0.5025 | 0.735 | 0.8675 | 0.9305 | 1
[12 empty] | 0.28 | 0.38 | 0.51 | 0.74 | 0.87 | 0.932 | 1
[12 empty] | 0.29 | 0.39 | 0.5175 | 0.745 | 0.8725 | 0.9335 | 1
[12 empty] | 0.3 | 0.4 | 0.525 | 0.75 | 0.875 | 0.935 | 1
[12 empty] | 0.31 | 0.41 | 0.5325 | 0.755 | 0.8775 | 0.9365 | 1
[12 empty] | 0.32 | 0.42 | 0.54 | 0.76 | 0.88 | 0.938 | 1
[12 empty] | 0.33 | 0.43 | 0.5475 | 0.765 | 0.8825 | 0.9395 | 1
[12 empty] | 0.34 | 0.44 | 0.555 | 0.77 | 0.885 | 0.941 | 1
[12 empty] | 0.35 | 0.45 | 0.5625 | 0.775 | 0.8875 | 0.9425 | 1
[12 empty] | 0.36 | 0.46 | 0.57 | 0.78 | 0.89 | 0.944 | 1
[12 empty] | 0.37 | 0.47 | 0.5775 | 0.785 | 0.8925 | 0.9455 | 1
[12 empty] | 0.38 | 0.48 | 0.585 | 0.79 | 0.895 | 0.947 | 1
[12 empty] | 0.39 | 0.49 | 0.5925 | 0.795 | 0.8975 | 0.9485 | 1
[12 empty] | 0.4 | 0.5 | 0.6 | 0.8 | 0.9 | 0.95 | 1
[12 empty] | 0.41 | 0.51 | 0.61 | 0.805 | 0.9025 | 0.9525 | 1
[12 empty] | 0.42 | 0.52 | 0.62 | 0.81 | 0.905 | 0.955 | 1
[12 empty] | 0.43 | 0.53 | 0.63 | 0.815 | 0.9075 | 0.9575 | 1
[12 empty] | 0.44 | 0.54 | 0.64 | 0.82 | 0.91 | 0.96 | 1
[12 empty] | 0.45 | 0.55 | 0.65 | 0.825 | 0.9125 | 0.9625 | 1
[12 empty] | 0.46 | 0.56 | 0.66 | 0.83 | 0.915 | 0.965 | 1
[12 empty] | 0.47 | 0.57 | 0.67 | 0.835 | 0.9175 | 0.9675 | 1
[12 empty] | 0.48 | 0.58 | 0.68 | 0.84 | 0.92 | 0.97 | 1
[12 empty] | 0.49 | 0.59 | 0.69 | 0.845 | 0.9225 | 0.9725 | 1
[12 empty] | 0.5 | 0.6 | 0.7 | 0.85 | 0.925 | 0.975 | 1
[12 empty] | 0.51 | 0.61 | 0.71 | 0.855 | 0.9275 | 0.9775 | 1
[12 empty] | 0.52 | 0.62 | 0.72 | 0.86 | 0.93 | 0.98 | 1
[12 empty] | 0.53 | 0.63 | 0.73 | 0.865 | 0.9325 | 0.9825 | 1
[12 empty] | 0.54 | 0.64 | 0.74 | 0.87 | 0.935 | 0.985 | 1
[12 empty] | 0.55 | 0.65 | 0.75 | 0.875 | 0.9375 | 0.9875 | 1
[12 empty] | 0.56 | 0.66 | 0.76 | 0.88 | 0.94 | 0.99 | 1
[12 empty] | 0.57 | 0.67 | 0.77 | 0.885 | 0.9425 | 0.9925 | 1
[12 empty] | 0.58 | 0.68 | 0.78 | 0.89 | 0.945 | 0.995 | 1
[12 empty] | 0.59 | 0.69 | 0.79 | 0.895 | 0.9475 | 0.9975 | 1
[12 empty] | 0.6 | 0.7 | 0.8 | 0.9 | 0.95 | 1 | 1
[12 empty] | 0.61 | 0.7075 | 0.805 | 0.9025 | 0.9515 | 1 | 1
[12 empty] | 0.62 | 0.715 | 0.81 | 0.905 | 0.953 | 1 | 1
[12 empty] | 0.63 | 0.7225 | 0.815 | 0.9075 | 0.9545 | 1 | 1
[12 empty] | 0.64 | 0.73 | 0.82 | 0.91 | 0.956 | 1 | 1
[12 empty] | 0.65 | 0.7375 | 0.825 | 0.9125 | 0.9575 | 1 | 1
[12 empty] | 0.66 | 0.745 | 0.83 | 0.915 | 0.959 | 1 | 1
[12 empty] | 0.67 | 0.7525 | 0.835 | 0.9175 | 0.9605 | 1 | 1
[12 empty] | 0.68 | 0.76 | 0.84 | 0.92 | 0.962 | 1 | 1
[12 empty] | 0.69 | 0.7675 | 0.845 | 0.9225 | 0.9635 | 1 | 1
[12 empty] | 0.7 | 0.775 | 0.85 | 0.925 | 0.965 | 1 | 1
[12 empty] | 0.71 | 0.7825 | 0.855 | 0.9275 | 0.9665 | 1 | 1
[12 empty] | 0.72 | 0.79 | 0.86 | 0.93 | 0.968 | 1 | 1
[12 empty] | 0.73 | 0.7975 | 0.865 | 0.9325 | 0.9695 | 1 | 1
[12 empty] | 0.74 | 0.805 | 0.87 | 0.935 | 0.971 | 1 | 1
[12 empty] | 0.75 | 0.8125 | 0.875 | 0.9375 | 0.9725 | 1 | 1
[12 empty] | 0.76 | 0.82 | 0.88 | 0.94 | 0.974 | 1 | 1
[12 empty] | 0.77 | 0.8275 | 0.885 | 0.9425 | 0.9755 | 1 | 1
[12 empty] | 0.78 | 0.835 | 0.89 | 0.945 | 0.977 | 1 | 1
[12 empty] | 0.79 | 0.8425 | 0.895 | 0.9475 | 0.9785 | 1 | 1
[12 empty] | 0.8 | 0.85 | 0.9 | 0.95 | 0.98 | 1 | 1
[12 empty] | 0.81 | 0.8575 | 0.905 | 0.9525 | 0.981 | 1 | 1
[12 empty] | 0.82 | 0.865 | 0.91 | 0.955 | 0.982 | 1 | 1
[12 empty] | 0.83 | 0.8725 | 0.915 | 0.9575 | 0.983 | 1 | 1
[12 empty] | 0.84 | 0.88 | 0.92 | 0.96 | 0.984 | 1 | 1
[12 empty] | 0.85 | 0.8875 | 0.925 | 0.9625 | 0.985 | 1 | 1
[12 empty] | 0.86 | 0.895 | 0.93 | 0.965 | 0.986 | 1 | 1
[12 empty] | 0.87 | 0.9025 | 0.935 | 0.9675 | 0.987 | 1 | 1
[12 empty] | 0.88 | 0.91 | 0.94 | 0.97 | 0.988 | 1 | 1
[12 empty] | 0.89 | 0.9175 | 0.945 | 0.9725 | 0.989 | 1 | 1
[12 empty] | 0.9 | 0.925 | 0.95 | 0.975 | 0.99 | 1 | 1
[12 empty] | 0.91 | 0.9325 | 0.955 | 0.9775 | 0.991 | 1 | 1
[12 empty] | 0.92 | 0.94 | 0.96 | 0.98 | 0.992 | 1 | 1
[12 empty] | 0.93 | 0.9475 | 0.965 | 0.9825 | 0.993 | 1 | 1
[12 empty] | 0.94 | 0.955 | 0.97 | 0.985 | 0.994 | 1 | 1
[12 empty] | 0.95 | 0.9625 | 0.975 | 0.9875 | 0.995 | 1 | 1
[12 empty] | 0.96 | 0.97 | 0.98 | 0.99 | 0.996 | 1 | 1
[12 empty] | 0.97 | 0.9775 | 0.985 | 0.9925 | 0.997 | 1 | 1
[12 empty] | 0.98 | 0.985 | 0.99 | 0.995 | 0.998 | 1 | 1
[12 empty] | 0.99 | 0.9925 | 0.995 | 0.9975 | 0.999 | 1 | 1
[12 empty] | 1 | 1 | 1 | 1 | 1 | 1 | 1
[12 empty] | 1.01 | 1.006 | 1.003 | 1.002 | 1.001 | 1 | 1
[12 empty] | 1.02 | 1.012 | 1.006 | 1.004 | 1.002 | 1 | 1
[12 empty] | 1.03 | 1.018 | 1.009 | 1.006 | 1.003 | 1 | 1
[12 empty] | 1.04 | 1.024 | 1.012 | 1.008 | 1.004 | 1 | 1
[12 empty] | 1.05 | 1.03 | 1.015 | 1.01 | 1.005 | 1 | 1
[12 empty] | 1.06 | 1.036 | 1.018 | 1.012 | 1.006 | 1 | 1
[12 empty] | 1.07 | 1.042 | 1.021 | 1.014 | 1.007 | 1 | 1
[12 empty] | 1.08 | 1.048 | 1.024 | 1.016 | 1.008 | 1 | 1
[12 empty] | 1.09 | 1.054 | 1.027 | 1.018 | 1.009 | 1 | 1
[12 empty] | 1.1 | 1.06 | 1.03 | 1.02 | 1.01 | 1 | 1
[12 empty] | 1.11 | 1.066 | 1.033 | 1.022 | 1.011 | 1 | 1
[12 empty] | 1.12 | 1.072 | 1.036 | 1.024 | 1.012 | 1 | 1
[12 empty] | 1.13 | 1.078 | 1.039 | 1.026 | 1.013 | 1 | 1
[12 empty] | 1.14 | 1.084 | 1.042 | 1.028 | 1.014 | 1 | 1
[12 empty] | 1.15 | 1.09 | 1.045 | 1.03 | 1.015 | 1 | 1
[12 empty] | 1.16 | 1.096 | 1.048 | 1.032 | 1.016 | 1 | 1
[12 empty] | 1.17 | 1.102 | 1.051 | 1.034 | 1.017 | 1 | 1
[12 empty] | 1.18 | 1.108 | 1.054 | 1.036 | 1.018 | 1 | 1
[12 empty] | 1.19 | 1.114 | 1.057 | 1.038 | 1.019 | 1 | 1
[12 empty] | 1.2 | 1.12 | 1.06 | 1.04 | 1.02 | 1 | 1
[12 empty] | 1.21 | 1.126 | 1.063 | 1.042 | 1.021 | 1 | 1
[12 empty] | 1.22 | 1.132 | 1.066 | 1.044 | 1.022 | 1 | 1
[12 empty] | 1.23 | 1.138 | 1.069 | 1.046 | 1.023 | 1 | 1
[12 empty] | 1.24 | 1.144 | 1.072 | 1.048 | 1.024 | 1 | 1
[12 empty] | 1.25 | 1.15 | 1.075 | 1.05 | 1.025 | 1 | 1
[12 empty] | 1.26 | 1.156 | 1.078 | 1.052 | 1.026 | 1 | 1
[12 empty] | 1.27 | 1.162 | 1.081 | 1.054 | 1.027 | 1 | 1
[12 empty] | 1.28 | 1.168 | 1.084 | 1.056 | 1.028 | 1 | 1
[12 empty] | 1.29 | 1.174 | 1.087 | 1.058 | 1.029 | 1 | 1
[12 empty] | 1.3 | 1.18 | 1.09 | 1.06 | 1.03 | 1 | 1
[12 empty] | 1.31 | 1.186 | 1.093 | 1.062 | 1.031 | 1 | 1
[12 empty] | 1.32 | 1.192 | 1.096 | 1.064 | 1.032 | 1 | 1
[12 empty] | 1.33 | 1.198 | 1.099 | 1.066 | 1.033 | 1 | 1
[12 empty] | 1.34 | 1.204 | 1.102 | 1.068 | 1.034 | 1 | 1
[12 empty] | 1.35 | 1.21 | 1.105 | 1.07 | 1.035 | 1 | 1
[12 empty] | 1.36 | 1.216 | 1.108 | 1.072 | 1.036 | 1 | 1
[12 empty] | 1.37 | 1.222 | 1.111 | 1.074 | 1.037 | 1 | 1
[12 empty] | 1.38 | 1.228 | 1.114 | 1.076 | 1.038 | 1 | 1
[12 empty] | 1.39 | 1.234 | 1.117 | 1.078 | 1.039 | 1 | 1
[12 empty] | 1.4 | 1.24 | 1.12 | 1.08 | 1.04 | 1 | 1
[12 empty] | 1.41 | 1.246 | 1.123 | 1.082 | 1.041 | 1 | 1
[12 empty] | 1.42 | 1.252 | 1.126 | 1.084 | 1.042 | 1 | 1
[12 empty] | 1.43 | 1.258 | 1.129 | 1.086 | 1.043 | 1 | 1
[12 empty] | 1.44 | 1.264 | 1.132 | 1.088 | 1.044 | 1 | 1
[12 empty] | 1.45 | 1.27 | 1.135 | 1.09 | 1.045 | 1 | 1
[12 empty] | 1.46 | 1.276 | 1.138 | 1.092 | 1.046 | 1 | 1
[12 empty] | 1.47 | 1.282 | 1.141 | 1.094 | 1.047 | 1 | 1
[12 empty] | 1.48 | 1.288 | 1.144 | 1.096 | 1.048 | 1 | 1
[12 empty] | 1.49 | 1.294 | 1.147 | 1.098 | 1.049 | 1 | 1
[12 empty] | 1.5 | 1.3 | 1.15 | 1.1 | 1.05 | 1 | 1
[12 empty] | 1.51 | 1.304 | 1.153 | 1.101 | 1.051 | 1.001 | 1
[12 empty] | 1.52 | 1.308 | 1.156 | 1.102 | 1.052 | 1.002 | 1
[12 empty] | 1.53 | 1.312 | 1.159 | 1.103 | 1.053 | 1.003 | 1
[12 empty] | 1.54 | 1.316 | 1.162 | 1.104 | 1.054 | 1.004 | 1
[12 empty] | 1.55 | 1.32 | 1.165 | 1.105 | 1.055 | 1.005 | 1
[12 empty] | 1.56 | 1.324 | 1.168 | 1.106 | 1.056 | 1.006 | 1
[12 empty] | 1.57 | 1.328 | 1.171 | 1.107 | 1.057 | 1.007 | 1
[12 empty] | 1.58 | 1.332 | 1.174 | 1.108 | 1.058 | 1.008 | 1
[12 empty] | 1.59 | 1.336 | 1.177 | 1.109 | 1.059 | 1.009 | 1
[12 empty] | 1.6 | 1.34 | 1.18 | 1.11 | 1.06 | 1.01 | 1
[12 empty] | 1.61 | 1.344 | 1.183 | 1.111 | 1.061 | 1.011 | 1
[12 empty] | 1.62 | 1.348 | 1.186 | 1.112 | 1.062 | 1.012 | 1
[12 empty] | 1.63 | 1.352 | 1.189 | 1.113 | 1.063 | 1.013 | 1
[12 empty] | 1.64 | 1.356 | 1.192 | 1.114 | 1.064 | 1.014 | 1
[12 empty] | 1.65 | 1.36 | 1.195 | 1.115 | 1.065 | 1.015 | 1
[12 empty] | 1.66 | 1.364 | 1.198 | 1.116 | 1.066 | 1.016 | 1
[12 empty] | 1.67 | 1.368 | 1.201 | 1.117 | 1.067 | 1.017 | 1
[12 empty] | 1.68 | 1.372 | 1.204 | 1.118 | 1.068 | 1.018 | 1
[12 empty] | 1.69 | 1.376 | 1.207 | 1.119 | 1.069 | 1.019 | 1
[12 empty] | 1.7 | 1.38 | 1.21 | 1.12 | 1.07 | 1.02 | 1
[12 empty] | 1.71 | 1.384 | 1.213 | 1.121 | 1.071 | 1.021 | 1
[12 empty] | 1.72 | 1.388 | 1.216 | 1.122 | 1.072 | 1.022 | 1
[12 empty] | 1.73 | 1.392 | 1.219 | 1.123 | 1.073 | 1.023 | 1
[12 empty] | 1.74 | 1.396 | 1.222 | 1.124 | 1.074 | 1.024 | 1
[12 empty] | 1.75 | 1.4 | 1.225 | 1.125 | 1.075 | 1.025 | 1
[12 empty] | 1.76 | 1.404 | 1.228 | 1.126 | 1.076 | 1.026 | 1
[12 empty] | 1.77 | 1.408 | 1.231 | 1.127 | 1.077 | 1.027 | 1
[12 empty] | 1.78 | 1.412 | 1.234 | 1.128 | 1.078 | 1.028 | 1
[12 empty] | 1.79 | 1.416 | 1.237 | 1.129 | 1.079 | 1.029 | 1
[12 empty] | 1.8 | 1.42 | 1.24 | 1.13 | 1.08 | 1.03 | 1
[12 empty] | 1.81 | 1.424 | 1.243 | 1.131 | 1.081 | 1.031 | 1
[12 empty] | 1.82 | 1.428 | 1.246 | 1.132 | 1.082 | 1.032 | 1
[12 empty] | 1.83 | 1.432 | 1.249 | 1.133 | 1.083 | 1.033 | 1
[12 empty] | 1.84 | 1.436 | 1.252 | 1.134 | 1.084 | 1.034 | 1
[12 empty] | 1.85 | 1.44 | 1.255 | 1.135 | 1.085 | 1.035 | 1
[12 empty] | 1.86 | 1.444 | 1.258 | 1.136 | 1.086 | 1.036 | 1
[12 empty] | 1.87 | 1.448 | 1.261 | 1.137 | 1.087 | 1.037 | 1
[12 empty] | 1.88 | 1.452 | 1.264 | 1.138 | 1.088 | 1.038 | 1
[12 empty] | 1.89 | 1.456 | 1.267 | 1.139 | 1.089 | 1.039 | 1
[12 empty] | 1.9 | 1.46 | 1.27 | 1.14 | 1.09 | 1.04 | 1
[12 empty] | 1.91 | 1.464 | 1.273 | 1.141 | 1.091 | 1.041 | 1
[12 empty] | 1.92 | 1.468 | 1.276 | 1.142 | 1.092 | 1.042 | 1
[12 empty] | 1.93 | 1.472 | 1.279 | 1.143 | 1.093 | 1.043 | 1
[12 empty] | 1.94 | 1.476 | 1.282 | 1.144 | 1.094 | 1.044 | 1
[12 empty] | 1.95 | 1.48 | 1.285 | 1.145 | 1.095 | 1.045 | 1
[12 empty] | 1.96 | 1.484 | 1.288 | 1.146 | 1.096 | 1.046 | 1
[12 empty] | 1.97 | 1.488 | 1.291 | 1.147 | 1.097 | 1.047 | 1
[12 empty] | 1.98 | 1.492 | 1.294 | 1.148 | 1.098 | 1.048 | 1
[12 empty] | 1.99 | 1.496 | 1.297 | 1.149 | 1.099 | 1.049 | 1
[12 empty] | 2 | 1.5 | 1.3 | 1.15 | 1.1 | 1.05 | 1
[12 empty] | 2.01 | 1.5025 | 1.3015 | 1.1515 | 1.101 | 1.0503 | 1
[12 empty] | 2.02 | 1.505 | 1.303 | 1.153 | 1.102 | 1.0506 | 1
[12 empty] | 2.03 | 1.5075 | 1.3045 | 1.1545 | 1.103 | 1.0509 | 1
[12 empty] | 2.04 | 1.51 | 1.306 | 1.156 | 1.104 | 1.0512 | 1
[12 empty] | 2.05 | 1.5125 | 1.3075 | 1.1575 | 1.105 | 1.0515 | 1
[12 empty] | 2.06 | 1.515 | 1.309 | 1.159 | 1.106 | 1.0518 | 1
[12 empty] | 2.07 | 1.5175 | 1.3105 | 1.1605 | 1.107 | 1.0521 | 1
[12 empty] | 2.08 | 1.52 | 1.312 | 1.162 | 1.108 | 1.0524 | 1
[12 empty] | 2.09 | 1.5225 | 1.3135 | 1.1635 | 1.109 | 1.0527 | 1
[12 empty] | 2.1 | 1.525 | 1.315 | 1.165 | 1.11 | 1.053 | 1
[12 empty] | 2.11 | 1.5275 | 1.3165 | 1.1665 | 1.111 | 1.0533 | 1
[12 empty] | 2.12 | 1.53 | 1.318 | 1.168 | 1.112 | 1.0536 | 1
[12 empty] | 2.13 | 1.5325 | 1.3195 | 1.1695 | 1.113 | 1.0539 | 1
[12 empty] | 2.14 | 1.535 | 1.321 | 1.171 | 1.114 | 1.0542 | 1
[12 empty] | 2.15 | 1.5375 | 1.3225 | 1.1725 | 1.115 | 1.0545 | 1
[12 empty] | 2.16 | 1.54 | 1.324 | 1.174 | 1.116 | 1.0548 | 1
[12 empty] | 2.17 | 1.5425 | 1.3255 | 1.1755 | 1.117 | 1.0551 | 1
[12 empty] | 2.18 | 1.545 | 1.327 | 1.177 | 1.118 | 1.0554 | 1
[12 empty] | 2.19 | 1.5475 | 1.3285 | 1.1785 | 1.119 | 1.0557 | 1
[12 empty] | 2.2 | 1.55 | 1.33 | 1.18 | 1.12 | 1.056 | 1
[12 empty] | 2.21 | 1.5525 | 1.3315 | 1.1815 | 1.121 | 1.0563 | 1
[12 empty] | 2.22 | 1.555 | 1.333 | 1.183 | 1.122 | 1.0566 | 1
[12 empty] | 2.23 | 1.5575 | 1.3345 | 1.1845 | 1.123 | 1.0569 | 1
[12 empty] | 2.24 | 1.56 | 1.336 | 1.186 | 1.124 | 1.0572 | 1
[12 empty] | 2.25 | 1.5625 | 1.3375 | 1.1875 | 1.125 | 1.0575 | 1
[12 empty] | 2.26 | 1.565 | 1.339 | 1.189 | 1.126 | 1.0578 | 1
[12 empty] | 2.27 | 1.5675 | 1.3405 | 1.1905 | 1.127 | 1.0581 | 1
[12 empty] | 2.28 | 1.57 | 1.342 | 1.192 | 1.128 | 1.0584 | 1
[12 empty] | 2.29 | 1.5725 | 1.3435 | 1.1935 | 1.129 | 1.0587 | 1
[12 empty] | 2.3 | 1.575 | 1.345 | 1.195 | 1.13 | 1.059 | 1
[12 empty] | 2.31 | 1.5775 | 1.3465 | 1.1965 | 1.131 | 1.0593 | 1
[12 empty] | 2.32 | 1.58 | 1.348 | 1.198 | 1.132 | 1.0596 | 1
[12 empty] | 2.33 | 1.5825 | 1.3495 | 1.1995 | 1.133 | 1.0599 | 1
[12 empty] | 2.34 | 1.585 | 1.351 | 1.201 | 1.134 | 1.0602 | 1
[12 empty] | 2.35 | 1.5875 | 1.3525 | 1.2025 | 1.135 | 1.0605 | 1
[12 empty] | 2.36 | 1.59 | 1.354 | 1.204 | 1.136 | 1.0608 | 1
[12 empty] | 2.37 | 1.5925 | 1.3555 | 1.2055 | 1.137 | 1.0611 | 1
[12 empty] | 2.38 | 1.595 | 1.357 | 1.207 | 1.138 | 1.0614 | 1
[12 empty] | 2.39 | 1.5975 | 1.3585 | 1.2085 | 1.139 | 1.0617 | 1
[12 empty] | 2.4 | 1.6 | 1.36 | 1.21 | 1.14 | 1.062 | 1
[12 empty] | 2.41 | 1.6025 | 1.3615 | 1.2115 | 1.141 | 1.0623 | 1
[12 empty] | 2.42 | 1.605 | 1.363 | 1.213 | 1.142 | 1.0626 | 1
[12 empty] | 2.43 | 1.6075 | 1.3645 | 1.2145 | 1.143 | 1.0629 | 1
[12 empty] | 2.44 | 1.61 | 1.366 | 1.216 | 1.144 | 1.0632 | 1
[12 empty] | 2.45 | 1.6125 | 1.3675 | 1.2175 | 1.145 | 1.0635 | 1
[12 empty] | 2.46 | 1.615 | 1.369 | 1.219 | 1.146 | 1.0638 | 1
[12 empty] | 2.47 | 1.6175 | 1.3705 | 1.2205 | 1.147 | 1.0641 | 1
[12 empty] | 2.48 | 1.62 | 1.372 | 1.222 | 1.148 | 1.0644 | 1
[12 empty] | 2.49 | 1.6225 | 1.3735 | 1.2235 | 1.149 | 1.0647 | 1
[12 empty] | 2.5 | 1.625 | 1.375 | 1.225 | 1.15 | 1.065 | 1
[12 empty] | 2.51 | 1.6275 | 1.3765 | 1.2265 | 1.151 | 1.0653 | 1
[12 empty] | 2.52 | 1.63 | 1.378 | 1.228 | 1.152 | 1.0656 | 1
[12 empty] | 2.53 | 1.6325 | 1.3795 | 1.2295 | 1.153 | 1.0659 | 1
[12 empty] | 2.54 | 1.635 | 1.381 | 1.231 | 1.154 | 1.0662 | 1
[12 empty] | 2.55 | 1.6375 | 1.3825 | 1.2325 | 1.155 | 1.0665 | 1
[12 empty] | 2.56 | 1.64 | 1.384 | 1.234 | 1.156 | 1.0668 | 1
[12 empty] | 2.57 | 1.6425 | 1.3855 | 1.2355 | 1.157 | 1.0671 | 1
[12 empty] | 2.58 | 1.645 | 1.387 | 1.237 | 1.158 | 1.0674 | 1
[12 empty] | 2.59 | 1.6475 | 1.3885 | 1.2385 | 1.159 | 1.0677 | 1
[12 empty] | 2.6 | 1.65 | 1.39 | 1.24 | 1.16 | 1.068 | 1
[12 empty] | 2.61 | 1.6525 | 1.3915 | 1.2415 | 1.161 | 1.0683 | 1
[12 empty] | 2.62 | 1.655 | 1.393 | 1.243 | 1.162 | 1.0686 | 1
[12 empty] | 2.63 | 1.6575 | 1.3945 | 1.2445 | 1.163 | 1.0689 | 1
[12 empty] | 2.64 | 1.66 | 1.396 | 1.246 | 1.164 | 1.0692 | 1
[12 empty] | 2.65 | 1.6625 | 1.3975 | 1.2475 | 1.165 | 1.0695 | 1
[12 empty] | 2.66 | 1.665 | 1.399 | 1.249 | 1.166 | 1.0698 | 1
[12 empty] | 2.67 | 1.6675 | 1.4005 | 1.2505 | 1.167 | 1.0701 | 1
[12 empty] | 2.68 | 1.67 | 1.402 | 1.252 | 1.168 | 1.0704 | 1
[12 empty] | 2.69 | 1.6725 | 1.4035 | 1.2535 | 1.169 | 1.0707 | 1
[12 empty] | 2.7 | 1.675 | 1.405 | 1.255 | 1.17 | 1.071 | 1
[12 empty] | 2.71 | 1.6775 | 1.4065 | 1.2565 | 1.171 | 1.0713 | 1
[12 empty] | 2.72 | 1.68 | 1.408 | 1.258 | 1.172 | 1.0716 | 1
[12 empty] | 2.73 | 1.6825 | 1.4095 | 1.2595 | 1.173 | 1.0719 | 1
[12 empty] | 2.74 | 1.685 | 1.411 | 1.261 | 1.174 | 1.0722 | 1
[12 empty] | 2.75 | 1.6875 | 1.4125 | 1.2625 | 1.175 | 1.0725 | 1
[12 empty] | 2.76 | 1.69 | 1.414 | 1.264 | 1.176 | 1.0728 | 1
[12 empty] | 2.77 | 1.6925 | 1.4155 | 1.2655 | 1.177 | 1.0731 | 1
[12 empty] | 2.78 | 1.695 | 1.417 | 1.267 | 1.178 | 1.0734 | 1
[12 empty] | 2.79 | 1.6975 | 1.4185 | 1.2685 | 1.179 | 1.0737 | 1
[12 empty] | 2.8 | 1.7 | 1.42 | 1.27 | 1.18 | 1.074 | 1
[12 empty] | 2.81 | 1.7025 | 1.4215 | 1.2715 | 1.181 | 1.0743 | 1
[12 empty] | 2.82 | 1.705 | 1.423 | 1.273 | 1.182 | 1.0746 | 1
[12 empty] | 2.83 | 1.7075 | 1.4245 | 1.2745 | 1.183 | 1.0749 | 1
[12 empty] | 2.84 | 1.71 | 1.426 | 1.276 | 1.184 | 1.0752 | 1
[12 empty] | 2.85 | 1.7125 | 1.4275 | 1.2775 | 1.185 | 1.0755 | 1
[12 empty] | 2.86 | 1.715 | 1.429 | 1.279 | 1.186 | 1.0758 | 1
[12 empty] | 2.87 | 1.7175 | 1.4305 | 1.2805 | 1.187 | 1.0761 | 1
[12 empty] | 2.88 | 1.72 | 1.432 | 1.282 | 1.188 | 1.0764 | 1
[12 empty] | 2.89 | 1.7225 | 1.4335 | 1.2835 | 1.189 | 1.0767 | 1
[12 empty] | 2.9 | 1.725 | 1.435 | 1.285 | 1.19 | 1.077 | 1
[12 empty] | 2.91 | 1.7275 | 1.4365 | 1.2865 | 1.191 | 1.0773 | 1
[12 empty] | 2.92 | 1.73 | 1.438 | 1.288 | 1.192 | 1.0776 | 1
[12 empty] | 2.93 | 1.7325 | 1.4395 | 1.2895 | 1.193 | 1.0779 | 1
[12 empty] | 2.94 | 1.735 | 1.441 | 1.291 | 1.194 | 1.0782 | 1
[12 empty] | 2.95 | 1.7375 | 1.4425 | 1.2925 | 1.195 | 1.0785 | 1
[12 empty] | 2.96 | 1.74 | 1.444 | 1.294 | 1.196 | 1.0788 | 1
[12 empty] | 2.97 | 1.7425 | 1.4455 | 1.2955 | 1.197 | 1.0791 | 1
[12 empty] | 2.98 | 1.745 | 1.447 | 1.297 | 1.198 | 1.0794 | 1
[12 empty] | 2.99 | 1.7475 | 1.4485 | 1.2985 | 1.199 | 1.0797 | 1
[12 empty] | 3 | 1.75 | 1.45 | 1.3 | 1.2 | 1.08 | 1
[12 empty] | 3.01 | 1.7512 | 1.4507 | 1.3005 | 1.2003 | 1.0801 | 1
[12 empty] | 3.02 | 1.7525 | 1.4515 | 1.301 | 1.2005 | 1.0802 | 1
[12 empty] | 3.03 | 1.7537 | 1.4523 | 1.3015 | 1.2007 | 1.0803 | 1
[12 empty] | 3.04 | 1.755 | 1.453 | 1.302 | 1.201 | 1.0804 | 1
[12 empty] | 3.05 | 1.7563 | 1.4538 | 1.3025 | 1.2012 | 1.0805 | 1
[12 empty] | 3.06 | 1.7575 | 1.4545 | 1.303 | 1.2015 | 1.0806 | 1
[12 empty] | 3.07 | 1.7588 | 1.4552 | 1.3035 | 1.2018 | 1.0807 | 1
[12 empty] | 3.08 | 1.76 | 1.456 | 1.304 | 1.202 | 1.0808 | 1
[12 empty] | 3.09 | 1.7612 | 1.4567 | 1.3045 | 1.2023 | 1.0809 | 1
[12 empty] | 3.1 | 1.7625 | 1.4575 | 1.305 | 1.2025 | 1.081 | 1
[12 empty] | 3.11 | 1.7637 | 1.4583 | 1.3055 | 1.2027 | 1.0811 | 1
[12 empty] | 3.12 | 1.765 | 1.459 | 1.306 | 1.203 | 1.0812 | 1
[12 empty] | 3.13 | 1.7663 | 1.4598 | 1.3065 | 1.2032 | 1.0813 | 1
[12 empty] | 3.14 | 1.7675 | 1.4605 | 1.307 | 1.2035 | 1.0814 | 1
[12 empty] | 3.15 | 1.7688 | 1.4612 | 1.3075 | 1.2038 | 1.0815 | 1
[12 empty] | 3.16 | 1.77 | 1.462 | 1.308 | 1.204 | 1.0816 | 1
[12 empty] | 3.17 | 1.7712 | 1.4627 | 1.3085 | 1.2043 | 1.0817 | 1
[12 empty] | 3.18 | 1.7725 | 1.4635 | 1.309 | 1.2045 | 1.0818 | 1
[12 empty] | 3.19 | 1.7737 | 1.4643 | 1.3095 | 1.2047 | 1.0819 | 1
[12 empty] | 3.2 | 1.775 | 1.465 | 1.31 | 1.205 | 1.082 | 1
[12 empty] | 3.21 | 1.7763 | 1.4658 | 1.3105 | 1.2052 | 1.0821 | 1
[12 empty] | 3.22 | 1.7775 | 1.4665 | 1.311 | 1.2055 | 1.0822 | 1
[12 empty] | 3.23 | 1.7788 | 1.4672 | 1.3115 | 1.2058 | 1.0823 | 1
[12 empty] | 3.24 | 1.78 | 1.468 | 1.312 | 1.206 | 1.0824 | 1
[12 empty] | 3.25 | 1.7812 | 1.4688 | 1.3125 | 1.2063 | 1.0825 | 1
[12 empty] | 3.26 | 1.7825 | 1.4695 | 1.313 | 1.2065 | 1.0826 | 1
[12 empty] | 3.27 | 1.7837 | 1.4703 | 1.3135 | 1.2067 | 1.0827 | 1
[12 empty] | 3.28 | 1.785 | 1.471 | 1.314 | 1.207 | 1.0828 | 1
[12 empty] | 3.29 | 1.7862 | 1.4717 | 1.3145 | 1.2072 | 1.0829 | 1
[12 empty] | 3.3 | 1.7875 | 1.4725 | 1.315 | 1.2075 | 1.083 | 1
[12 empty] | 3.31 | 1.7888 | 1.4732 | 1.3155 | 1.2078 | 1.0831 | 1
[12 empty] | 3.32 | 1.79 | 1.474 | 1.316 | 1.208 | 1.0832 | 1
[12 empty] | 3.33 | 1.7913 | 1.4748 | 1.3165 | 1.2083 | 1.0833 | 1
[12 empty] | 3.34 | 1.7925 | 1.4755 | 1.317 | 1.2085 | 1.0834 | 1
[12 empty] | 3.35 | 1.7937 | 1.4763 | 1.3175 | 1.2087 | 1.0835 | 1
[12 empty] | 3.36 | 1.795 | 1.477 | 1.318 | 1.209 | 1.0836 | 1
[12 empty] | 3.37 | 1.7962 | 1.4777 | 1.3185 | 1.2092 | 1.0837 | 1
[12 empty] | 3.38 | 1.7975 | 1.4785 | 1.319 | 1.2095 | 1.0838 | 1
[12 empty] | 3.39 | 1.7988 | 1.4792 | 1.3195 | 1.2098 | 1.0839 | 1
[12 empty] | 3.4 | 1.8 | 1.48 | 1.32 | 1.21 | 1.084 | 1
[12 empty] | 3.41 | 1.8013 | 1.4808 | 1.3205 | 1.2103 | 1.0841 | 1
[12 empty] | 3.42 | 1.8025 | 1.4815 | 1.321 | 1.2105 | 1.0842 | 1
[12 empty] | 3.43 | 1.8037 | 1.4823 | 1.3215 | 1.2107 | 1.0843 | 1
[12 empty] | 3.44 | 1.805 | 1.483 | 1.322 | 1.211 | 1.0844 | 1
[12 empty] | 3.45 | 1.8062 | 1.4837 | 1.3225 | 1.2112 | 1.0845 | 1
[12 empty] | 3.46 | 1.8075 | 1.4845 | 1.323 | 1.2115 | 1.0846 | 1
[12 empty] | 3.47 | 1.8088 | 1.4852 | 1.3235 | 1.2118 | 1.0847 | 1
[12 empty] | 3.48 | 1.81 | 1.486 | 1.324 | 1.212 | 1.0848 | 1
[12 empty] | 3.49 | 1.8113 | 1.4868 | 1.3245 | 1.2123 | 1.0849 | 1
[12 empty] | 3.5 | 1.8125 | 1.4875 | 1.325 | 1.2125 | 1.085 | 1
[12 empty] | 3.51 | 1.8137 | 1.4883 | 1.3255 | 1.2127 | 1.0851 | 1
[12 empty] | 3.52 | 1.815 | 1.489 | 1.326 | 1.213 | 1.0852 | 1
[12 empty] | 3.53 | 1.8162 | 1.4897 | 1.3265 | 1.2132 | 1.0853 | 1
[12 empty] | 3.54 | 1.8175 | 1.4905 | 1.327 | 1.2135 | 1.0854 | 1
[12 empty] | 3.55 | 1.8188 | 1.4912 | 1.3275 | 1.2138 | 1.0855 | 1
[12 empty] | 3.56 | 1.82 | 1.492 | 1.328 | 1.214 | 1.0856 | 1
[12 empty] | 3.57 | 1.8213 | 1.4928 | 1.3285 | 1.2143 | 1.0857 | 1
[12 empty] | 3.58 | 1.8225 | 1.4935 | 1.329 | 1.2145 | 1.0858 | 1
[12 empty] | 3.59 | 1.8237 | 1.4943 | 1.3295 | 1.2147 | 1.0859 | 1
[12 empty] | 3.6 | 1.825 | 1.495 | 1.33 | 1.215 | 1.086 | 1
[12 empty] | 3.61 | 1.8262 | 1.4957 | 1.3305 | 1.2152 | 1.0861 | 1
[12 empty] | 3.62 | 1.8275 | 1.4965 | 1.331 | 1.2155 | 1.0862 | 1
[12 empty] | 3.63 | 1.8288 | 1.4972 | 1.3315 | 1.2158 | 1.0863 | 1
[12 empty] | 3.64 | 1.83 | 1.498 | 1.332 | 1.216 | 1.0864 | 1
[12 empty] | 3.65 | 1.8313 | 1.4988 | 1.3325 | 1.2163 | 1.0865 | 1
[12 empty] | 3.66 | 1.8325 | 1.4995 | 1.333 | 1.2165 | 1.0866 | 1
[12 empty] | 3.67 | 1.8337 | 1.5003 | 1.3335 | 1.2167 | 1.0867 | 1
[12 empty] | 3.68 | 1.835 | 1.501 | 1.334 | 1.217 | 1.0868 | 1
[12 empty] | 3.69 | 1.8362 | 1.5017 | 1.3345 | 1.2172 | 1.0869 | 1
[12 empty] | 3.7 | 1.8375 | 1.5025 | 1.335 | 1.2175 | 1.087 | 1
[12 empty] | 3.71 | 1.8388 | 1.5032 | 1.3355 | 1.2178 | 1.0871 | 1
[12 empty] | 3.72 | 1.84 | 1.504 | 1.336 | 1.218 | 1.0872 | 1
[12 empty] | 3.73 | 1.8413 | 1.5048 | 1.3365 | 1.2183 | 1.0873 | 1
[12 empty] | 3.74 | 1.8425 | 1.5055 | 1.337 | 1.2185 | 1.0874 | 1
[12 empty] | 3.75 | 1.8438 | 1.5063 | 1.3375 | 1.2188 | 1.0875 | 1
[12 empty] | 3.76 | 1.845 | 1.507 | 1.338 | 1.219 | 1.0876 | 1
[12 empty] | 3.77 | 1.8462 | 1.5077 | 1.3385 | 1.2192 | 1.0877 | 1
[12 empty] | 3.78 | 1.8475 | 1.5085 | 1.339 | 1.2195 | 1.0878 | 1
[12 empty] | 3.79 | 1.8487 | 1.5092 | 1.3395 | 1.2197 | 1.0879 | 1
[12 empty] | 3.8 | 1.85 | 1.51 | 1.34 | 1.22 | 1.088 | 1
[12 empty] | 3.81 | 1.8513 | 1.5108 | 1.3405 | 1.2203 | 1.0881 | 1
[12 empty] | 3.82 | 1.8525 | 1.5115 | 1.341 | 1.2205 | 1.0882 | 1
[12 empty] | 3.83 | 1.8538 | 1.5123 | 1.3415 | 1.2208 | 1.0883 | 1
[12 empty] | 3.84 | 1.855 | 1.513 | 1.342 | 1.221 | 1.0884 | 1
[12 empty] | 3.85 | 1.8562 | 1.5137 | 1.3425 | 1.2212 | 1.0885 | 1
[12 empty] | 3.86 | 1.8575 | 1.5145 | 1.343 | 1.2215 | 1.0886 | 1
[12 empty] | 3.87 | 1.8587 | 1.5152 | 1.3435 | 1.2217 | 1.0887 | 1
[12 empty] | 3.88 | 1.86 | 1.516 | 1.344 | 1.222 | 1.0888 | 1
[12 empty] | 3.89 | 1.8613 | 1.5168 | 1.3445 | 1.2223 | 1.0889 | 1
[12 empty] | 3.9 | 1.8625 | 1.5175 | 1.345 | 1.2225 | 1.089 | 1
[12 empty] | 3.91 | 1.8638 | 1.5183 | 1.3455 | 1.2228 | 1.0891 | 1
[12 empty] | 3.92 | 1.865 | 1.519 | 1.346 | 1.223 | 1.0892 | 1
[12 empty] | 3.93 | 1.8662 | 1.5197 | 1.3465 | 1.2232 | 1.0893 | 1
[12 empty] | 3.94 | 1.8675 | 1.5205 | 1.347 | 1.2235 | 1.0894 | 1
[12 empty] | 3.95 | 1.8687 | 1.5212 | 1.3475 | 1.2237 | 1.0895 | 1
[12 empty] | 3.96 | 1.87 | 1.522 | 1.348 | 1.224 | 1.0896 | 1
[12 empty] | 3.97 | 1.8713 | 1.5228 | 1.3485 | 1.2243 | 1.0897 | 1
[12 empty] | 3.98 | 1.8725 | 1.5235 | 1.349 | 1.2245 | 1.0898 | 1
[12 empty] | 3.99 | 1.8738 | 1.5243 | 1.3495 | 1.2248 | 1.0899 | 1
[12 empty] | 4 | 1.875 | 1.525 | 1.35 | 1.225 | 1.09 | 1
[12 empty] | 4.01 | 1.8762 | 1.5257 | 1.3505 | 1.2252 | 1.0901 | 1
[12 empty] | 4.02 | 1.8775 | 1.5265 | 1.351 | 1.2255 | 1.0902 | 1
[12 empty] | 4.03 | 1.8787 | 1.5272 | 1.3515 | 1.2257 | 1.0903 | 1
[12 empty] | 4.04 | 1.88 | 1.528 | 1.352 | 1.226 | 1.0904 | 1
[12 empty] | 4.05 | 1.8813 | 1.5288 | 1.3525 | 1.2263 | 1.0905 | 1
[12 empty] | 4.06 | 1.8825 | 1.5295 | 1.353 | 1.2265 | 1.0906 | 1
[12 empty] | 4.07 | 1.8838 | 1.5303 | 1.3535 | 1.2268 | 1.0907 | 1
[12 empty] | 4.08 | 1.885 | 1.531 | 1.354 | 1.227 | 1.0908 | 1
[12 empty] | 4.09 | 1.8862 | 1.5317 | 1.3545 | 1.2272 | 1.0909 | 1
[12 empty] | 4.1 | 1.8875 | 1.5325 | 1.355 | 1.2275 | 1.091 | 1
[12 empty] | 4.11 | 1.8887 | 1.5333 | 1.3555 | 1.2277 | 1.0911 | 1
[12 empty] | 4.12 | 1.89 | 1.534 | 1.356 | 1.228 | 1.0912 | 1
[12 empty] | 4.13 | 1.8913 | 1.5348 | 1.3565 | 1.2283 | 1.0913 | 1
[12 empty] | 4.14 | 1.8925 | 1.5355 | 1.357 | 1.2285 | 1.0914 | 1
[12 empty] | 4.15 | 1.8938 | 1.5362 | 1.3575 | 1.2288 | 1.0915 | 1
[12 empty] | 4.16 | 1.895 | 1.537 | 1.358 | 1.229 | 1.0916 | 1
[12 empty] | 4.17 | 1.8962 | 1.5377 | 1.3585 | 1.2292 | 1.0917 | 1
[12 empty] | 4.18 | 1.8975 | 1.5385 | 1.359 | 1.2295 | 1.0918 | 1
[12 empty] | 4.19 | 1.8987 | 1.5393 | 1.3595 | 1.2297 | 1.0919 | 1
[12 empty] | 4.2 | 1.9 | 1.54 | 1.36 | 1.23 | 1.092 | 1
[12 empty] | 4.21 | 1.9013 | 1.5408 | 1.3605 | 1.2303 | 1.0921 | 1
[12 empty] | 4.22 | 1.9025 | 1.5415 | 1.361 | 1.2305 | 1.0922 | 1
[12 empty] | 4.23 | 1.9038 | 1.5422 | 1.3615 | 1.2308 | 1.0923 | 1
[12 empty] | 4.24 | 1.905 | 1.543 | 1.362 | 1.231 | 1.0924 | 1
[12 empty] | 4.25 | 1.9062 | 1.5437 | 1.3625 | 1.2312 | 1.0925 | 1
[12 empty] | 4.26 | 1.9075 | 1.5445 | 1.363 | 1.2315 | 1.0926 | 1
[12 empty] | 4.27 | 1.9087 | 1.5453 | 1.3635 | 1.2317 | 1.0927 | 1
[12 empty] | 4.28 | 1.91 | 1.546 | 1.364 | 1.232 | 1.0928 | 1
[12 empty] | 4.29 | 1.9112 | 1.5468 | 1.3645 | 1.2323 | 1.0929 | 1
[12 empty] | 4.3 | 1.9125 | 1.5475 | 1.365 | 1.2325 | 1.093 | 1
[12 empty] | 4.31 | 1.9138 | 1.5482 | 1.3655 | 1.2328 | 1.0931 | 1
[12 empty] | 4.32 | 1.915 | 1.549 | 1.366 | 1.233 | 1.0932 | 1
[12 empty] | 4.33 | 1.9163 | 1.5497 | 1.3665 | 1.2332 | 1.0933 | 1
[12 empty] | 4.34 | 1.9175 | 1.5505 | 1.367 | 1.2335 | 1.0934 | 1
[12 empty] | 4.35 | 1.9187 | 1.5513 | 1.3675 | 1.2337 | 1.0935 | 1
[12 empty] | 4.36 | 1.92 | 1.552 | 1.368 | 1.234 | 1.0936 | 1
[12 empty] | 4.37 | 1.9212 | 1.5528 | 1.3685 | 1.2343 | 1.0937 | 1
[12 empty] | 4.38 | 1.9225 | 1.5535 | 1.369 | 1.2345 | 1.0938 | 1
[12 empty] | 4.39 | 1.9238 | 1.5542 | 1.3695 | 1.2348 | 1.0939 | 1
[12 empty] | 4.4 | 1.925 | 1.555 | 1.37 | 1.235 | 1.094 | 1
[12 empty] | 4.41 | 1.9263 | 1.5557 | 1.3705 | 1.2352 | 1.0941 | 1
[12 empty] | 4.42 | 1.9275 | 1.5565 | 1.371 | 1.2355 | 1.0942 | 1
[12 empty] | 4.43 | 1.9287 | 1.5573 | 1.3715 | 1.2357 | 1.0943 | 1
[12 empty] | 4.44 | 1.93 | 1.558 | 1.372 | 1.236 | 1.0944 | 1
[12 empty] | 4.45 | 1.9312 | 1.5588 | 1.3725 | 1.2363 | 1.0945 | 1
[12 empty] | 4.46 | 1.9325 | 1.5595 | 1.373 | 1.2365 | 1.0946 | 1
[12 empty] | 4.47 | 1.9338 | 1.5602 | 1.3735 | 1.2368 | 1.0947 | 1
[12 empty] | 4.48 | 1.935 | 1.561 | 1.374 | 1.237 | 1.0948 | 1
[12 empty] | 4.49 | 1.9363 | 1.5617 | 1.3745 | 1.2372 | 1.0949 | 1
[12 empty] | 4.5 | 1.9375 | 1.5625 | 1.375 | 1.2375 | 1.095 | 1
[12 empty] | 4.51 | 1.9387 | 1.5633 | 1.3755 | 1.2377 | 1.0951 | 1
[12 empty] | 4.52 | 1.94 | 1.564 | 1.376 | 1.238 | 1.0952 | 1
[12 empty] | 4.53 | 1.9412 | 1.5648 | 1.3765 | 1.2383 | 1.0953 | 1
[12 empty] | 4.54 | 1.9425 | 1.5655 | 1.377 | 1.2385 | 1.0954 | 1
[12 empty] | 4.55 | 1.9438 | 1.5662 | 1.3775 | 1.2388 | 1.0955 | 1
[12 empty] | 4.56 | 1.945 | 1.567 | 1.378 | 1.239 | 1.0956 | 1
[12 empty] | 4.57 | 1.9463 | 1.5677 | 1.3785 | 1.2392 | 1.0957 | 1
[12 empty] | 4.58 | 1.9475 | 1.5685 | 1.379 | 1.2395 | 1.0958 | 1
[12 empty] | 4.59 | 1.9487 | 1.5693 | 1.3795 | 1.2397 | 1.0959 | 1
[12 empty] | 4.6 | 1.95 | 1.57 | 1.38 | 1.24 | 1.096 | 1
[12 empty] | 4.61 | 1.9512 | 1.5708 | 1.3805 | 1.2403 | 1.0961 | 1
[12 empty] | 4.62 | 1.9525 | 1.5715 | 1.381 | 1.2405 | 1.0962 | 1
[12 empty] | 4.63 | 1.9538 | 1.5722 | 1.3815 | 1.2408 | 1.0963 | 1
[12 empty] | 4.64 | 1.955 | 1.573 | 1.382 | 1.241 | 1.0964 | 1
[12 empty] | 4.65 | 1.9563 | 1.5737 | 1.3825 | 1.2412 | 1.0965 | 1
[12 empty] | 4.66 | 1.9575 | 1.5745 | 1.383 | 1.2415 | 1.0966 | 1
[12 empty] | 4.67 | 1.9587 | 1.5753 | 1.3835 | 1.2417 | 1.0967 | 1
[12 empty] | 4.68 | 1.96 | 1.576 | 1.384 | 1.242 | 1.0968 | 1
[12 empty] | 4.69 | 1.9612 | 1.5768 | 1.3845 | 1.2423 | 1.0969 | 1
[12 empty] | 4.7 | 1.9625 | 1.5775 | 1.385 | 1.2425 | 1.097 | 1
[12 empty] | 4.71 | 1.9638 | 1.5782 | 1.3855 | 1.2428 | 1.0971 | 1
[12 empty] | 4.72 | 1.965 | 1.579 | 1.386 | 1.243 | 1.0972 | 1
[12 empty] | 4.73 | 1.9663 | 1.5797 | 1.3865 | 1.2432 | 1.0973 | 1
[12 empty] | 4.74 | 1.9675 | 1.5805 | 1.387 | 1.2435 | 1.0974 | 1
[12 empty] | 4.75 | 1.9688 | 1.5813 | 1.3875 | 1.2437 | 1.0975 | 1
[12 empty] | 4.76 | 1.97 | 1.582 | 1.388 | 1.244 | 1.0976 | 1
[12 empty] | 4.77 | 1.9712 | 1.5828 | 1.3885 | 1.2443 | 1.0977 | 1
[12 empty] | 4.78 | 1.9725 | 1.5835 | 1.389 | 1.2445 | 1.0978 | 1
[12 empty] | 4.79 | 1.9737 | 1.5842 | 1.3895 | 1.2448 | 1.0979 | 1
[12 empty] | 4.8 | 1.975 | 1.585 | 1.39 | 1.245 | 1.098 | 1
[12 empty] | 4.81 | 1.9763 | 1.5857 | 1.3905 | 1.2452 | 1.0981 | 1
[12 empty] | 4.82 | 1.9775 | 1.5865 | 1.391 | 1.2455 | 1.0982 | 1
[12 empty] | 4.83 | 1.9788 | 1.5873 | 1.3915 | 1.2457 | 1.0983 | 1
[12 empty] | 4.84 | 1.98 | 1.588 | 1.392 | 1.246 | 1.0984 | 1
[12 empty] | 4.85 | 1.9812 | 1.5888 | 1.3925 | 1.2463 | 1.0985 | 1
[12 empty] | 4.86 | 1.9825 | 1.5895 | 1.393 | 1.2465 | 1.0986 | 1
[12 empty] | 4.87 | 1.9837 | 1.5902 | 1.3935 | 1.2468 | 1.0987 | 1
[12 empty] | 4.88 | 1.985 | 1.591 | 1.394 | 1.247 | 1.0988 | 1
[12 empty] | 4.89 | 1.9863 | 1.5917 | 1.3945 | 1.2472 | 1.0989 | 1
[12 empty] | 4.9 | 1.9875 | 1.5925 | 1.395 | 1.2475 | 1.099 | 1
[12 empty] | 4.91 | 1.9888 | 1.5933 | 1.3955 | 1.2477 | 1.0991 | 1
[12 empty] | 4.92 | 1.99 | 1.594 | 1.396 | 1.248 | 1.0992 | 1
[12 empty] | 4.93 | 1.9912 | 1.5947 | 1.3965 | 1.2483 | 1.0993 | 1
[12 empty] | 4.94 | 1.9925 | 1.5955 | 1.397 | 1.2485 | 1.0994 | 1
[12 empty] | 4.95 | 1.9937 | 1.5962 | 1.3975 | 1.2488 | 1.0995 | 1
[12 empty] | 4.96 | 1.995 | 1.597 | 1.398 | 1.249 | 1.0996 | 1
[12 empty] | 4.97 | 1.9963 | 1.5978 | 1.3985 | 1.2492 | 1.0997 | 1
[12 empty] | 4.98 | 1.9975 | 1.5985 | 1.399 | 1.2495 | 1.0998 | 1
[12 empty] | 4.99 | 1.9988 | 1.5993 | 1.3995 | 1.2497 | 1.0999 | 1
[12 empty] | 5 | 2 | 1.6 | 1.4 | 1.25 | 1.1 | 1
Note on I3: Longitud efectiva del tubo, restando long de la campana, para cantidad de tubería.
Volver al menú
Volver a Perfil

## ADVERTENCIA
ADVERTENCIA
Esta herramienta de cálculo es una ayuda en el proceso de diseño. El usuario debe conocer las ecuaciones, la Norma NS 085 de la EAB, su aplicabilidad y limitaciones. Esta herramienta de cálculo no debe ser usada en reemplazo de un ingeniero diseñador. La información contenida aquí no puede ser garantizada ya que las condiciones del usuario están más allá de nuestro control. El usuario de esta herramienta asume todos los riesgos asociados con su uso. A pesar de que todos los esfuerzos han sido hechos para verificar su funcionamiento y resultados, PAVCO no se hace responsable por cualquier error en los cálculos obtenidos con esta herramienta. Datos asumidos o valores entrados erróneos pueden dar soluciones incorrectas.
Volver al menú

## Hoja2
CUADRO DE CONEXIONES SUMIDEROS
Tramo |  |  | INFORMACIÓN TRAMO
De | A | Caudal D. | Long | Pend | Diam Nom | Diam. Int. | Manning n | Sección | Clave |  | Rasante |  | Recubrimiento
|  | l/s | m | % | mm," | m |  | Tramo | Inicio | final | Inicio | final | Inicio | final
S3 | 917 | 14.5605 | 22 (*) | 2 | 315-S8 | 0.3 | 0.013 | Circular | 2549.12 | 2548.68 | 2550.44 | 2550 | 2549.12 | 2548.68
S4 | 5 | 13.5367 | 17.2 | 2 | 250-S8 | 0.227 | 0.01 | Circular | 2549 | 2548.656 | 2550.44 | 2550.07 | 2549 | 2548.656
(*) Tubería existente
37.44 | 15.8 | 2.87 | 36.9865
|  |  | 37.48 | 39.7 | 16 | 31.128