## Menu
TUTORIAL EAAB (11-08-2008).doc
CALCULO ALCANTARILLADO PLUVIAL
TIPO DE ALCANTARILLADO
TUTORIAL
ADVERTENCIA

## Pluvial
CALCULO ALCANTARILLADO PLUVIAL- NS085 - V3.0 | [41 empty] | PLUVIAL | 1
|  | PROYECTO: |  | CABLE SAN CRISTÓBAL | [37 empty] | COMBINADO | PLUVIAL
[26 empty] | I = C1 * (X0 + Tc)^C2 |  |  | Tr | C1 | X0 | C2 | [9 empty] | SANITARIO
5
|  | DISEÑO: |  | CONSORCIO CS |  |  |  |  | C | E | F | M
[9 empty] | 3126.44 | 1.07 | 46.06 | 0.2042 | [16 empty] | 10
http://www.hec.usace.army.mil/software/hec-hms/
| Tramo |  | Area Tributaria |  |  |  | Tiempo Concentración | [7 empty] | Diseño Hidráulico
|  |  | Ha |  |  |  | minutos
Inicial | De | A | Area Propia | Otras | Area Acum | Tiempo Entrada |  |  |  | Velocidad Asumida | Tiempo Transito asumido | Tiempo Conc. Asumido | Tiempo Transito | Tiempo Conc. | Tr | Intensidad | Coef. Escorr | Coef. Escorr Prom. | q | Long | Pend | Diam Nom min 315mm | Diam. Interior | n | V | Q | q/Q | v | Y | Y/D | F | Fuerza Tractiva | DIAM NOM | DIAM INT | DIAM EXT | f POZO | q | D | A | P | Rh
1 | [5 empty] | Long de entrada m | Tipo de superficie | Pend m | Tiempo de entrada (Te) | m/s | Incr |  | Incr | Total | Años | l/Ha/s | C | Cprom | l/s | m | % | mm," | m |  | m/s | l/s | < 1.0 | m/s | m | <70% <80% <85% |  | t >,30 kg/m2 |  | m | m | f SALIDA
1 | S1 | 79804 | 0.032 |  | 0.032 | 30 | 2 | 2 | 8 | 1.2 | 0.11806 | 15 | 0.33377 | 15 | 5 | 187.4073 | 0.8 | 0.8 | #N/A | 8.5 | 2 | 250-S8 | 0.227 | 0.01 | 2.0885 | 84.5215 | #N/A | #N/A | #N/A | #N/A | #N/A | #N/A | 250-S8 | 0.227 | 0.25 | 5.2863 | #N/A | #N/A | #N/A | #N/A | #N/A |  |  | 110-S8
1 | S2 | 79804 | 0.018 |  | #VALUE! | 30 | 2 | 2 | 8 | 2.0885 | 0.057459 | 15 | 0.30988 | 15 | #VALUE! | #VALUE! | 0.8 | #VALUE! | #N/A | 7.2 | 2 | 250-S8 | 0.227 | 0.01 | 2.0885 | 84.5215 | #N/A | #N/A | #N/A | #N/A | #N/A | #N/A | 250-S8 | 0.227 | 0.25 | 5.2863 | #N/A | #N/A | #N/A | #N/A | #N/A |  |  | 160-S8
1 | S3 | PA-03 | 0.026 |  | #VALUE! | 30 | 2 | 2 | 8 | 2.0885 | 0.025537 | 15 | 0.30988 | 15 | #VALUE! | #VALUE! | 0.8 | #VALUE! | #N/A | 3.2 | 2 | 250-S8 | 0.227 | 0.01 | 2.0885 | 84.5215 | #N/A | #N/A | #N/A | #N/A | #N/A | #N/A | 250-S8 | 0.227 | 0.25 | 5.2863 | #N/A | #N/A | #N/A | #N/A | #N/A |  |  | 200-S8
1 | S4 | PA-03 | 0.017 |  | #VALUE! | 30 | 2 | 2 | 8 | 2 | 0.013333 | 15 | 0.30988 | 15 | #VALUE! | #VALUE! | 0.8 | #VALUE! | #N/A | 1.6 | 2 | 250-S8 | 0.227 | 0.01 | 2.0885 | 84.5215 | #N/A | #N/A | #N/A | #N/A | #N/A | #N/A | 250-S8 | 0.227 | 0.25 | 5.2863 | #N/A | #N/A | #N/A | #N/A | #N/A |  |  | 250-S8
1 | S5 | 78315 | 0.015 |  | #VALUE! | 30 | 2 | 2 | 8 | 5.1157 | 0.041376 | 15 | 0.30988 | 15 | #VALUE! | #VALUE! | 0.8 | #VALUE! | #N/A | 12.7 | 12 | 250-S8 | 0.227 | 0.01 | 5.1157 | 207.0345 | #N/A | #N/A | #N/A | #N/A | #N/A | #N/A | 250-S8 | 0.227 | 0.25 | 5.2863 | #N/A | #N/A | #N/A | #N/A | #N/A |  |  | 315-S8
1 | S6 | 78315 | 0.01 |  | #VALUE! | 30 | 2 | 2 | 8 | 4.1769 | 0.02833 | 15 | 0.30988 | 15 | #VALUE! | #VALUE! | 0.8 | #VALUE! | #N/A | 7.1 | 8 | 250-S8 | 0.227 | 0.01 | 4.1769 | 169.043 | #N/A | #N/A | #N/A | #N/A | #N/A | #N/A | 250-S8 | 0.227 | 0.25 | 5.2863 | #N/A | #N/A | #N/A | #N/A | #N/A |  |  | 355-S8
1 | S7 | PA-01 | 0.025 |  | #VALUE! | 30 | 2 | 2 | 8 | 2.0885 | 0.015961 | 15 | 0.30988 | 15 | #VALUE! | #VALUE! | 0.8 | #VALUE! | #N/A | 2 | 2 | 250-S8 | 0.227 | 0.01 | 2.0885 | 84.5215 | #N/A | #N/A | #N/A | #N/A | #N/A | #N/A | 250-S8 | 0.227 | 0.25 | 5.2863 | #N/A | #N/A | #N/A | #N/A | #N/A |  |  | 400-S8
1 | S8 | PA-01 | 0.01 |  | 0.01 | 30 | 2 | 2 | 8 | 2.0885 | 0.024739 | 15 | 0.30988 | 15 | 5 | 187.4073 | 0.8 | 0.8 | #N/A | 3.1 | 2 | 250-S8 | 0.227 | 0.01 | 2.0885 | 84.5215 | #N/A | #N/A | #N/A | #N/A | #N/A | #N/A | 250-S8 | 0.227 |  | 5.2863 | #N/A | #N/A | #N/A | #N/A | #N/A |  |  | 450-S8
1 | S9 | PA-02 | 0.046 |  | #VALUE! | 30 | 2 | 2 | 8 | 2.0885 | 0.016759 | 15 | 0.30988 | 15 | #VALUE! | #VALUE! | 0.8 | #VALUE! | #N/A | 2.1 | 2 | 250-S8 | 0.227 | 0.01 | 2.0885 | 84.5215 | #N/A | #N/A | #N/A | #N/A | #N/A | #N/A | 250-S8 | 0.227 | 0.25 | 5.2863 | #N/A | #N/A | #N/A | #N/A | #N/A |  |  | 500-S8
1 | S10 | PA-02 | 0.019 |  | #VALUE! | 30 | 2 | 2 | 8 | 2.0885 | 0.024739 | 15 | 0.30988 | 15 | #VALUE! | #VALUE! | 0.8 | #VALUE! | #N/A | 3.1 | 2 | 250-S8 | 0.227 | 0.01 | 2.0885 | 84.5215 | #N/A | #N/A | #N/A | #N/A | #N/A | #N/A | 250-S8 | 0.227 | 0.25 | 5.2863 | #N/A | #N/A | #N/A | #N/A | #N/A |  |  | 200-S4
1 | S11 | 78059 | 0.016 |  | #VALUE! | 30 | 2 | 2 | 8 | 2.0885 | 0.064641 | 15 | 0.30988 | 15 | #VALUE! | #VALUE! | 0.8 | #VALUE! | #N/A | 8.1 | 2 | 250-S8 | 0.227 | 0.01 | 2.0885 | 84.5215 | #N/A | #N/A | #N/A | #N/A | #N/A | #N/A | 250-S8 | 0.227 | 0.25 | 5.2863 | #N/A | #N/A | #N/A | #N/A | #N/A |  |  | 250-S4
1 | S12 | 78059 | 0.016 |  | #VALUE! | 30 | 2 | 2 | 8 | 2.0885 | 0.049478 | 15 | 0.30988 | 15 | #VALUE! | #VALUE! | 0.8 | #VALUE! | #N/A | 6.2 | 2 | 250-S8 | 0.227 | 0.01 | 2.0885 | 84.5215 | #N/A | #N/A | #N/A | #N/A | #N/A | #N/A | 250-S8 | 0.227 | 0.25 | 5.2863 | #N/A | #N/A | #N/A | #N/A | #N/A |  |  | 315-S4
1 | S13 | 79319 | 0.019 |  | #VALUE! | 30 | 2 | 2 | 8 | 2.0885 | 0.026335 | 15 | 0.30988 | 15 | #VALUE! | #VALUE! | 0.8 | #VALUE! | #N/A | 3.3 | 2 | 250-S8 | 0.227 | 0.01 | 2.0885 | 84.5215 | #N/A | #N/A | #N/A | #N/A | #N/A | #N/A | 250-S8 | 0.227 | 0.25 | 5.2863 | #N/A | #N/A | #N/A | #N/A | #N/A |  |  | 355-S4
1 | S14 | 79319 | 0.037 |  | #VALUE! | 30 | 2 | 2 | 8 | 2.0885 | 0.031921 | 15 | 0.30988 | 15 | #VALUE! | #VALUE! | 0.8 | #VALUE! | #N/A | 4 | 2 | 250-S8 | 0.227 | 0.01 | 2.0885 | 84.5215 | #N/A | #N/A | #N/A | #N/A | #N/A | #N/A | 250-S8 | 0.227 | 0.25 | 5.2863 | #N/A | #N/A | #N/A | #N/A | #N/A |  |  | 400-S4
1 | S15 | 78819 | 0.013 |  | #VALUE! | 30 | 2 | 2 | 8 | 2.0885 | 0.015163 | 15 | 0.30988 | 15 | #VALUE! | #VALUE! | 0.8 | #VALUE! | #N/A | 1.9 | 2 | 250-S8 | 0.227 | 0.01 | 2.0885 | 84.5215 | #N/A | #N/A | #N/A | #N/A | #N/A | #N/A | 250-S8 | 0.227 | 0.25 | 5.2863 | #N/A | #N/A | #N/A | #N/A | #N/A |  |  | 24-S4
1 | S16 | 78819 | 0.008 |  | #VALUE! | 30 | 2 | 2 | 8 | 2.5578 | 0.034535 | 15 | 0.30988 | 15 | #VALUE! | #VALUE! | 0.8 | #VALUE! | #N/A | 5.3 | 3 | 250-S8 | 0.227 | 0.01 | 2.5578 | 103.5173 | #N/A | #N/A | #N/A | #N/A | #N/A | #N/A | 250-S8 | 0.227 | 0.25 | 5.2863 | #N/A | #N/A | #N/A | #N/A | #N/A |  |  | 27-S4
1 | S17 | 78819 | 0.01 |  | #VALUE! | 30 | 2 | 2 | 8 | 2.335 | 0.018558 | 15 | 0.30988 | 15 | #VALUE! | #VALUE! | 0.8 | #VALUE! | #N/A | 2.6 | 2.5 | 250-S8 | 0.227 | 0.01 | 2.335 | 94.4979 | #N/A | #N/A | #N/A | #N/A | #N/A | #N/A | 250-S8 | 0.227 | 0.25 | 5.2863 | #N/A | #N/A | #N/A | #N/A | #N/A |  |  | 30-S4
1 | S18 | 78819 | 0.01 |  | #VALUE! | 30 | 2 | 2 | 8 | 2.335 | 0.021414 | 15 | 0.30988 | 15 | #VALUE! | #VALUE! | 0.8 | #VALUE! | #N/A | 3 | 2.5 | 250-S8 | 0.227 | 0.01 | 2.335 | 94.4979 | #N/A | #N/A | #N/A | #N/A | #N/A | #N/A | 250-S8 | 0.227 | 0.25 | 5.2863 | #N/A | #N/A | #N/A | #N/A | #N/A |  |  | 33-S4
1 | S19 | 78059 | 0.022 |  | #VALUE! | 30 | 2 | 2 | 8 | 5.1157 | 0.0045612 | 15 | 0.30988 | 15 | #VALUE! | #VALUE! | 0.8 | #VALUE! | #N/A | 1.4 | 12 | 250-S8 | 0.227 | 0.01 | 5.1157 | 207.0345 | #N/A | #N/A | #N/A | #N/A | #N/A | #N/A | 250-S8 | 0.227 | 0.25 | 5.2863 | #N/A | #N/A | #N/A | #N/A | #N/A |  |  | 36-S4
1 | S20 | 78059 | 0.049 |  | #VALUE! | 30 | 2 | 2 | 8 | 2.0885 | 0.019951 | 15 | 0.30988 | 15 | #VALUE! | #VALUE! | 0.8 | #VALUE! | #N/A | 2.5 | 2 | 250-S8 | 0.227 | 0.01 | 2.0885 | 84.5215 | #N/A | #N/A | #N/A | #N/A | #N/A | #N/A | 250-S8 | 0.227 | 0.25 | 0 | #N/A | #N/A | #N/A | #N/A | #N/A |  |  | 39-S4
#N/A | #N/A | #N/A |  | #N/A | #N/A |  |  |  |  | #N/A | #N/A | #N/A | #N/A | #N/A | #N/A | #N/A | FALSE | #N/A | #N/A | #N/A | #N/A | #N/A | FALSE | FALSE | #N/A | #N/A | #N/A | #N/A | #N/A | #N/A | #N/A | #N/A | #N/A | 0 | FALSE | 0 | 0 | 0 | 0 | 0 | 0 |  |  | 42-S4
#N/A | #N/A | #N/A |  | #N/A | #N/A |  |  |  | #N/A | #N/A | #N/A | #N/A | #N/A | #N/A | #N/A | #N/A | FALSE | #N/A | #N/A | #N/A | #N/A | #N/A | FALSE | FALSE | #N/A | #N/A | #N/A | #N/A | #N/A | #N/A | #N/A | #N/A | #N/A | 0 | FALSE | 0 | 0 | 0 | 0 | 0 | 0 |  |  | 45
#N/A | #N/A | #N/A |  | #N/A | #N/A |  |  |  | #N/A | #N/A | #N/A | #N/A | #N/A | #N/A | #N/A | #N/A | FALSE | #N/A | #N/A | #N/A | #N/A | #N/A | FALSE | FALSE | #N/A | #N/A | #N/A | #N/A | #N/A | #N/A | #N/A | #N/A | #N/A | 0 | FALSE | 0 | 0 | 0 | 0 | 0 | 0 |  |  | 48
#N/A | #N/A | #N/A |  | #N/A | #N/A |  |  |  | #N/A | #N/A | #N/A | #N/A | #N/A | #N/A | #N/A | #N/A | FALSE | #N/A | #N/A | #N/A | #N/A | #N/A | FALSE | FALSE | #N/A | #N/A | #N/A | #N/A | #N/A | #N/A | #N/A | #N/A | #N/A | 0 | FALSE | 0 | 0 | 0 | 0 | 0 | 0 |  |  | 51
#N/A | #N/A | #N/A |  | #N/A | #N/A |  |  |  | #N/A | #N/A | #N/A | #N/A | #N/A | #N/A | #N/A | #N/A | FALSE | #N/A | #N/A | #N/A | #N/A | #N/A | FALSE | FALSE | #N/A | #N/A | #N/A | #N/A | #N/A | #N/A | #N/A | #N/A | #N/A | 0 | FALSE | 0 | 0 | 0 | 0 | 0 | 0 |  |  | 54
#N/A | #N/A | #N/A |  | #N/A | #N/A |  |  |  | #N/A | #N/A | #N/A | #N/A | #N/A | #N/A | #N/A | #N/A | FALSE | #N/A | #N/A | #N/A | #N/A | #N/A | FALSE | FALSE | #N/A | #N/A | #N/A | #N/A | #N/A | #N/A | #N/A | #N/A | #N/A | 0 | FALSE | 0 | 0 | 0 | 0 | 0 | 0 |  |  | 60
#N/A | #N/A | #N/A |  | #N/A | #N/A |  |  |  | #N/A | #N/A | #N/A | #N/A | #N/A | #N/A | #N/A | #N/A | FALSE | #N/A | #N/A | #N/A | #N/A | #N/A | FALSE | FALSE | #N/A | #N/A | #N/A | #N/A | #N/A | #N/A | #N/A | #N/A | #N/A | 0 | FALSE | 0 | 0 | 0 | 0 | 0 | 0
#N/A | #N/A | #N/A |  | #N/A | #N/A |  |  |  | #N/A | #N/A | #N/A | #N/A | #N/A | #N/A | #N/A | #N/A | FALSE | #N/A | #N/A | #N/A | #N/A | #N/A | FALSE | FALSE | #N/A | #N/A | #N/A | #N/A | #N/A | #N/A | #N/A | #N/A | #N/A | 0 | FALSE | 0 | 0 | 0 | 0 | 0 | 0
#N/A | #N/A | #N/A |  | #N/A | #N/A |  |  |  | #N/A | #N/A | #N/A | #N/A | #N/A | #N/A | #N/A | #N/A | FALSE | #N/A | #N/A | #N/A | #N/A | #N/A | FALSE | FALSE | #N/A | #N/A | #N/A | #N/A | #N/A | #N/A | #N/A | #N/A | #N/A | 0 | FALSE | 0 | 0 | 0 | 0 | 0 | 0
#N/A | #N/A | #N/A |  | #N/A | #N/A |  |  |  | #N/A | #N/A | #N/A | #N/A | #N/A | #N/A | #N/A | #N/A | FALSE | #N/A | #N/A | #N/A | #N/A | #N/A | FALSE | FALSE | #N/A | #N/A | #N/A | #N/A | #N/A | #N/A | #N/A | #N/A | #N/A | 0 | FALSE | 0 | 0 | 0 | 0 | 0 | 0
#N/A | #N/A | #N/A |  | #N/A | #N/A |  |  |  | #N/A | #N/A | #N/A | #N/A | #N/A | #N/A | #N/A | #N/A | FALSE | #N/A | #N/A | #N/A | #N/A | #N/A | FALSE | FALSE | #N/A | #N/A | #N/A | #N/A | #N/A | #N/A | #N/A | #N/A | #N/A | 0 | FALSE | 0 | 0 | 0 | 0 | 0 | 0
#N/A | #N/A | #N/A |  | #N/A | #N/A |  |  |  | #N/A | #N/A | #N/A | #N/A | #N/A | #N/A | #N/A | #N/A | FALSE | #N/A | #N/A | #N/A | #N/A | #N/A | FALSE | FALSE | #N/A | #N/A | #N/A | #N/A | #N/A | #N/A | #N/A | #N/A | #N/A | 0 | FALSE | 0 | 0 | 0 | 0 | 0 | 0
#N/A | #N/A | #N/A |  | #N/A | #N/A |  |  |  | #N/A | #N/A | #N/A | #N/A | #N/A | #N/A | #N/A | #N/A | FALSE | #N/A | #N/A | #N/A | #N/A | #N/A | FALSE | FALSE | #N/A | #N/A | #N/A | #N/A | #N/A | #N/A | #N/A | #N/A | #N/A | 0 | FALSE | 0 | 0 | 0 | 0 | 0 | 0
#N/A | #N/A | #N/A |  | #N/A | #N/A |  |  |  | #N/A | #N/A | #N/A | #N/A | #N/A | #N/A | #N/A | #N/A | FALSE | #N/A | #N/A | #N/A | #N/A | #N/A | FALSE | FALSE | #N/A | #N/A | #N/A | #N/A | #N/A | #N/A | #N/A | #N/A | #N/A | 0 | FALSE | 0 | 0 | 0 | 0 | 0 | 0
#N/A | #N/A | #N/A |  | #N/A | #N/A |  |  |  | #N/A | #N/A | #N/A | #N/A | #N/A | #N/A | #N/A | #N/A | FALSE | #N/A | #N/A | #N/A | #N/A | #N/A | FALSE | FALSE | #N/A | #N/A | #N/A | #N/A | #N/A | #N/A | #N/A | #N/A | #N/A | 0 | FALSE | 0 | 0 | 0 | 0 | 0 | 0
#N/A | #N/A | #N/A |  | #N/A | #N/A |  |  |  | #N/A | #N/A | #N/A | #N/A | #N/A | #N/A | #N/A | #N/A | FALSE | #N/A | #N/A | #N/A | #N/A | #N/A | FALSE | FALSE | #N/A | #N/A | #N/A | #N/A | #N/A | #N/A | #N/A | #N/A | #N/A | 0 | FALSE | 0 | 0 | 0 | 0 | 0 | 0
#N/A | #N/A | #N/A |  | #N/A | #N/A |  |  |  | #N/A | #N/A | #N/A | #N/A | #N/A | #N/A | #N/A | #N/A | FALSE | #N/A | #N/A | #N/A | #N/A | #N/A | FALSE | FALSE | #N/A | #N/A | #N/A | #N/A | #N/A | #N/A | #N/A | #N/A | #N/A | 0 | FALSE | 0 | 0 | 0 | 0 | 0 | 0
#N/A | #N/A | #N/A |  | #N/A | #N/A |  |  |  | #N/A | #N/A | #N/A | #N/A | #N/A | #N/A | #N/A | #N/A | FALSE | #N/A | #N/A | #N/A | #N/A | #N/A | FALSE | FALSE | #N/A | #N/A | #N/A | #N/A | #N/A | #N/A | #N/A | #N/A | #N/A | 0 | FALSE | 0 | 0 | 0 | 0 | 0 | 0
#N/A | #N/A | #N/A |  | #N/A | #N/A |  |  |  | #N/A | #N/A | #N/A | #N/A | #N/A | #N/A | #N/A | #N/A | FALSE | #N/A | #N/A | #N/A | #N/A | #N/A | FALSE | FALSE | #N/A | #N/A | #N/A | #N/A | #N/A | #N/A | #N/A | #N/A | #N/A | 0 | FALSE | 0 | 0 | 0 | 0 | 0 | 0
#N/A | #N/A | #N/A |  | #N/A | #N/A |  |  |  | #N/A | #N/A | #N/A | #N/A | #N/A | #N/A | #N/A | #N/A | FALSE | #N/A | #N/A | #N/A | #N/A | #N/A | FALSE | FALSE | #N/A | #N/A | #N/A | #N/A | #N/A | #N/A | #N/A | #N/A | #N/A | 0 | FALSE | 0 | 0 | 0 | 0 | 0 | 0
#N/A | #N/A | #N/A |  | #N/A | #N/A |  |  |  | #N/A | #N/A | #N/A | #N/A | #N/A | #N/A | #N/A | #N/A | FALSE | #N/A | #N/A | #N/A | #N/A | #N/A | FALSE | FALSE | #N/A | #N/A | #N/A | #N/A | #N/A | #N/A | #N/A | #N/A | #N/A | 0 | FALSE | 0 | 0 | 0 | 0 | 0 | 0
#N/A | #N/A | #N/A |  | #N/A | #N/A |  |  |  | #N/A | #N/A | #N/A | #N/A | #N/A | #N/A | #N/A | #N/A | FALSE | #N/A | #N/A | #N/A | #N/A | #N/A | FALSE | FALSE | #N/A | #N/A | #N/A | #N/A | #N/A | #N/A | #N/A | #N/A | #N/A | 0 | FALSE | 0 | 0 | 0 | 0 | 0 | 0
#N/A | #N/A | #N/A |  | #N/A | #N/A |  |  |  | #N/A | #N/A | #N/A | #N/A | #N/A | #N/A | #N/A | #N/A | FALSE | #N/A | #N/A | #N/A | #N/A | #N/A | FALSE | FALSE | #N/A | #N/A | #N/A | #N/A | #N/A | #N/A | #N/A | #N/A | #N/A | 0 | FALSE | 0 | 0 | 0 | 0 | 0 | 0
#N/A | #N/A | #N/A |  | #N/A | #N/A |  |  |  | #N/A | #N/A | #N/A | #N/A | #N/A | #N/A | #N/A | #N/A | FALSE | #N/A | #N/A | #N/A | #N/A | #N/A | FALSE | FALSE | #N/A | #N/A | #N/A | #N/A | #N/A | #N/A | #N/A | #N/A | #N/A | 0 | FALSE | 0 | 0 | 0 | 0 | 0 | 0
#N/A | #N/A | #N/A |  | #N/A | #N/A |  |  |  | #N/A | #N/A | #N/A | #N/A | #N/A | #N/A | #N/A | #N/A | FALSE | #N/A | #N/A | #N/A | #N/A | #N/A | FALSE | FALSE | #N/A | #N/A | #N/A | #N/A | #N/A | #N/A | #N/A | #N/A | #N/A | 0 | FALSE | 0 | 0 | 0 | 0 | 0 | 0
#N/A | #N/A | #N/A |  | #N/A | #N/A |  |  |  | #N/A | #N/A | #N/A | #N/A | #N/A | #N/A | #N/A | #N/A | FALSE | #N/A | #N/A | #N/A | #N/A | #N/A | FALSE | FALSE | #N/A | #N/A | #N/A | #N/A | #N/A | #N/A | #N/A | #N/A | #N/A | 0 | FALSE | 0 | 0 | 0 | 0 | 0 | 0
#N/A | #N/A | #N/A |  | #N/A | #N/A |  |  |  | #N/A | #N/A | #N/A | #N/A | #N/A | #N/A | #N/A | #N/A | FALSE | #N/A | #N/A | #N/A | #N/A | #N/A | FALSE | FALSE | #N/A | #N/A | #N/A | #N/A | #N/A | #N/A | #N/A | #N/A | #N/A | 0 | FALSE | 0 | 0 | 0 | 0 | 0 | 0
#N/A | #N/A | #N/A |  | #N/A | #N/A |  |  |  | #N/A | #N/A | #N/A | #N/A | #N/A | #N/A | #N/A | #N/A | FALSE | #N/A | #N/A | #N/A | #N/A | #N/A | FALSE | FALSE | #N/A | #N/A | #N/A | #N/A | #N/A | #N/A | #N/A | #N/A | #N/A | 0 | FALSE | 0 | 0 | 0 | 0 | 0 | 0
#N/A | #N/A | #N/A |  | #N/A | #N/A |  |  |  | #N/A | #N/A | #N/A | #N/A | #N/A | #N/A | #N/A | #N/A | FALSE | #N/A | #N/A | #N/A | #N/A | #N/A | FALSE | FALSE | #N/A | #N/A | #N/A | #N/A | #N/A | #N/A | #N/A | #N/A | #N/A | 0 | FALSE | 0 | 0 | 0 | 0 | 0 | 0
#N/A | #N/A | #N/A |  | #N/A | #N/A |  |  |  | #N/A | #N/A | #N/A | #N/A | #N/A | #N/A | #N/A | #N/A | FALSE | #N/A | #N/A | #N/A | #N/A | #N/A | FALSE | FALSE | #N/A | #N/A | #N/A | #N/A | #N/A | #N/A | #N/A | #N/A | #N/A | 0 | FALSE | 0 | 0 | 0 | 0 | 0 | 0
#N/A | #N/A | #N/A |  | #N/A | #N/A |  |  |  | #N/A | #N/A | #N/A | #N/A | #N/A | #N/A | #N/A | #N/A | FALSE | #N/A | #N/A | #N/A | #N/A | #N/A | FALSE | FALSE | #N/A | #N/A | #N/A | #N/A | #N/A | #N/A | #N/A | #N/A | #N/A | 0 | FALSE | 0 | 0 | 0 | 0 | 0 | 0
#N/A | #N/A | #N/A |  | #N/A | #N/A |  |  |  | #N/A | #N/A | #N/A | #N/A | #N/A | #N/A | #N/A | #N/A | FALSE | #N/A | #N/A | #N/A | #N/A | #N/A | FALSE | FALSE | #N/A | #N/A | #N/A | #N/A | #N/A | #N/A | #N/A | #N/A | #N/A | 0 | FALSE | 0 | 0 | 0 | 0 | 0 | 0
#N/A | #N/A | #N/A |  | #N/A | #N/A |  |  |  | #N/A | #N/A | #N/A | #N/A | #N/A | #N/A | #N/A | #N/A | FALSE | #N/A | #N/A | #N/A | #N/A | #N/A | FALSE | FALSE | #N/A | #N/A | #N/A | #N/A | #N/A | #N/A | #N/A | #N/A | #N/A | 0 | FALSE | 0 | 0 | 0 | 0 | 0 | 0
#N/A | #N/A | #N/A |  | #N/A | #N/A |  |  |  | #N/A | #N/A | #N/A | #N/A | #N/A | #N/A | #N/A | #N/A | FALSE | #N/A | #N/A | #N/A | #N/A | #N/A | FALSE | FALSE | #N/A | #N/A | #N/A | #N/A | #N/A | #N/A | #N/A | #N/A | #N/A | 0 | FALSE | 0 | 0 | 0 | 0 | 0 | 0
#N/A | #N/A | #N/A |  | #N/A | #N/A |  |  |  | #N/A | #N/A | #N/A | #N/A | #N/A | #N/A | #N/A | #N/A | FALSE | #N/A | #N/A | #N/A | #N/A | #N/A | FALSE | FALSE | #N/A | #N/A | #N/A | #N/A | #N/A | #N/A | #N/A | #N/A | #N/A | 0 | FALSE | 0 | 0 | 0 | 0 | 0 | 0
#N/A | #N/A | #N/A |  | #N/A | #N/A |  |  |  | #N/A | #N/A | #N/A | #N/A | #N/A | #N/A | #N/A | #N/A | FALSE | #N/A | #N/A | #N/A | #N/A | #N/A | FALSE | FALSE | #N/A | #N/A | #N/A | #N/A | #N/A | #N/A | #N/A | #N/A | #N/A | 0 | FALSE | 0 | 0 | 0 | 0 | 0 | 0
#N/A | #N/A | #N/A |  | #N/A | #N/A |  |  |  | #N/A | #N/A | #N/A | #N/A | #N/A | #N/A | #N/A | #N/A | FALSE | #N/A | #N/A | #N/A | #N/A | #N/A | FALSE | FALSE | #N/A | #N/A | #N/A | #N/A | #N/A | #N/A | #N/A | #N/A | #N/A | 0 | FALSE | 0 | 0 | 0 | 0 | 0 | 0
#N/A | #N/A | #N/A |  | #N/A | #N/A |  |  |  | #N/A | #N/A | #N/A | #N/A | #N/A | #N/A | #N/A | #N/A | FALSE | #N/A | #N/A | #N/A | #N/A | #N/A | FALSE | FALSE | #N/A | #N/A | #N/A | #N/A | #N/A | #N/A | #N/A | #N/A | #N/A | 0 | FALSE | 0 | 0 | 0 | 0 | 0 | 0
#N/A | #N/A | #N/A |  | #N/A | #N/A |  |  |  | #N/A | #N/A | #N/A | #N/A | #N/A | #N/A | #N/A | #N/A | FALSE | #N/A | #N/A | #N/A | #N/A | #N/A | FALSE | FALSE | #N/A | #N/A | #N/A | #N/A | #N/A | #N/A | #N/A | #N/A | #N/A | 0 | FALSE | 0 | 0 | 0 | 0 | 0 | 0
#N/A | #N/A | #N/A |  | #N/A | #N/A |  |  |  | #N/A | #N/A | #N/A | #N/A | #N/A | #N/A | #N/A | #N/A | FALSE | #N/A | #N/A | #N/A | #N/A | #N/A | FALSE | FALSE | #N/A | #N/A | #N/A | #N/A | #N/A | #N/A | #N/A | #N/A | #N/A | 0 | FALSE | 0 | 0 | 0 | 0 | 0 | 0
#N/A | #N/A | #N/A |  | #N/A | #N/A |  |  |  | #N/A | #N/A | #N/A | #N/A | #N/A | #N/A | #N/A | #N/A | FALSE | #N/A | #N/A | #N/A | #N/A | #N/A | FALSE | FALSE | #N/A | #N/A | #N/A | #N/A | #N/A | #N/A | #N/A | #N/A | #N/A | 0 | FALSE | 0 | 0 | 0 | 0 | 0 | 0
#N/A | #N/A | #N/A |  | #N/A | #N/A |  |  |  | #N/A | #N/A | #N/A | #N/A | #N/A | #N/A | #N/A | #N/A | FALSE | #N/A | #N/A | #N/A | #N/A | #N/A | FALSE | FALSE | #N/A | #N/A | #N/A | #N/A | #N/A | #N/A | #N/A | #N/A | #N/A | 0 | FALSE | 0 | 0 | 0 | 0 | 0 | 0
#N/A | #N/A | #N/A |  | #N/A | #N/A |  |  |  | #N/A | #N/A | #N/A | #N/A | #N/A | #N/A | #N/A | #N/A | FALSE | #N/A | #N/A | #N/A | #N/A | #N/A | FALSE | FALSE | #N/A | #N/A | #N/A | #N/A | #N/A | #N/A | #N/A | #N/A | #N/A | 0 | FALSE | 0 | 0 | 0 | 0 | 0 | 0
#N/A | #N/A | #N/A |  | #N/A | #N/A |  |  |  | #N/A | #N/A | #N/A | #N/A | #N/A | #N/A | #N/A | #N/A | FALSE | #N/A | #N/A | #N/A | #N/A | #N/A | FALSE | FALSE | #N/A | #N/A | #N/A | #N/A | #N/A | #N/A | #N/A | #N/A | #N/A | 0 | FALSE | 0 | 0 | 0 | 0 | 0 | 0
#N/A | #N/A | #N/A |  | #N/A | #N/A |  |  |  | #N/A | #N/A | #N/A | #N/A | #N/A | #N/A | #N/A | #N/A | FALSE | #N/A | #N/A | #N/A | #N/A | #N/A | FALSE | FALSE | #N/A | #N/A | #N/A | #N/A | #N/A | #N/A | #N/A | #N/A | #N/A | 0 | FALSE | 0 | 0 | 0 | 0 | 0 | 0
#N/A | #N/A | #N/A |  | #N/A | #N/A |  |  |  | #N/A | #N/A | #N/A | #N/A | #N/A | #N/A | #N/A | #N/A | FALSE | #N/A | #N/A | #N/A | #N/A | #N/A | FALSE | FALSE | #N/A | #N/A | #N/A | #N/A | #N/A | #N/A | #N/A | #N/A | #N/A | 0 | FALSE | 0 | 0 | 0 | 0 | 0 | 0
#N/A | #N/A | #N/A |  | #N/A | #N/A |  |  |  | #N/A | #N/A | #N/A | #N/A | #N/A | #N/A | #N/A | #N/A | FALSE | #N/A | #N/A | #N/A | #N/A | #N/A | FALSE | FALSE | #N/A | #N/A | #N/A | #N/A | #N/A | #N/A | #N/A | #N/A | #N/A | 0 | FALSE | 0 | 0 | 0 | 0 | 0 | 0
#N/A | #N/A | #N/A |  | #N/A | #N/A |  |  |  | #N/A | #N/A | #N/A | #N/A | #N/A | #N/A | #N/A | #N/A | FALSE | #N/A | #N/A | #N/A | #N/A | #N/A | FALSE | FALSE | #N/A | #N/A | #N/A | #N/A | #N/A | #N/A | #N/A | #N/A | #N/A | 0 | FALSE | 0 | 0 | 0 | 0 | 0 | 0
#N/A | #N/A | #N/A |  | #N/A | #N/A |  |  |  | #N/A | #N/A | #N/A | #N/A | #N/A | #N/A | #N/A | #N/A | FALSE | #N/A | #N/A | #N/A | #N/A | #N/A | FALSE | FALSE | #N/A | #N/A | #N/A | #N/A | #N/A | #N/A | #N/A | #N/A | #N/A | 0 | FALSE | 0 | 0 | 0 | 0 | 0 | 0
#N/A | #N/A | #N/A |  | #N/A | #N/A |  |  |  | #N/A | #N/A | #N/A | #N/A | #N/A | #N/A | #N/A | #N/A | FALSE | #N/A | #N/A | #N/A | #N/A | #N/A | FALSE | FALSE | #N/A | #N/A | #N/A | #N/A | #N/A | #N/A | #N/A | #N/A | #N/A | 0 | FALSE | 0 | 0 | 0 | 0 | 0 | 0
#N/A | #N/A | #N/A |  | #N/A | #N/A |  |  |  | #N/A | #N/A | #N/A | #N/A | #N/A | #N/A | #N/A | #N/A | FALSE | #N/A | #N/A | #N/A | #N/A | #N/A | FALSE | FALSE | #N/A | #N/A | #N/A | #N/A | #N/A | #N/A | #N/A | #N/A | #N/A | 0 | FALSE | 0 | 0 | 0 | 0 | 0 | 0
#N/A | #N/A | #N/A |  | #N/A | #N/A |  |  |  | #N/A | #N/A | #N/A | #N/A | #N/A | #N/A | #N/A | #N/A | FALSE | #N/A | #N/A | #N/A | #N/A | #N/A | FALSE | FALSE | #N/A | #N/A | #N/A | #N/A | #N/A | #N/A | #N/A | #N/A | #N/A | 0 | FALSE | 0 | 0 | 0 | 0 | 0 | 0
#N/A | #N/A | #N/A |  | #N/A | #N/A |  |  |  | #N/A | #N/A | #N/A | #N/A | #N/A | #N/A | #N/A | #N/A | FALSE | #N/A | #N/A | #N/A | #N/A | #N/A | FALSE | FALSE | #N/A | #N/A | #N/A | #N/A | #N/A | #N/A | #N/A | #N/A | #N/A | 0 | FALSE | 0 | 0 | 0 | 0 | 0 | 0
#N/A | #N/A | #N/A |  | #N/A | #N/A |  |  |  | #N/A | #N/A | #N/A | #N/A | #N/A | #N/A | #N/A | #N/A | FALSE | #N/A | #N/A | #N/A | #N/A | #N/A | FALSE | FALSE | #N/A | #N/A | #N/A | #N/A | #N/A | #N/A | #N/A | #N/A | #N/A | 0 | FALSE | 0 | 0 | 0 | 0 | 0 | 0
#N/A | #N/A | #N/A |  | #N/A | #N/A |  |  |  | #N/A | #N/A | #N/A | #N/A | #N/A | #N/A | #N/A | #N/A | FALSE | #N/A | #N/A | #N/A | #N/A | #N/A | FALSE | FALSE | #N/A | #N/A | #N/A | #N/A | #N/A | #N/A | #N/A | #N/A | #N/A | 0 | FALSE | 0 | 0 | 0 | 0 | 0 | 0
#N/A | #N/A | #N/A |  | #N/A | #N/A |  |  |  | #N/A | #N/A | #N/A | #N/A | #N/A | #N/A | #N/A | #N/A | FALSE | #N/A | #N/A | #N/A | #N/A | #N/A | FALSE | FALSE | #N/A | #N/A | #N/A | #N/A | #N/A | #N/A | #N/A | #N/A | #N/A | 0 | FALSE | 0 | 0 | 0 | 0 | 0 | 0
#N/A | #N/A | #N/A |  | #N/A | #N/A |  |  |  | #N/A | #N/A | #N/A | #N/A | #N/A | #N/A | #N/A | #N/A | FALSE | #N/A | #N/A | #N/A | #N/A | #N/A | FALSE | FALSE | #N/A | #N/A | #N/A | #N/A | #N/A | #N/A | #N/A | #N/A | #N/A | 0 | FALSE | 0 | 0 | 0 | 0 | 0 | 0
#N/A | #N/A | #N/A |  | #N/A | #N/A |  |  |  | #N/A | #N/A | #N/A | #N/A | #N/A | #N/A | #N/A | #N/A | FALSE | #N/A | #N/A | #N/A | #N/A | #N/A | FALSE | FALSE | #N/A | #N/A | #N/A | #N/A | #N/A | #N/A | #N/A | #N/A | #N/A | 0 | FALSE | 0 | 0 | 0 | 0 | 0 | 0
#N/A | #N/A | #N/A |  | #N/A | #N/A |  |  |  | #N/A | #N/A | #N/A | #N/A | #N/A | #N/A | #N/A | #N/A | FALSE | #N/A | #N/A | #N/A | #N/A | #N/A | FALSE | FALSE | #N/A | #N/A | #N/A | #N/A | #N/A | #N/A | #N/A | #N/A | #N/A | 0 | FALSE | 0 | 0 | 0 | 0 | 0 | 0
#N/A | #N/A | #N/A |  | #N/A | #N/A |  |  |  | #N/A | #N/A | #N/A | #N/A | #N/A | #N/A | #N/A | #N/A | FALSE | #N/A | #N/A | #N/A | #N/A | #N/A | FALSE | FALSE | #N/A | #N/A | #N/A | #N/A | #N/A | #N/A | #N/A | #N/A | #N/A | 0 | FALSE | 0 | 0 | 0 | 0 | 0 | 0
#N/A | #N/A | #N/A |  | #N/A | #N/A |  |  |  | #N/A | #N/A | #N/A | #N/A | #N/A | #N/A | #N/A | #N/A | FALSE | #N/A | #N/A | #N/A | #N/A | #N/A | FALSE | FALSE | #N/A | #N/A | #N/A | #N/A | #N/A | #N/A | #N/A | #N/A | #N/A | 0 | FALSE | 0 | 0 | 0 | 0 | 0 | 0
#N/A | #N/A | #N/A |  | #N/A | #N/A |  |  |  | #N/A | #N/A | #N/A | #N/A | #N/A | #N/A | #N/A | #N/A | FALSE | #N/A | #N/A | #N/A | #N/A | #N/A | FALSE | FALSE | #N/A | #N/A | #N/A | #N/A | #N/A | #N/A | #N/A | #N/A | #N/A | 0 | FALSE | 0 | 0 | 0 | 0 | 0 | 0
#N/A | #N/A | #N/A |  | #N/A | #N/A |  |  |  | #N/A | #N/A | #N/A | #N/A | #N/A | #N/A | #N/A | #N/A | FALSE | #N/A | #N/A | #N/A | #N/A | #N/A | FALSE | FALSE | #N/A | #N/A | #N/A | #N/A | #N/A | #N/A | #N/A | #N/A | #N/A | 0 | FALSE | 0 | 0 | 0 | 0 | 0 | 0
#N/A | #N/A | #N/A |  | #N/A | #N/A |  |  |  | #N/A | #N/A | #N/A | #N/A | #N/A | #N/A | #N/A | #N/A | FALSE | #N/A | #N/A | #N/A | #N/A | #N/A | FALSE | FALSE | #N/A | #N/A | #N/A | #N/A | #N/A | #N/A | #N/A | #N/A | #N/A | 0 | FALSE | 0 | 0 | 0 | 0 | 0 | 0
#N/A | #N/A | #N/A |  | #N/A | #N/A |  |  |  | #N/A | #N/A | #N/A | #N/A | #N/A | #N/A | #N/A | #N/A | FALSE | #N/A | #N/A | #N/A | #N/A | #N/A | FALSE | FALSE | #N/A | #N/A | #N/A | #N/A | #N/A | #N/A | #N/A | #N/A | #N/A | 0 | FALSE | 0 | 0 | 0 | 0 | 0 | 0
#N/A | #N/A | #N/A |  | #N/A | #N/A |  |  |  | #N/A | #N/A | #N/A | #N/A | #N/A | #N/A | #N/A | #N/A | FALSE | #N/A | #N/A | #N/A | #N/A | #N/A | FALSE | FALSE | #N/A | #N/A | #N/A | #N/A | #N/A | #N/A | #N/A | #N/A | #N/A | 0 | FALSE | 0 | 0 | 0 | 0 | 0 | 0
#N/A | #N/A | #N/A |  | #N/A | #N/A |  |  |  | #N/A | #N/A | #N/A | #N/A | #N/A | #N/A | #N/A | #N/A | FALSE | #N/A | #N/A | #N/A | #N/A | #N/A | FALSE | FALSE | #N/A | #N/A | #N/A | #N/A | #N/A | #N/A | #N/A | #N/A | #N/A | 0 | FALSE | 0 | 0 | 0 | 0 | 0 | 0
#N/A | #N/A | #N/A |  | #N/A | #N/A |  |  |  | #N/A | #N/A | #N/A | #N/A | #N/A | #N/A | #N/A | #N/A | FALSE | #N/A | #N/A | #N/A | #N/A | #N/A | FALSE | FALSE | #N/A | #N/A | #N/A | #N/A | #N/A | #N/A | #N/A | #N/A | #N/A | 0 | FALSE | 0 | 0 | 0 | 0 | 0 | 0
#N/A | #N/A | #N/A |  | #N/A | #N/A |  |  |  | #N/A | #N/A | #N/A | #N/A | #N/A | #N/A | #N/A | #N/A | FALSE | #N/A | #N/A | #N/A | #N/A | #N/A | FALSE | FALSE | #N/A | #N/A | #N/A | #N/A | #N/A | #N/A | #N/A | #N/A | #N/A | 0 | FALSE | 0 | 0 | 0 | 0 | 0 | 0
#N/A | #N/A | #N/A |  | #N/A | #N/A |  |  |  | #N/A | #N/A | #N/A | #N/A | #N/A | #N/A | #N/A | #N/A | FALSE | #N/A | #N/A | #N/A | #N/A | #N/A | FALSE | FALSE | #N/A | #N/A | #N/A | #N/A | #N/A | #N/A | #N/A | #N/A | #N/A | 0 | FALSE | 0 | 0 | 0 | 0 | 0 | 0
#N/A | #N/A | #N/A |  | #N/A | #N/A |  |  |  | #N/A | #N/A | #N/A | #N/A | #N/A | #N/A | #N/A | #N/A | FALSE | #N/A | #N/A | #N/A | #N/A | #N/A | FALSE | FALSE | #N/A | #N/A | #N/A | #N/A | #N/A | #N/A | #N/A | #N/A | #N/A | 0 | FALSE | 0 | 0 | 0 | 0 | 0 | 0
#N/A | #N/A | #N/A |  | #N/A | #N/A |  |  |  | #N/A | #N/A | #N/A | #N/A | #N/A | #N/A | #N/A | #N/A | FALSE | #N/A | #N/A | #N/A | #N/A | #N/A | FALSE | FALSE | #N/A | #N/A | #N/A | #N/A | #N/A | #N/A | #N/A | #N/A | #N/A | 0 | FALSE | 0 | 0 | 0 | 0 | 0 | 0
#N/A | #N/A | #N/A |  | #N/A | #N/A |  |  |  | #N/A | #N/A | #N/A | #N/A | #N/A | #N/A | #N/A | #N/A | FALSE | #N/A | #N/A | #N/A | #N/A | #N/A | FALSE | FALSE | #N/A | #N/A | #N/A | #N/A | #N/A | #N/A | #N/A | #N/A | #N/A | 0 | FALSE | 0 | 0 | 0 | 0 | 0 | 0
#N/A | #N/A | #N/A |  | #N/A | #N/A |  |  |  | #N/A | #N/A | #N/A | #N/A | #N/A | #N/A | #N/A | #N/A | FALSE | #N/A | #N/A | #N/A | #N/A | #N/A | FALSE | FALSE | #N/A | #N/A | #N/A | #N/A | #N/A | #N/A | #N/A | #N/A | #N/A | 0 | FALSE | 0 | 0 | 0 | 0 | 0 | 0
#N/A | #N/A | #N/A |  | #N/A | #N/A |  |  |  | #N/A | #N/A | #N/A | #N/A | #N/A | #N/A | #N/A | #N/A | FALSE | #N/A | #N/A | #N/A | #N/A | #N/A | FALSE | FALSE | #N/A | #N/A | #N/A | #N/A | #N/A | #N/A | #N/A | #N/A | #N/A | 0 | FALSE | 0 | 0 | 0 | 0 | 0 | 0
#N/A | #N/A | #N/A |  | #N/A | #N/A |  |  |  | #N/A | #N/A | #N/A | #N/A | #N/A | #N/A | #N/A | #N/A | FALSE | #N/A | #N/A | #N/A | #N/A | #N/A | FALSE | FALSE | #N/A | #N/A | #N/A | #N/A | #N/A | #N/A | #N/A | #N/A | #N/A | 0 | FALSE | 0 | 0 | 0 | 0 | 0 | 0
#N/A | #N/A | #N/A |  | #N/A | #N/A |  |  |  | #N/A | #N/A | #N/A | #N/A | #N/A | #N/A | #N/A | #N/A | FALSE | #N/A | #N/A | #N/A | #N/A | #N/A | FALSE | FALSE | #N/A | #N/A | #N/A | #N/A | #N/A | #N/A | #N/A | #N/A | #N/A | 0 | FALSE | 0 | 0 | 0 | 0 | 0 | 0
#N/A | #N/A | #N/A |  | #N/A | #N/A |  |  |  | #N/A | #N/A | #N/A | #N/A | #N/A | #N/A | #N/A | #N/A | FALSE | #N/A | #N/A | #N/A | #N/A | #N/A | FALSE | FALSE | #N/A | #N/A | #N/A | #N/A | #N/A | #N/A | #N/A | #N/A | #N/A | 0 | FALSE | 0 | 0 | 0 | 0 | 0 | 0
#N/A | #N/A | #N/A |  | #N/A | #N/A |  |  |  | #N/A | #N/A | #N/A | #N/A | #N/A | #N/A | #N/A | #N/A | FALSE | #N/A | #N/A | #N/A | #N/A | #N/A | FALSE | FALSE | #N/A | #N/A | #N/A | #N/A | #N/A | #N/A | #N/A | #N/A | #N/A | 0 | FALSE | 0 | 0 | 0 | 0 | 0 | 0
#N/A | #N/A | #N/A |  | #N/A | #N/A |  |  |  | #N/A | #N/A | #N/A | #N/A | #N/A | #N/A | #N/A | #N/A | FALSE | #N/A | #N/A | #N/A | #N/A | #N/A | FALSE | FALSE | #N/A | #N/A | #N/A | #N/A | #N/A | #N/A | #N/A | #N/A | #N/A | 0 | FALSE | 0 | 0 | 0 | 0 | 0 | 0
#N/A | #N/A | #N/A |  | #N/A | #N/A |  |  |  | #N/A | #N/A | #N/A | #N/A | #N/A | #N/A | #N/A | #N/A | FALSE | #N/A | #N/A | #N/A | #N/A | #N/A | FALSE | FALSE | #N/A | #N/A | #N/A | #N/A | #N/A | #N/A | #N/A | #N/A | #N/A | 0 | FALSE | 0 | 0 | 0 | 0 | 0 | 0
[9 empty] | 0 |  |  |  | 0 | 0
[9 empty] | 0 |  |  |  | 0 | 0
[9 empty] | 0 |  |  |  | 0 | 0
[9 empty] | 0 |  |  |  | 0 | 0
[9 empty] | 0 |  |  |  | 0 | 0
[9 empty] | 0 |  |  |  | 0 | 0
[9 empty] | 0 |  |  |  | 0 | 0
[9 empty] | 0 |  |  |  | 0 | 0
[9 empty] | 0 |  |  |  | 0 | 0
Note on B10: Si introduce letras el diámetro no es calculado, debe verificarlo e introducir el dato correspondiente.
Note on C10: Si introduce letras el diámetro no es calculado, debe verificarlo e introducir el dato correspondiente.
Note on H11: Zonas Urbanizadas 1 Cubiertas 2 Superficies en asfalto 3 Superficies adoquinadas 4 Vías no pavimentadas y suelos compactados Zonas Verdes 5 Terreno plano (Pendiente menor a 2%) 6 Terreno promedio (Pendiente entre 2% y 7%) 7 Terreno de alta pendiente (Pendiente superior a 7%)
Note on J11: Francisco Leonardo Mendoza Escobar: Verifique si existe un tiempo de entrada mayor para este tramo. Te mínimo = 8
Note on N11: Francisco Leonardo Mendoza Escobar: Si le aparece <10%, aumente la V asum. Si aparece >10%, disminuya la V asum.
Note on O11: Francisco Leonardo Mendoza Escobar: El Tc minimo en pozos iniciales es de 15 minutos
Note on P11: Francisco Leonardo Mendoza Escobar: Redes secundarias=5 años Redes troncales=10 años
Note on W10: Francisco Leonardo Mendoza Escobar: EAB NS 085: Diametro nominal minimo 300 mm
Note on W11: El diámetro toma por defecto el del tramo anterior si es continuo, verifique que sea el correspondiente o modifíquelo.
Note on AE11: Francisco Leonardo Mendoza Escobar: <70% para D hasta 450 <80% para D hasta 1000 <85% para D mayor que 1000
Note on AG11: Francisco Leonardo Mendoza Escobar: >0.3 para Q diseño >0.15 para 10% Q tubo lleno
Volver al menú

## Sanitario
CALCULO ALCANTARILLADO SANITARIO - NS 085 - V3.0
S
|  | PROYECTO: | [6 empty] | CABLE SAN CRISTÓBAL
|  | NOTA: POR FAVOR UTILICE UNICAMENTE LAS CASILLAS QUE SE ENCUENTRAN EN COLOR ROJO. | [17 empty] | Contribución l/s/ha
[20 empty] | Comercial y/o Institucional | [6 empty] | Datos de población
[20 empty] | Industrial | [6 empty] | # hab / viv
|  | DISEÑO: | [6 empty] | CONSORCIO CS | [10 empty] | Vivienda |  |  | 0 |  |  |  | Dviv (viv/ha)
[20 empty] | Conexiones erradas | [6 empty] | Dpob (hab/ha) | 0
[20 empty] | Infiltración | [6 empty] | d percápita
| Tramo |  | Area Tributaria | [10 empty] | Diseño Hidráulico
[9 empty] | Ha |  |  |  |  | Caudal
Inicio | De | A | Comercial y/o Institucional |  |  | Industrial |  |  | Vivienda |  |  | Area Total Acum | Población | Q Medio Diario | F | QMH | QCE | QINF | q | Long | Pend | Diam Nom min | Diam. Interior | n | V | Q | q/Q | v | Y | Y/D | F | Fuerza Tractiva | DIAM NOM | DIAM INT | f POZO | q | D | A | P | Rh
1 |  |  | Area Propia | Otras | Area Acum | Area Propia | Otras | Area Acum | Area Propia | Otras | Area Acum | Total | Hab. | l/s |  | l/s | l/s | l/s | l/s | m | % | 200mm | m |  | m/s | l/s |  | m/s | m | <70% <80% <85% |  | t >,15 kg/m2 |  | m | f SALIDA
1 | S1 | 79804 |  |  | 0 |  |  | 0 |  |  | 0 | 0 | 0 | datos de contribución | #VALUE! | #VALUE! | 0 | 0 | #VALUE! | 8.5 | 2 | 250-S8 | 0.227 | 0.01 | 2.0885 | 84.5215 | #VALUE! | #VALUE! | #VALUE! | #VALUE! | #VALUE! | #VALUE! | 250-S8 | 0.227 | 5.2863 | #VALUE! | #VALUE! | #VALUE! | #VALUE! | #VALUE! | 110-S8
1 | S2 | 79804 |  |  | #VALUE! |  |  | #VALUE! |  |  | #VALUE! | #VALUE! | #VALUE! | datos de contribución | #VALUE! | #VALUE! | #VALUE! | #VALUE! | #VALUE! | 7.2 | 2 | 250-S8 | 0.227 | 0.01 | 2.0885 | 84.5215 | #VALUE! | #VALUE! | #VALUE! | #VALUE! | #VALUE! | #VALUE! | 250-S8 | 0.227 | 5.2863 | #VALUE! | #VALUE! | #VALUE! | #VALUE! | #VALUE! | 160-S8
1 | S3 | PA-03 |  |  | #VALUE! |  |  | #VALUE! |  |  | #VALUE! | #VALUE! | #VALUE! | datos de contribución | #VALUE! | #VALUE! | #VALUE! | #VALUE! | #VALUE! | 3.2 | 2 | 250-S8 | 0.227 | 0.01 | 2.0885 | 84.5215 | #VALUE! | #VALUE! | #VALUE! | #VALUE! | #VALUE! | #VALUE! | 250-S8 | 0.227 | 5.2863 | #VALUE! | #VALUE! | #VALUE! | #VALUE! | #VALUE! | 200-S8
1 | S4 | PA-03 |  |  | #VALUE! |  |  | #VALUE! |  |  | #VALUE! | #VALUE! | #VALUE! | datos de contribución | #VALUE! | #VALUE! | #VALUE! | #VALUE! | #VALUE! | 1.6 | 2 | 250-S8 | 0.227 | 0.01 | 2.0885 | 84.5215 | #VALUE! | #VALUE! | #VALUE! | #VALUE! | #VALUE! | #VALUE! | 250-S8 | 0.227 | 5.2863 | #VALUE! | #VALUE! | #VALUE! | #VALUE! | #VALUE! | 250-S8
1 | S5 | 78315 |  |  | #VALUE! |  |  | #VALUE! |  |  | #VALUE! | #VALUE! | #VALUE! | datos de contribución | #VALUE! | #VALUE! | #VALUE! | #VALUE! | #VALUE! | 12.7 | 12 | 250-S8 | 0.227 | 0.01 | 5.1157 | 207.0345 | #VALUE! | #VALUE! | #VALUE! | #VALUE! | #VALUE! | #VALUE! | 250-S8 | 0.227 | 5.2863 | #VALUE! | #VALUE! | #VALUE! | #VALUE! | #VALUE! | 315-S8
1 | S6 | 78315 |  |  | #VALUE! |  |  | #VALUE! |  |  | #VALUE! | #VALUE! | #VALUE! | datos de contribución | #VALUE! | #VALUE! | #VALUE! | #VALUE! | #VALUE! | 7.1 | 8 | 250-S8 | 0.227 | 0.01 | 4.1769 | 169.043 | #VALUE! | #VALUE! | #VALUE! | #VALUE! | #VALUE! | #VALUE! | 250-S8 | 0.227 | 5.2863 | #VALUE! | #VALUE! | #VALUE! | #VALUE! | #VALUE! | 355-S8
1 | S7 | PA-01 |  |  | #VALUE! |  |  | #VALUE! |  |  | #VALUE! | #VALUE! | #VALUE! | datos de contribución | #VALUE! | #VALUE! | #VALUE! | #VALUE! | #VALUE! | 2 | 2 | 250-S8 | 0.227 | 0.01 | 2.0885 | 84.5215 | #VALUE! | #VALUE! | #VALUE! | #VALUE! | #VALUE! | #VALUE! | 250-S8 | 0.227 | 5.2863 | #VALUE! | #VALUE! | #VALUE! | #VALUE! | #VALUE! | 400-S8
1 | S8 | PA-01 |  |  | #VALUE! |  |  | #VALUE! |  |  | #VALUE! | #VALUE! | #VALUE! | datos de contribución | #VALUE! | #VALUE! | #VALUE! | #VALUE! | #VALUE! | 3.1 | 2 | 250-S8 | 0.227 | 0.01 | 2.0885 | 84.5215 | #VALUE! | #VALUE! | #VALUE! | #VALUE! | #VALUE! | #VALUE! | 250-S8 | 0.227 | 5.2863 | #VALUE! | #VALUE! | #VALUE! | #VALUE! | #VALUE! | 450-S8
1 | S9 | PA-02 |  |  | #VALUE! |  |  | #VALUE! |  |  | #VALUE! | #VALUE! | #VALUE! | datos de contribución | #VALUE! | #VALUE! | #VALUE! | #VALUE! | #VALUE! | 2.1 | 2 | 250-S8 | 0.227 | 0.01 | 2.0885 | 84.5215 | #VALUE! | #VALUE! | #VALUE! | #VALUE! | #VALUE! | #VALUE! | 250-S8 | 0.227 | 5.2863 | #VALUE! | #VALUE! | #VALUE! | #VALUE! | #VALUE! | 500-S8
1 | S10 | PA-02 |  |  | #VALUE! |  |  | #VALUE! |  |  | #VALUE! | #VALUE! | #VALUE! | datos de contribución | #VALUE! | #VALUE! | #VALUE! | #VALUE! | #VALUE! | 3.1 | 2 | 250-S8 | 0.227 | 0.01 | 2.0885 | 84.5215 | #VALUE! | #VALUE! | #VALUE! | #VALUE! | #VALUE! | #VALUE! | 250-S8 | 0.227 | 5.2863 | #VALUE! | #VALUE! | #VALUE! | #VALUE! | #VALUE! | 200-S4
1 | S11 | 78059 |  |  | #VALUE! |  |  | #VALUE! |  |  | #VALUE! | #VALUE! | #VALUE! | datos de contribución | #VALUE! | #VALUE! | #VALUE! | #VALUE! | #VALUE! | 8.1 | 2 | 250-S8 | 0.227 | 0.01 | 2.0885 | 84.5215 | #VALUE! | #VALUE! | #VALUE! | #VALUE! | #VALUE! | #VALUE! | 250-S8 | 0.227 | 5.2863 | #VALUE! | #VALUE! | #VALUE! | #VALUE! | #VALUE! | 250-S4
1 | S12 | 78059 |  |  | #VALUE! |  |  | #VALUE! |  |  | #VALUE! | #VALUE! | #VALUE! | datos de contribución | #VALUE! | #VALUE! | #VALUE! | #VALUE! | #VALUE! | 6.2 | 2 | 250-S8 | 0.227 | 0.01 | 2.0885 | 84.5215 | #VALUE! | #VALUE! | #VALUE! | #VALUE! | #VALUE! | #VALUE! | 250-S8 | 0.227 | 5.2863 | #VALUE! | #VALUE! | #VALUE! | #VALUE! | #VALUE! | 315-S4
1 | S13 | 79319 |  |  | #VALUE! |  |  | #VALUE! |  |  | #VALUE! | #VALUE! | #VALUE! | datos de contribución | #VALUE! | #VALUE! | #VALUE! | #VALUE! | #VALUE! | 3.3 | 2 | 250-S8 | 0.227 | 0.01 | 2.0885 | 84.5215 | #VALUE! | #VALUE! | #VALUE! | #VALUE! | #VALUE! | #VALUE! | 250-S8 | 0.227 | 5.2863 | #VALUE! | #VALUE! | #VALUE! | #VALUE! | #VALUE! | 355-S4
1 | S14 | 79319 |  |  | #VALUE! |  |  | #VALUE! |  |  | #VALUE! | #VALUE! | #VALUE! | datos de contribución | #VALUE! | #VALUE! | #VALUE! | #VALUE! | #VALUE! | 4 | 2 | 250-S8 | 0.227 | 0.01 | 2.0885 | 84.5215 | #VALUE! | #VALUE! | #VALUE! | #VALUE! | #VALUE! | #VALUE! | 250-S8 | 0.227 | 5.2863 | #VALUE! | #VALUE! | #VALUE! | #VALUE! | #VALUE! | 400-S4
1 | S15 | 78819 |  |  | #VALUE! |  |  | #VALUE! |  |  | #VALUE! | #VALUE! | #VALUE! | datos de contribución | #VALUE! | #VALUE! | #VALUE! | #VALUE! | #VALUE! | 1.9 | 2 | 250-S8 | 0.227 | 0.01 | 2.0885 | 84.5215 | #VALUE! | #VALUE! | #VALUE! | #VALUE! | #VALUE! | #VALUE! | 250-S8 | 0.227 | 5.2863 | #VALUE! | #VALUE! | #VALUE! | #VALUE! | #VALUE! | 24-S4
1 | S16 | 78819 |  |  | #VALUE! |  |  | #VALUE! |  |  | #VALUE! | #VALUE! | #VALUE! | datos de contribución | #VALUE! | #VALUE! | #VALUE! | #VALUE! | #VALUE! | 5.3 | 3 | 250-S8 | 0.227 | 0.01 | 2.5578 | 103.5173 | #VALUE! | #VALUE! | #VALUE! | #VALUE! | #VALUE! | #VALUE! | 250-S8 | 0.227 | 5.2863 | #VALUE! | #VALUE! | #VALUE! | #VALUE! | #VALUE! | 27-S4
1 | S17 | 78819 |  |  | #VALUE! |  |  | #VALUE! |  |  | #VALUE! | #VALUE! | #VALUE! | datos de contribución | #VALUE! | #VALUE! | #VALUE! | #VALUE! | #VALUE! | 2.6 | 2.5 | 250-S8 | 0.227 | 0.01 | 2.335 | 94.4979 | #VALUE! | #VALUE! | #VALUE! | #VALUE! | #VALUE! | #VALUE! | 250-S8 | 0.227 | 5.2863 | #VALUE! | #VALUE! | #VALUE! | #VALUE! | #VALUE! | 30-S4
1 | S18 | 78819 |  |  | #VALUE! |  |  | #VALUE! |  |  | #VALUE! | #VALUE! | #VALUE! | datos de contribución | #VALUE! | #VALUE! | #VALUE! | #VALUE! | #VALUE! | 3 | 2.5 | 250-S8 | 0.227 | 0.01 | 2.335 | 94.4979 | #VALUE! | #VALUE! | #VALUE! | #VALUE! | #VALUE! | #VALUE! | 250-S8 | 0.227 | 5.2863 | #VALUE! | #VALUE! | #VALUE! | #VALUE! | #VALUE! | 33-S4
1 | S19 | 78059 |  |  | #VALUE! |  |  | #VALUE! |  |  | #VALUE! | #VALUE! | #VALUE! | datos de contribución | #VALUE! | #VALUE! | #VALUE! | #VALUE! | #VALUE! | 1.4 | 12 | 250-S8 | 0.227 | 0.01 | 5.1157 | 207.0345 | #VALUE! | #VALUE! | #VALUE! | #VALUE! | #VALUE! | #VALUE! | 250-S8 | 0.227 | 5.2863 | #VALUE! | #VALUE! | #VALUE! | #VALUE! | #VALUE! | 36-S4
1 | S20 | 78059 |  |  | #VALUE! |  |  | #VALUE! |  |  | #VALUE! | #VALUE! | #VALUE! | datos de contribución | #VALUE! | #VALUE! | #VALUE! | #VALUE! | #VALUE! | 2.5 | 2 | 250-S8 | 0.227 | 0.01 | 2.0885 | 84.5215 | #VALUE! | #VALUE! | #VALUE! | #VALUE! | #VALUE! | #VALUE! | 250-S8 | 0.227 | 0 | #VALUE! | #VALUE! | #VALUE! | #VALUE! | #VALUE! | 39-S4
0 | FALSE | 0 |  | 0 | 0 |  | 0 | 0 |  | 0 | 0 | 0 | 0 | datos de contribución | #VALUE! | #VALUE! | 0 | 0 | #VALUE! | FALSE | FALSE | 0 | FALSE | FALSE | #DIV/0! | #DIV/0! | #VALUE! | #DIV/0! | #VALUE! | #VALUE! | #DIV/0! | 0 | 0 | 0 | 0 | 0 | 0 | 0 | 0 | 0 | 42-S4
0 | FALSE | 0 |  | 0 | 0 |  | 0 | 0 |  | 0 | 0 | 0 | 0 | datos de contribución | #VALUE! | #VALUE! | 0 | 0 | #VALUE! | FALSE | FALSE | 0 | FALSE | FALSE | #DIV/0! | #DIV/0! | #VALUE! | #DIV/0! | #VALUE! | #VALUE! | #DIV/0! | 0 | 0 | 0 | 0 | 0 | 0 | 0 | 0 | 0 | 45
0 | FALSE | 0 |  | 0 | 0 |  | 0 | 0 |  | 0 | 0 | 0 | 0 | datos de contribución | #VALUE! | #VALUE! | 0 | 0 | #VALUE! | FALSE | FALSE | 0 | FALSE | FALSE | #DIV/0! | #DIV/0! | #VALUE! | #DIV/0! | #VALUE! | #VALUE! | #DIV/0! | 0 | 0 | 0 | 0 | 0 | 0 | 0 | 0 | 0 | 48
0 | FALSE | 0 |  | 0 | 0 |  | 0 | 0 |  | 0 | 0 | 0 | 0 | datos de contribución | #VALUE! | #VALUE! | 0 | 0 | #VALUE! | FALSE | FALSE | 0 | FALSE | FALSE | #DIV/0! | #DIV/0! | #VALUE! | #DIV/0! | #VALUE! | #VALUE! | #DIV/0! | 0 | 0 | 0 | 0 | 0 | 0 | 0 | 0 | 0 | 51
0 | FALSE | 0 |  | 0 | 0 |  | 0 | 0 |  | 0 | 0 | 0 | 0 | datos de contribución | #VALUE! | #VALUE! | 0 | 0 | #VALUE! | FALSE | FALSE | 0 | FALSE | FALSE | #DIV/0! | #DIV/0! | #VALUE! | #DIV/0! | #VALUE! | #VALUE! | #DIV/0! | 0 | 0 | 0 | 0 | 0 | 0 | 0 | 0 | 0 | 54
0 | FALSE | 0 |  | 0 | 0 |  | 0 | 0 |  | 0 | 0 | 0 | 0 | datos de contribución | #VALUE! | #VALUE! | 0 | 0 | #VALUE! | FALSE | FALSE | 0 | FALSE | FALSE | #DIV/0! | #DIV/0! | #VALUE! | #DIV/0! | #VALUE! | #VALUE! | #DIV/0! | 0 | 0 | 0 | 0 | 0 | 0 | 0 | 0 | 0 | 60
0 | FALSE | 0 |  | 0 | 0 |  | 0 | 0 |  | 0 | 0 | 0 | 0 | datos de contribución | #VALUE! | #VALUE! | 0 | 0 | #VALUE! | FALSE | FALSE | 0 | FALSE | FALSE | #DIV/0! | #DIV/0! | #VALUE! | #DIV/0! | #VALUE! | #VALUE! | #DIV/0! | 0 | 0 | 0 | 0 | 0 | 0 | 0 | 0 | 0
0 | FALSE | 0 |  | 0 | 0 |  | 0 | 0 |  | 0 | 0 | 0 | 0 | datos de contribución | #VALUE! | #VALUE! | 0 | 0 | #VALUE! | FALSE | FALSE | 0 | FALSE | FALSE | #DIV/0! | #DIV/0! | #VALUE! | #DIV/0! | #VALUE! | #VALUE! | #DIV/0! | 0 | 0 | 0 | 0 | 0 | 0 | 0 | 0 | 0
0 | FALSE | 0 |  | 0 | 0 |  | 0 | 0 |  | 0 | 0 | 0 | 0 | datos de contribución | #VALUE! | #VALUE! | 0 | 0 | #VALUE! | FALSE | FALSE | 0 | FALSE | FALSE | #DIV/0! | #DIV/0! | #VALUE! | #DIV/0! | #VALUE! | #VALUE! | #DIV/0! | 0 | 0 | 0 | 0 | 0 | 0 | 0 | 0 | 0
0 | FALSE | 0 |  | 0 | 0 |  | 0 | 0 |  | 0 | 0 | 0 | 0 | datos de contribución | #VALUE! | #VALUE! | 0 | 0 | #VALUE! | FALSE | FALSE | 0 | FALSE | FALSE | #DIV/0! | #DIV/0! | #VALUE! | #DIV/0! | #VALUE! | #VALUE! | #DIV/0! | 0 | 0 | 0 | 0 | 0 | 0 | 0 | 0 | 0
0 | FALSE | 0 |  | 0 | 0 |  | 0 | 0 |  | 0 | 0 | 0 | 0 | datos de contribución | #VALUE! | #VALUE! | 0 | 0 | #VALUE! | FALSE | FALSE | 0 | FALSE | FALSE | #DIV/0! | #DIV/0! | #VALUE! | #DIV/0! | #VALUE! | #VALUE! | #DIV/0! | 0 | 0 | 0 | 0 | 0 | 0 | 0 | 0 | 0
0 | FALSE | 0 |  | 0 | 0 |  | 0 | 0 |  | 0 | 0 | 0 | 0 | datos de contribución | #VALUE! | #VALUE! | 0 | 0 | #VALUE! | FALSE | FALSE | 0 | FALSE | FALSE | #DIV/0! | #DIV/0! | #VALUE! | #DIV/0! | #VALUE! | #VALUE! | #DIV/0! | 0 | 0 | 0 | 0 | 0 | 0 | 0 | 0 | 0
0 | FALSE | 0 |  | 0 | 0 |  | 0 | 0 |  | 0 | 0 | 0 | 0 | datos de contribución | #VALUE! | #VALUE! | 0 | 0 | #VALUE! | FALSE | FALSE | 0 | FALSE | FALSE | #DIV/0! | #DIV/0! | #VALUE! | #DIV/0! | #VALUE! | #VALUE! | #DIV/0! | 0 | 0 | 0 | 0 | 0 | 0 | 0 | 0 | 0
0 | FALSE | 0 |  | 0 | 0 |  | 0 | 0 |  | 0 | 0 | 0 | 0 | datos de contribución | #VALUE! | #VALUE! | 0 | 0 | #VALUE! | FALSE | FALSE | 0 | FALSE | FALSE | #DIV/0! | #DIV/0! | #VALUE! | #DIV/0! | #VALUE! | #VALUE! | #DIV/0! | 0 | 0 | 0 | 0 | 0 | 0 | 0 | 0 | 0
0 | FALSE | 0 |  | 0 | 0 |  | 0 | 0 |  | 0 | 0 | 0 | 0 | datos de contribución | #VALUE! | #VALUE! | 0 | 0 | #VALUE! | FALSE | FALSE | 0 | FALSE | FALSE | #DIV/0! | #DIV/0! | #VALUE! | #DIV/0! | #VALUE! | #VALUE! | #DIV/0! | 0 | 0 | 0 | 0 | 0 | 0 | 0 | 0 | 0
0 | FALSE | 0 |  | 0 | 0 |  | 0 | 0 |  | 0 | 0 | 0 | 0 | datos de contribución | #VALUE! | #VALUE! | 0 | 0 | #VALUE! | FALSE | FALSE | 0 | FALSE | FALSE | #DIV/0! | #DIV/0! | #VALUE! | #DIV/0! | #VALUE! | #VALUE! | #DIV/0! | 0 | 0 | 0 | 0 | 0 | 0 | 0 | 0 | 0
0 | FALSE | 0 |  | 0 | 0 |  | 0 | 0 |  | 0 | 0 | 0 | 0 | datos de contribución | #VALUE! | #VALUE! | 0 | 0 | #VALUE! | FALSE | FALSE | 0 | FALSE | FALSE | #DIV/0! | #DIV/0! | #VALUE! | #DIV/0! | #VALUE! | #VALUE! | #DIV/0! | 0 | 0 | 0 | 0 | 0 | 0 | 0 | 0 | 0
0 | FALSE | 0 |  | 0 | 0 |  | 0 | 0 |  | 0 | 0 | 0 | 0 | datos de contribución | #VALUE! | #VALUE! | 0 | 0 | #VALUE! | FALSE | FALSE | 0 | FALSE | FALSE | #DIV/0! | #DIV/0! | #VALUE! | #DIV/0! | #VALUE! | #VALUE! | #DIV/0! | 0 | 0 | 0 | 0 | 0 | 0 | 0 | 0 | 0
0 | FALSE | 0 |  | 0 | 0 |  | 0 | 0 |  | 0 | 0 | 0 | 0 | datos de contribución | #VALUE! | #VALUE! | 0 | 0 | #VALUE! | FALSE | FALSE | 0 | FALSE | FALSE | #DIV/0! | #DIV/0! | #VALUE! | #DIV/0! | #VALUE! | #VALUE! | #DIV/0! | 0 | 0 | 0 | 0 | 0 | 0 | 0 | 0 | 0
0 | FALSE | 0 |  | 0 | 0 |  | 0 | 0 |  | 0 | 0 | 0 | 0 | datos de contribución | #VALUE! | #VALUE! | 0 | 0 | #VALUE! | FALSE | FALSE | 0 | FALSE | FALSE | #DIV/0! | #DIV/0! | #VALUE! | #DIV/0! | #VALUE! | #VALUE! | #DIV/0! | 0 | 0 | 0 | 0 | 0 | 0 | 0 | 0 | 0
0 | FALSE | 0 |  | 0 | 0 |  | 0 | 0 |  | 0 | 0 | 0 | 0 | datos de contribución | #VALUE! | #VALUE! | 0 | 0 | #VALUE! | FALSE | FALSE | 0 | FALSE | FALSE | #DIV/0! | #DIV/0! | #VALUE! | #DIV/0! | #VALUE! | #VALUE! | #DIV/0! | 0 | 0 | 0 | 0 | 0 | 0 | 0 | 0 | 0
0 | FALSE | 0 |  | 0 | 0 |  | 0 | 0 |  | 0 | 0 | 0 | 0 | datos de contribución | #VALUE! | #VALUE! | 0 | 0 | #VALUE! | FALSE | FALSE | 0 | FALSE | FALSE | #DIV/0! | #DIV/0! | #VALUE! | #DIV/0! | #VALUE! | #VALUE! | #DIV/0! | 0 | 0 | 0 | 0 | 0 | 0 | 0 | 0 | 0
0 | FALSE | 0 |  | 0 | 0 |  | 0 | 0 |  | 0 | 0 | 0 | 0 | datos de contribución | #VALUE! | #VALUE! | 0 | 0 | #VALUE! | FALSE | FALSE | 0 | FALSE | FALSE | #DIV/0! | #DIV/0! | #VALUE! | #DIV/0! | #VALUE! | #VALUE! | #DIV/0! | 0 | 0 | 0 | 0 | 0 | 0 | 0 | 0 | 0
0 | FALSE | 0 |  | 0 | 0 |  | 0 | 0 |  | 0 | 0 | 0 | 0 | datos de contribución | #VALUE! | #VALUE! | 0 | 0 | #VALUE! | FALSE | FALSE | 0 | FALSE | FALSE | #DIV/0! | #DIV/0! | #VALUE! | #DIV/0! | #VALUE! | #VALUE! | #DIV/0! | 0 | 0 | 0 | 0 | 0 | 0 | 0 | 0 | 0
0 | FALSE | 0 |  | 0 | 0 |  | 0 | 0 |  | 0 | 0 | 0 | 0 | datos de contribución | #VALUE! | #VALUE! | 0 | 0 | #VALUE! | FALSE | FALSE | 0 | FALSE | FALSE | #DIV/0! | #DIV/0! | #VALUE! | #DIV/0! | #VALUE! | #VALUE! | #DIV/0! | 0 | 0 | 0 | 0 | 0 | 0 | 0 | 0 | 0
0 | FALSE | 0 |  | 0 | 0 |  | 0 | 0 |  | 0 | 0 | 0 | 0 | datos de contribución | #VALUE! | #VALUE! | 0 | 0 | #VALUE! | FALSE | FALSE | 0 | FALSE | FALSE | #DIV/0! | #DIV/0! | #VALUE! | #DIV/0! | #VALUE! | #VALUE! | #DIV/0! | 0 | 0 | 0 | 0 | 0 | 0 | 0 | 0 | 0
0 | FALSE | 0 |  | 0 | 0 |  | 0 | 0 |  | 0 | 0 | 0 | 0 | datos de contribución | #VALUE! | #VALUE! | 0 | 0 | #VALUE! | FALSE | FALSE | 0 | FALSE | FALSE | #DIV/0! | #DIV/0! | #VALUE! | #DIV/0! | #VALUE! | #VALUE! | #DIV/0! | 0 | 0 | 0 | 0 | 0 | 0 | 0 | 0 | 0
0 | FALSE | 0 |  | 0 | 0 |  | 0 | 0 |  | 0 | 0 | 0 | 0 | datos de contribución | #VALUE! | #VALUE! | 0 | 0 | #VALUE! | FALSE | FALSE | 0 | FALSE | FALSE | #DIV/0! | #DIV/0! | #VALUE! | #DIV/0! | #VALUE! | #VALUE! | #DIV/0! | 0 | 0 | 0 | 0 | 0 | 0 | 0 | 0 | 0
0 | FALSE | 0 |  | 0 | 0 |  | 0 | 0 |  | 0 | 0 | 0 | 0 | datos de contribución | #VALUE! | #VALUE! | 0 | 0 | #VALUE! | FALSE | FALSE | 0 | FALSE | FALSE | #DIV/0! | #DIV/0! | #VALUE! | #DIV/0! | #VALUE! | #VALUE! | #DIV/0! | 0 | 0 | 0 | 0 | 0 | 0 | 0 | 0 | 0
0 | FALSE | 0 |  | 0 | 0 |  | 0 | 0 |  | 0 | 0 | 0 | 0 | datos de contribución | #VALUE! | #VALUE! | 0 | 0 | #VALUE! | FALSE | FALSE | 0 | FALSE | FALSE | #DIV/0! | #DIV/0! | #VALUE! | #DIV/0! | #VALUE! | #VALUE! | #DIV/0! | 0 | 0 | 0 | 0 | 0 | 0 | 0 | 0 | 0
0 | FALSE | 0 |  | 0 | 0 |  | 0 | 0 |  | 0 | 0 | 0 | 0 | datos de contribución | #VALUE! | #VALUE! | 0 | 0 | #VALUE! | FALSE | FALSE | 0 | FALSE | FALSE | #DIV/0! | #DIV/0! | #VALUE! | #DIV/0! | #VALUE! | #VALUE! | #DIV/0! | 0 | 0 | 0 | 0 | 0 | 0 | 0 | 0 | 0
0 | FALSE | 0 |  | 0 | 0 |  | 0 | 0 |  | 0 | 0 | 0 | 0 | datos de contribución | #VALUE! | #VALUE! | 0 | 0 | #VALUE! | FALSE | FALSE | 0 | FALSE | FALSE | #DIV/0! | #DIV/0! | #VALUE! | #DIV/0! | #VALUE! | #VALUE! | #DIV/0! | 0 | 0 | 0 | 0 | 0 | 0 | 0 | 0 | 0
0 | FALSE | 0 |  | 0 | 0 |  | 0 | 0 |  | 0 | 0 | 0 | 0 | datos de contribución | #VALUE! | #VALUE! | 0 | 0 | #VALUE! | FALSE | FALSE | 0 | FALSE | FALSE | #DIV/0! | #DIV/0! | #VALUE! | #DIV/0! | #VALUE! | #VALUE! | #DIV/0! | 0 | 0 | 0 | 0 | 0 | 0 | 0 | 0 | 0
0 | FALSE | 0 |  | 0 | 0 |  | 0 | 0 |  | 0 | 0 | 0 | 0 | datos de contribución | #VALUE! | #VALUE! | 0 | 0 | #VALUE! | FALSE | FALSE | 0 | FALSE | FALSE | #DIV/0! | #DIV/0! | #VALUE! | #DIV/0! | #VALUE! | #VALUE! | #DIV/0! | 0 | 0 | 0 | 0 | 0 | 0 | 0 | 0 | 0
0 | FALSE | 0 |  | 0 | 0 |  | 0 | 0 |  | 0 | 0 | 0 | 0 | datos de contribución | #VALUE! | #VALUE! | 0 | 0 | #VALUE! | FALSE | FALSE | 0 | FALSE | FALSE | #DIV/0! | #DIV/0! | #VALUE! | #DIV/0! | #VALUE! | #VALUE! | #DIV/0! | 0 | 0 | 0 | 0 | 0 | 0 | 0 | 0 | 0
0 | FALSE | 0 |  | 0 | 0 |  | 0 | 0 |  | 0 | 0 | 0 | 0 | datos de contribución | #VALUE! | #VALUE! | 0 | 0 | #VALUE! | FALSE | FALSE | 0 | FALSE | FALSE | #DIV/0! | #DIV/0! | #VALUE! | #DIV/0! | #VALUE! | #VALUE! | #DIV/0! | 0 | 0 | 0 | 0 | 0 | 0 | 0 | 0 | 0
0 | FALSE | 0 |  | 0 | 0 |  | 0 | 0 |  | 0 | 0 | 0 | 0 | datos de contribución | #VALUE! | #VALUE! | 0 | 0 | #VALUE! | FALSE | FALSE | 0 | FALSE | FALSE | #DIV/0! | #DIV/0! | #VALUE! | #DIV/0! | #VALUE! | #VALUE! | #DIV/0! | 0 | 0 | 0 | 0 | 0 | 0 | 0 | 0 | 0
0 | FALSE | 0 |  | 0 | 0 |  | 0 | 0 |  | 0 | 0 | 0 | 0 | datos de contribución | #VALUE! | #VALUE! | 0 | 0 | #VALUE! | FALSE | FALSE | 0 | FALSE | FALSE | #DIV/0! | #DIV/0! | #VALUE! | #DIV/0! | #VALUE! | #VALUE! | #DIV/0! | 0 | 0 | 0 | 0 | 0 | 0 | 0 | 0 | 0
0 | FALSE | 0 |  | 0 | 0 |  | 0 | 0 |  | 0 | 0 | 0 | 0 | datos de contribución | #VALUE! | #VALUE! | 0 | 0 | #VALUE! | FALSE | FALSE | 0 | FALSE | FALSE | #DIV/0! | #DIV/0! | #VALUE! | #DIV/0! | #VALUE! | #VALUE! | #DIV/0! | 0 | 0 | 0 | 0 | 0 | 0 | 0 | 0 | 0
0 | FALSE | 0 |  | 0 | 0 |  | 0 | 0 |  | 0 | 0 | 0 | 0 | datos de contribución | #VALUE! | #VALUE! | 0 | 0 | #VALUE! | FALSE | FALSE | 0 | FALSE | FALSE | #DIV/0! | #DIV/0! | #VALUE! | #DIV/0! | #VALUE! | #VALUE! | #DIV/0! | 0 | 0 | 0 | 0 | 0 | 0 | 0 | 0 | 0
0 | FALSE | 0 |  | 0 | 0 |  | 0 | 0 |  | 0 | 0 | 0 | 0 | datos de contribución | #VALUE! | #VALUE! | 0 | 0 | #VALUE! | FALSE | FALSE | 0 | FALSE | FALSE | #DIV/0! | #DIV/0! | #VALUE! | #DIV/0! | #VALUE! | #VALUE! | #DIV/0! | 0 | 0 | 0 | 0 | 0 | 0 | 0 | 0 | 0
0 | FALSE | 0 |  | 0 | 0 |  | 0 | 0 |  | 0 | 0 | 0 | 0 | datos de contribución | #VALUE! | #VALUE! | 0 | 0 | #VALUE! | FALSE | FALSE | 0 | FALSE | FALSE | #DIV/0! | #DIV/0! | #VALUE! | #DIV/0! | #VALUE! | #VALUE! | #DIV/0! | 0 | 0 | 0 | 0 | 0 | 0 | 0 | 0 | 0
0 | FALSE | 0 |  | 0 | 0 |  | 0 | 0 |  | 0 | 0 | 0 | 0 | datos de contribución | #VALUE! | #VALUE! | 0 | 0 | #VALUE! | FALSE | FALSE | 0 | FALSE | FALSE | #DIV/0! | #DIV/0! | #VALUE! | #DIV/0! | #VALUE! | #VALUE! | #DIV/0! | 0 | 0 | 0 | 0 | 0 | 0 | 0 | 0 | 0
0 | FALSE | 0 |  | 0 | 0 |  | 0 | 0 |  | 0 | 0 | 0 | 0 | datos de contribución | #VALUE! | #VALUE! | 0 | 0 | #VALUE! | FALSE | FALSE | 0 | FALSE | FALSE | #DIV/0! | #DIV/0! | #VALUE! | #DIV/0! | #VALUE! | #VALUE! | #DIV/0! | 0 | 0 | 0 | 0 | 0 | 0 | 0 | 0 | 0
0 | FALSE | 0 |  | 0 | 0 |  | 0 | 0 |  | 0 | 0 | 0 | 0 | datos de contribución | #VALUE! | #VALUE! | 0 | 0 | #VALUE! | FALSE | FALSE | 0 | FALSE | FALSE | #DIV/0! | #DIV/0! | #VALUE! | #DIV/0! | #VALUE! | #VALUE! | #DIV/0! | 0 | 0 | 0 | 0 | 0 | 0 | 0 | 0 | 0
0 | FALSE | 0 |  | 0 | 0 |  | 0 | 0 |  | 0 | 0 | 0 | 0 | datos de contribución | #VALUE! | #VALUE! | 0 | 0 | #VALUE! | FALSE | FALSE | 0 | FALSE | FALSE | #DIV/0! | #DIV/0! | #VALUE! | #DIV/0! | #VALUE! | #VALUE! | #DIV/0! | 0 | 0 | 0 | 0 | 0 | 0 | 0 | 0 | 0
0 | FALSE | 0 |  | 0 | 0 |  | 0 | 0 |  | 0 | 0 | 0 | 0 | datos de contribución | #VALUE! | #VALUE! | 0 | 0 | #VALUE! | FALSE | FALSE | 0 | FALSE | FALSE | #DIV/0! | #DIV/0! | #VALUE! | #DIV/0! | #VALUE! | #VALUE! | #DIV/0! | 0 | 0 | 0 | 0 | 0 | 0 | 0 | 0 | 0
0 | FALSE | 0 |  | 0 | 0 |  | 0 | 0 |  | 0 | 0 | 0 | 0 | datos de contribución | #VALUE! | #VALUE! | 0 | 0 | #VALUE! | FALSE | FALSE | 0 | FALSE | FALSE | #DIV/0! | #DIV/0! | #VALUE! | #DIV/0! | #VALUE! | #VALUE! | #DIV/0! | 0 | 0 | 0 | 0 | 0 | 0 | 0 | 0 | 0
0 | FALSE | 0 |  | 0 | 0 |  | 0 | 0 |  | 0 | 0 | 0 | 0 | datos de contribución | #VALUE! | #VALUE! | 0 | 0 | #VALUE! | FALSE | FALSE | 0 | FALSE | FALSE | #DIV/0! | #DIV/0! | #VALUE! | #DIV/0! | #VALUE! | #VALUE! | #DIV/0! | 0 | 0 | 0 | 0 | 0 | 0 | 0 | 0 | 0
0 | FALSE | 0 |  | 0 | 0 |  | 0 | 0 |  | 0 | 0 | 0 | 0 | datos de contribución | #VALUE! | #VALUE! | 0 | 0 | #VALUE! | FALSE | FALSE | 0 | FALSE | FALSE | #DIV/0! | #DIV/0! | #VALUE! | #DIV/0! | #VALUE! | #VALUE! | #DIV/0! | 0 | 0 | 0 | 0 | 0 | 0 | 0 | 0 | 0
0 | FALSE | 0 |  | 0 | 0 |  | 0 | 0 |  | 0 | 0 | 0 | 0 | datos de contribución | #VALUE! | #VALUE! | 0 | 0 | #VALUE! | FALSE | FALSE | 0 | FALSE | FALSE | #DIV/0! | #DIV/0! | #VALUE! | #DIV/0! | #VALUE! | #VALUE! | #DIV/0! | 0 | 0 | 0 | 0 | 0 | 0 | 0 | 0 | 0
0 | FALSE | 0 |  | 0 | 0 |  | 0 | 0 |  | 0 | 0 | 0 | 0 | datos de contribución | #VALUE! | #VALUE! | 0 | 0 | #VALUE! | FALSE | FALSE | 0 | FALSE | FALSE | #DIV/0! | #DIV/0! | #VALUE! | #DIV/0! | #VALUE! | #VALUE! | #DIV/0! | 0 | 0 | 0 | 0 | 0 | 0 | 0 | 0 | 0
0 | FALSE | 0 |  | 0 | 0 |  | 0 | 0 |  | 0 | 0 | 0 | 0 | datos de contribución | #VALUE! | #VALUE! | 0 | 0 | #VALUE! | FALSE | FALSE | 0 | FALSE | FALSE | #DIV/0! | #DIV/0! | #VALUE! | #DIV/0! | #VALUE! | #VALUE! | #DIV/0! | 0 | 0 | 0 | 0 | 0 | 0 | 0 | 0 | 0
0 | FALSE | 0 |  | 0 | 0 |  | 0 | 0 |  | 0 | 0 | 0 | 0 | datos de contribución | #VALUE! | #VALUE! | 0 | 0 | #VALUE! | FALSE | FALSE | 0 | FALSE | FALSE | #DIV/0! | #DIV/0! | #VALUE! | #DIV/0! | #VALUE! | #VALUE! | #DIV/0! | 0 | 0 | 0 | 0 | 0 | 0 | 0 | 0 | 0
0 | FALSE | 0 |  | 0 | 0 |  | 0 | 0 |  | 0 | 0 | 0 | 0 | datos de contribución | #VALUE! | #VALUE! | 0 | 0 | #VALUE! | FALSE | FALSE | 0 | FALSE | FALSE | #DIV/0! | #DIV/0! | #VALUE! | #DIV/0! | #VALUE! | #VALUE! | #DIV/0! | 0 | 0 | 0 | 0 | 0 | 0 | 0 | 0 | 0
0 | FALSE | 0 |  | 0 | 0 |  | 0 | 0 |  | 0 | 0 | 0 | 0 | datos de contribución | #VALUE! | #VALUE! | 0 | 0 | #VALUE! | FALSE | FALSE | 0 | FALSE | FALSE | #DIV/0! | #DIV/0! | #VALUE! | #DIV/0! | #VALUE! | #VALUE! | #DIV/0! | 0 | 0 | 0 | 0 | 0 | 0 | 0 | 0 | 0
0 | FALSE | 0 |  | 0 | 0 |  | 0 | 0 |  | 0 | 0 | 0 | 0 | datos de contribución | #VALUE! | #VALUE! | 0 | 0 | #VALUE! | FALSE | FALSE | 0 | FALSE | FALSE | #DIV/0! | #DIV/0! | #VALUE! | #DIV/0! | #VALUE! | #VALUE! | #DIV/0! | 0 | 0 | 0 | 0 | 0 | 0 | 0 | 0 | 0
0 | FALSE | 0 |  | 0 | 0 |  | 0 | 0 |  | 0 | 0 | 0 | 0 | datos de contribución | #VALUE! | #VALUE! | 0 | 0 | #VALUE! | FALSE | FALSE | 0 | FALSE | FALSE | #DIV/0! | #DIV/0! | #VALUE! | #DIV/0! | #VALUE! | #VALUE! | #DIV/0! | 0 | 0 | 0 | 0 | 0 | 0 | 0 | 0 | 0
0 | FALSE | 0 |  | 0 | 0 |  | 0 | 0 |  | 0 | 0 | 0 | 0 | datos de contribución | #VALUE! | #VALUE! | 0 | 0 | #VALUE! | FALSE | FALSE | 0 | FALSE | FALSE | #DIV/0! | #DIV/0! | #VALUE! | #DIV/0! | #VALUE! | #VALUE! | #DIV/0! | 0 | 0 | 0 | 0 | 0 | 0 | 0 | 0 | 0
0 | FALSE | 0 |  | 0 | 0 |  | 0 | 0 |  | 0 | 0 | 0 | 0 | datos de contribución | #VALUE! | #VALUE! | 0 | 0 | #VALUE! | FALSE | FALSE | 0 | FALSE | FALSE | #DIV/0! | #DIV/0! | #VALUE! | #DIV/0! | #VALUE! | #VALUE! | #DIV/0! | 0 | 0 | 0 | 0 | 0 | 0 | 0 | 0 | 0
0 | FALSE | 0 |  | 0 | 0 |  | 0 | 0 |  | 0 | 0 | 0 | 0 | datos de contribución | #VALUE! | #VALUE! | 0 | 0 | #VALUE! | FALSE | FALSE | 0 | FALSE | FALSE | #DIV/0! | #DIV/0! | #VALUE! | #DIV/0! | #VALUE! | #VALUE! | #DIV/0! | 0 | 0 | 0 | 0 | 0 | 0 | 0 | 0 | 0
0 | FALSE | 0 |  | 0 | 0 |  | 0 | 0 |  | 0 | 0 | 0 | 0 | datos de contribución | #VALUE! | #VALUE! | 0 | 0 | #VALUE! | FALSE | FALSE | 0 | FALSE | FALSE | #DIV/0! | #DIV/0! | #VALUE! | #DIV/0! | #VALUE! | #VALUE! | #DIV/0! | 0 | 0 | 0 | 0 | 0 | 0 | 0 | 0 | 0
0 | FALSE | 0 |  | 0 | 0 |  | 0 | 0 |  | 0 | 0 | 0 | 0 | datos de contribución | #VALUE! | #VALUE! | 0 | 0 | #VALUE! | FALSE | FALSE | 0 | FALSE | FALSE | #DIV/0! | #DIV/0! | #VALUE! | #DIV/0! | #VALUE! | #VALUE! | #DIV/0! | 0 | 0 | 0 | 0 | 0 | 0 | 0 | 0 | 0
0 | FALSE | 0 |  | 0 | 0 |  | 0 | 0 |  | 0 | 0 | 0 | 0 | datos de contribución | #VALUE! | #VALUE! | 0 | 0 | #VALUE! | FALSE | FALSE | 0 | FALSE | FALSE | #DIV/0! | #DIV/0! | #VALUE! | #DIV/0! | #VALUE! | #VALUE! | #DIV/0! | 0 | 0 | 0 | 0 | 0 | 0 | 0 | 0 | 0
0 | FALSE | 0 |  | 0 | 0 |  | 0 | 0 |  | 0 | 0 | 0 | 0 | datos de contribución | #VALUE! | #VALUE! | 0 | 0 | #VALUE! | FALSE | FALSE | 0 | FALSE | FALSE | #DIV/0! | #DIV/0! | #VALUE! | #DIV/0! | #VALUE! | #VALUE! | #DIV/0! | 0 | 0 | 0 | 0 | 0 | 0 | 0 | 0 | 0
0 | FALSE | 0 |  | 0 | 0 |  | 0 | 0 |  | 0 | 0 | 0 | 0 | datos de contribución | #VALUE! | #VALUE! | 0 | 0 | #VALUE! | FALSE | FALSE | 0 | FALSE | FALSE | #DIV/0! | #DIV/0! | #VALUE! | #DIV/0! | #VALUE! | #VALUE! | #DIV/0! | 0 | 0 | 0 | 0 | 0 | 0 | 0 | 0 | 0
0 | FALSE | 0 |  | 0 | 0 |  | 0 | 0 |  | 0 | 0 | 0 | 0 | datos de contribución | #VALUE! | #VALUE! | 0 | 0 | #VALUE! | FALSE | FALSE | 0 | FALSE | FALSE | #DIV/0! | #DIV/0! | #VALUE! | #DIV/0! | #VALUE! | #VALUE! | #DIV/0! | 0 | 0 | 0 | 0 | 0 | 0 | 0 | 0 | 0
0 | FALSE | 0 |  | 0 | 0 |  | 0 | 0 |  | 0 | 0 | 0 | 0 | datos de contribución | #VALUE! | #VALUE! | 0 | 0 | #VALUE! | FALSE | FALSE | 0 | FALSE | FALSE | #DIV/0! | #DIV/0! | #VALUE! | #DIV/0! | #VALUE! | #VALUE! | #DIV/0! | 0 | 0 | 0 | 0 | 0 | 0 | 0 | 0 | 0
0 | FALSE | 0 |  | 0 | 0 |  | 0 | 0 |  | 0 | 0 | 0 | 0 | datos de contribución | #VALUE! | #VALUE! | 0 | 0 | #VALUE! | FALSE | FALSE | 0 | FALSE | FALSE | #DIV/0! | #DIV/0! | #VALUE! | #DIV/0! | #VALUE! | #VALUE! | #DIV/0! | 0 | 0 | 0 | 0 | 0 | 0 | 0 | 0 | 0
0 | FALSE | 0 |  | 0 | 0 |  | 0 | 0 |  | 0 | 0 | 0 | 0 | datos de contribución | #VALUE! | #VALUE! | 0 | 0 | #VALUE! | FALSE | FALSE | 0 | FALSE | FALSE | #DIV/0! | #DIV/0! | #VALUE! | #DIV/0! | #VALUE! | #VALUE! | #DIV/0! | 0 | 0 | 0 | 0 | 0 | 0 | 0 | 0 | 0
0 | FALSE | 0 |  | 0 | 0 |  | 0 | 0 |  | 0 | 0 | 0 | 0 | datos de contribución | #VALUE! | #VALUE! | 0 | 0 | #VALUE! | FALSE | FALSE | 0 | FALSE | FALSE | #DIV/0! | #DIV/0! | #VALUE! | #DIV/0! | #VALUE! | #VALUE! | #DIV/0! | 0 | 0 | 0 | 0 | 0 | 0 | 0 | 0 | 0
0 | FALSE | 0 |  | 0 | 0 |  | 0 | 0 |  | 0 | 0 | 0 | 0 | datos de contribución | #VALUE! | #VALUE! | 0 | 0 | #VALUE! | FALSE | FALSE | 0 | FALSE | FALSE | #DIV/0! | #DIV/0! | #VALUE! | #DIV/0! | #VALUE! | #VALUE! | #DIV/0! | 0 | 0 | 0 | 0 | 0 | 0 | 0 | 0 | 0
0 | FALSE | 0 |  | 0 | 0 |  | 0 | 0 |  | 0 | 0 | 0 | 0 | datos de contribución | #VALUE! | #VALUE! | 0 | 0 | #VALUE! | FALSE | FALSE | 0 | FALSE | FALSE | #DIV/0! | #DIV/0! | #VALUE! | #DIV/0! | #VALUE! | #VALUE! | #DIV/0! | 0 | 0 | 0 | 0 | 0 | 0 | 0 | 0 | 0
0 | FALSE | 0 |  | 0 | 0 |  | 0 | 0 |  | 0 | 0 | 0 | 0 | datos de contribución | #VALUE! | #VALUE! | 0 | 0 | #VALUE! | FALSE | FALSE | 0 | FALSE | FALSE | #DIV/0! | #DIV/0! | #VALUE! | #DIV/0! | #VALUE! | #VALUE! | #DIV/0! | 0 | 0 | 0 | 0 | 0 | 0 | 0 | 0 | 0
0 | FALSE | 0 |  | 0 | 0 |  | 0 | 0 |  | 0 | 0 | 0 | 0 | datos de contribución | #VALUE! | #VALUE! | 0 | 0 | #VALUE! | FALSE | FALSE | 0 | FALSE | FALSE | #DIV/0! | #DIV/0! | #VALUE! | #DIV/0! | #VALUE! | #VALUE! | #DIV/0! | 0 | 0 | 0 | 0 | 0 | 0 | 0 | 0 | 0
0 | FALSE | 0 |  | 0 | 0 |  | 0 | 0 |  | 0 | 0 | 0 | 0 | datos de contribución | #VALUE! | #VALUE! | 0 | 0 | #VALUE! | FALSE | FALSE | 0 | FALSE | FALSE | #DIV/0! | #DIV/0! | #VALUE! | #DIV/0! | #VALUE! | #VALUE! | #DIV/0! | 0 | 0 | 0 | 0 | 0 | 0 | 0 | 0 | 0
0 | FALSE | 0 |  | 0 | 0 |  | 0 | 0 |  | 0 | 0 | 0 | 0 | datos de contribución | #VALUE! | #VALUE! | 0 | 0 | #VALUE! | FALSE | FALSE | 0 | FALSE | FALSE | #DIV/0! | #DIV/0! | #VALUE! | #DIV/0! | #VALUE! | #VALUE! | #DIV/0! | 0 | 0 | 0 | 0 | 0 | 0 | 0 | 0 | 0
0 | FALSE | 0 |  | 0 | 0 |  | 0 | 0 |  | 0 | 0 | 0 | 0 | datos de contribución | #VALUE! | #VALUE! | 0 | 0 | #VALUE! | FALSE | FALSE | 0 | FALSE | FALSE | #DIV/0! | #DIV/0! | #VALUE! | #DIV/0! | #VALUE! | #VALUE! | #DIV/0! | 0 | 0 | 0 | 0 | 0 | 0 | 0 | 0 | 0
0 | FALSE | 0 |  | 0 | 0 |  | 0 | 0 |  | 0 | 0 | 0 | 0 | datos de contribución | #VALUE! | #VALUE! | 0 | 0 | #VALUE! | FALSE | FALSE | 0 | FALSE | FALSE | #DIV/0! | #DIV/0! | #VALUE! | #DIV/0! | #VALUE! | #VALUE! | #DIV/0! | 0 | 0 | 0 | 0 | 0 | 0 | 0 | 0 | 0
0 | FALSE | 0 |  | 0 | 0 |  | 0 | 0 |  | 0 | 0 | 0 | 0 | datos de contribución | #VALUE! | #VALUE! | 0 | 0 | #VALUE! | FALSE | FALSE | 0 | FALSE | FALSE | #DIV/0! | #DIV/0! | #VALUE! | #DIV/0! | #VALUE! | #VALUE! | #DIV/0! | 0 | 0 | 0 | 0 | 0 | 0 | 0 | 0 | 0
0 | FALSE | 0 |  | 0 | 0 |  | 0 | 0 |  | 0 | 0 | 0 | 0 | datos de contribución | #VALUE! | #VALUE! | 0 | 0 | #VALUE! | FALSE | FALSE | 0 | FALSE | FALSE | #DIV/0! | #DIV/0! | #VALUE! | #DIV/0! | #VALUE! | #VALUE! | #DIV/0! | 0 | 0 | 0 | 0 | 0 | 0 | 0 | 0 | 0
Note on B13: Si introduce letras el diámetro no es calculado, debe verificarlo e introducir el dato correspondiente.
Note on C13: Si introduce letras el diámetro no es calculado, debe verificarlo e introducir el dato correspondiente.
Note on P13: Francisco Leonardo Mendoza Escobar: F < 3.0 F=5.43*Qmd^(-0.174)
Note on W14: Esta columna toma por defecto el Diámetro del tramo anterior si es continuo, verifique y modifíquelo.
Note on X6: Administrador: Para el correcto funcionamiento de la hoja se debe ajustar la dotación en terminos del area industrial
Note on AE14: Francisco Leonardo Mendoza Escobar: <70% para D hasta 450 <80% para D hasta 1000 <85% para D mayor que 1000
Note on AG14: Francisco Leonardo Mendoza Escobar: Para D<450 mm, t >0.15 Para D>450 mm, t >0,2
Volver al menú

## perfil
| CALCULO ALCANTARILLADO PLUVIAL- NS085 - V3.0 | [26 empty] | Clave
|  | PROYECTO: |  | CABLE SAN CRISTÓBAL | [23 empty] | Batea
NOTA: 1. Por favor utilice únicamente las casillas que se encuentran en color ROJO. 2. Por favor indique si diseña con la cota clave o de batea.
[10 empty] | Diseño por cota: |  | 1
|  | DISEÑO: |  | CONSORCIO CS
PERFIL HIDRÁULICO
Inicio | Tramo |  | Caída | Cota Clave |  | Cota rasante |  | Tipo de rasante | Recubrimiento > 0.90 m |  | Pozo repetido | Cota batea |  | V2 ---- 2g | Energía específica | Alineamiento | FLUJO SUBCRITICO |  |  |  | FLUJO SUPERCRITICO | [5 empty] | Cota Clave sugerida | Calculo Hc | Kk | He (m) | pozo repite
1 | De | A | Tramo m | Super | Infer | Super | Infer | 1, 2, 3, 4 ó 5 | Super | Infer | 1 | Super | Infer | m | m | % | r c/f | HC | 0.2 D Hv | Hp | Yc | 0.319Qd / f2.5 | Hc | He | K | Hw | Super |  | K | h
1 | S1 | 79804 | 0.17 | 2879.31 | 2879.14 | 2880.41 | 2880.21 |  | 1.1 | 1.07 | #N/A | 2879.0715 | 2878.9015 | 0.065116 | 0.10183 | 2.35 | 2.6432 | FALSE | 0 | 0 | 0.055536 | 0.062338 | 0.075455 | 8.0934e-05 | 1.2 | 0.090644 |  | 2.0696 | 0.2 | 0 | #N/A
1 | S2 | 79804 | 0.144 | 2879.31 | 2879.166 | 2880.41 | 2880.21 |  | 1.1 | 1.044 | #N/A | 2879.0715 | 2878.9275 | 0.046189 | 0.073997 | 2.78 | 2.6432 | FALSE | 0 | 0 | 0.041157 | 0.035065 | 0.055972 | 1.7416e-05 | 1.2 | 0.067187 | 2879.0861 | 1.7594 | 0.2 | 0 | #N/A
1 | S3 | PA-03 | 0.064 | 2876.1 | 2876.036 | 2877.1 | 2876.944 |  | 1 | 0.908 | #N/A | 2875.8615 | 2875.7975 | 0.057549 | 0.090747 | 4.87 | 2.6432 | FALSE | 0 | 0 | 0.049844 | 0.05065 | 0.067712 | 4.649e-05 | 1.2 | 0.081311 | 2879.1266 | 1.9508 | 0.1 | 0.01675 | #N/A
1 | S4 | PA-03 | 0.032 | 2875.98 | 2875.948 | 2877.1 | 2876.944 |  | 1.12 | 0.996 | #N/A | 2875.7415 | 2875.7095 | 0.044639 | 0.0717 | 9.75 | 2.6432 | FALSE | 0 | 0 | 0.039949 | 0.033117 | 0.054346 | 1.4951e-05 | 1.2 | 0.065233 | 2875.9879 | 1.7316 | 0.2 | 0 | #N/A
1 | S5 | 78315 | 1.524 | 2873.97 | 2872.446 | 2875.37 | 2873.85 |  | 1.4 | 1.404 | #N/A | 2873.7315 | 2872.2075 | 0.14458 | 0.16124 | 11.97 | 2.6432 | FALSE | 0 | 0 | 0.037428 | 0.029221 | 0.050956 | 1.0704e-05 | 1.2 | 0.06116 | 2875.9098 | 1.6725 | 0.1 | 0.089537 | #N/A
1 | S6 | 78315 | 0.568 | 2873.35 | 2872.782 | 2874.75 | 2873.85 |  | 1.4 | 1.068 | #N/A | 2873.1115 | 2872.5435 | 0.085285 | 0.10043 | 12.68 | 2.6432 | FALSE | 0 | 0 | 0.030303 | 0.019481 | 0.041397 | 3.6256e-06 | 1.2 | 0.049681 | 2872.4015 | 1.4961 | 0.2 | 0 | #N/A
1 | S7 | PA-01 | 0.04 | 2871.92 | 2871.88 | 2873.02 | 2872.9 |  | 1.1 | 1.02 | #N/A | 2871.6815 | 2871.6415 | 0.056219 | 0.088794 | 6 | 2.6432 | FALSE | 0 | 0 | 0.048836 | 0.048702 | 0.066346 | 4.1868e-05 | 1.2 | 0.079665 | 2872.7475 | 1.9292 | 0.2 | 0 | #N/A
1 | S8 | PA-01 | 0.062 | 2871.92 | 2871.858 | 2873.02 | 2872.9 |  | 1.1 | 1.042 | #N/A | 2871.8065 | 2871.7445 | 0.032422 | 0.053428 | 3.87 | 2.6432 | FALSE | 0 | 0 | 0.030303 | 0.019481 | 0.041397 | 3.6256e-06 | 1.2 | 0.049681 | 2871.8329 | 1.4961 | 0.2 | 0 | #N/A
1 | S9 | PA-02 | 0.042 | 2868.58 | 2868.538 | 2869.78 | 2869.63 |  | 1.2 | 1.092 | #N/A | 2868.3415 | 2868.2995 | 0.080662 | 0.1245 | 7.14 | 2.6432 | FALSE | 0 | 0 | 0.06709 | 0.089611 | 0.091324 | 0.00021328 | 1.2 | 0.10984 | 2871.8293 | 2.2991 | 0.1 | 0.071072 | #N/A
1 | S10 | PA-02 | 0.062 | 2868.68 | 2868.618 | 2869.78 | 2869.63 |  | 1.1 | 1.012 | #N/A | 2868.4415 | 2868.3795 | 0.047717 | 0.07626 | 4.84 | 2.6432 | FALSE | 0 | 0 | 0.042332 | 0.037013 | 0.057555 | 2.0121e-05 | 1.2 | 0.069091 | 2868.472 | 1.7861 | 0.2 | 0 | #N/A
1 | S11 | 78059 | 0.162 | 2867.75 | 2867.588 | 2868.75 | 2868.62 |  | 1 | 1.032 | #N/A | 2867.5115 | 2867.3495 | 0.04304 | 0.069325 | 1.6 | 2.6432 | FALSE | 0 | 0 | 0.038708 | 0.031169 | 0.052676 | 1.2717e-05 | 1.2 | 0.063226 | 2868.5775 | 1.7027 | 0.2 | 0 | #N/A
1 | S12 | 78059 | 0.124 | 2867.69 | 2867.566 | 2868.69 | 2868.62 |  | 1 | 1.054 | #N/A | 2867.4515 | 2867.3275 | 0.04304 | 0.069325 | 1.13 | 2.6432 | FALSE | 0 | 0 | 0.038708 | 0.031169 | 0.052676 | 1.2717e-05 | 1.2 | 0.063226 | 2867.5511 | 1.7027 | 0.2 | 0 | #N/A
1 | S13 | 79319 | 0.066 | 2876.41 | 2876.344 | 2877.61 | 2877.44 |  | 1.2 | 1.096 | #N/A | 2876.1715 | 2876.1055 | 0.047717 | 0.07626 | 5.15 | 2.6432 | FALSE | 0 | 0 | 0.042332 | 0.037013 | 0.057555 | 2.0121e-05 | 1.2 | 0.069091 | 2867.5291 | 1.7861 | 0.1 | 0.0069347 | #N/A
1 | S14 | 79319 | 0.08 | 2876.41 | 2876.33 | 2877.61 | 2877.44 |  | 1.2 | 1.11 | #N/A | 2876.1715 | 2876.0915 | 0.070954 | 0.11036 | 4.25 | 2.6432 | FALSE | 0 | 0 | 0.059898 | 0.072078 | 0.081421 | 0.00011926 | 1.2 | 0.097848 | 2876.3035 | 2.1579 | 0.1 | 0.034099 | #N/A
1 | S15 | 78819 | 0.038 | 2875.15 | 2875.112 | 2876.15 | 2876.23 |  | 1 | 1.118 | #N/A | 2874.9115 | 2874.8735 | 0.037991 | 0.061796 | -4.21 | 2.6432 | FALSE | 0 | 0 | 0.03474 | 0.025325 | 0.047346 | 7.3048e-06 | 1.2 | 0.056824 | 2876.2716 | 1.6078 | 0.2 | 0 | #N/A
1 | S16 | 78819 | 0.159 | 2875.12 | 2874.961 | 2876.12 | 2876.23 |  | 1 | 1.269 | #N/A | 2874.8815 | 2874.7225 | 0.03758 | 0.054749 | -2.08 | 2.6432 | FALSE | 0 | 0 | 0.026979 | 0.015584 | 0.036945 | 1.9982e-06 | 1.2 | 0.044336 | 2875.079 | 1.4079 | 0.2 | 0 | #N/A
1 | S17 | 78819 | 0.065 | 2875.34 | 2875.275 | 2876.34 | 2876.38 |  | 1 | 1.105 | #N/A | 2875.1015 | 2875.0365 | 0.037891 | 0.057817 | -1.54 | 2.6432 | FALSE | 0 | 0 | 0.030303 | 0.019481 | 0.041397 | 3.6256e-06 | 1.2 | 0.049681 | 2874.9338 | 1.4961 | 0.1 | 0.0030678 | #N/A
1 | S18 | 78819 | 0.075 | 2875.34 | 2875.265 | 2876.34 | 2876.38 |  | 1 | 1.115 | #N/A | 2875.1015 | 2875.0265 | 0.037891 | 0.057817 | -1.33 | 2.6432 | FALSE | 0 | 0 | 0.030303 | 0.019481 | 0.041397 | 3.6256e-06 | 1.2 | 0.049681 | 2875.2452 | 1.4961 | 0.2 | 0 | #N/A
1 | S19 | 78059 | 0.168 | 2867.74 | 2867.572 | 2869.24 | 2868.62 |  | 1.5 | 1.048 | #N/A | 2867.5015 | 2867.3335 | 0.18236 | 0.20233 | 44.29 | 2.6432 | FALSE | 0 | 0 | 0.045691 | 0.042857 | 0.062089 | 2.9761e-05 | 1.2 | 0.074542 | 2875.2352 | 1.861 | 0.1 | 0.14451 | #N/A
1 | S20 | 78059 | 0.05 | 2869.43 | 2869.38 | 2870.63 | 2870.4 |  | 1.2 | 1.02 | #N/A | 2869.1915 | 2869.1415 | 0.083741 | 0.12898 | 9.2 | 0 | FALSE | 0 | 0 | 0.069335 | 0.095455 | 0.094433 | 0.00025247 | FALSE | 0 | 2867.5174 | 2.3422 | 0.2 | 0 | #N/A
0 | FALSE | 0 | 0 | FALSE | 0 | digite cota | 0 |  | 0 | 0 | #N/A | FALSE | 0 | FALSE | 0 | 0 | 0 | 0 | 0 | 0 |  | 0 | 0 | 0 | FALSE |  | 2869.1982 | FALSE | 0.2 | 0 | #N/A
0 | FALSE | 0 | 0 | FALSE | 0 | 0 | 0 |  | 0 | 0 |  | FALSE | 0 | FALSE | 0 | 0 | 0 | 0 | 0 | 0 |  | 0 | 0 | 0 | FALSE |  | FALSE | FALSE | 0.2 | 0
0 | FALSE | 0 | 0 | FALSE | 0 | 0 | 0 |  | 0 | 0 | 1 | FALSE | 0 | FALSE | 0 | 0 | 0 | 0 | 0 | 0 |  | 0 | 0 | 0 | FALSE |  | FALSE | FALSE | 0.2 | 0 | 1
0 | FALSE | 0 | 0 | FALSE | 0 | 0 | 0 |  | 0 | 0 | 1 | FALSE | 0 | FALSE | 0 | 0 | 0 | 0 | 0 | 0 |  | 0 | 0 | 0 | FALSE |  | FALSE | FALSE | 0.2 | 0 | 1
0 | FALSE | 0 | 0 | FALSE | 0 | 0 | 0 |  | 0 | 0 | 1 | FALSE | 0 | FALSE | 0 | 0 | 0 | 0 | 0 | 0 |  | 0 | 0 | 0 | FALSE |  | FALSE | FALSE | 0.2 | 0 | 1
0 | FALSE | 0 | 0 | FALSE | 0 | 0 | 0 |  | 0 | 0 | 1 | FALSE | 0 | FALSE | 0 | 0 | 0 | 0 | 0 | 0 |  | 0 | 0 | 0 | FALSE |  | FALSE | FALSE | 0.2 | 0 | 1
0 | FALSE | 0 | 0 | FALSE | 0 | 0 | 0 |  | 0 | 0 | 1 | FALSE | 0 | FALSE | 0 | 0 | 0 | 0 | 0 | 0 |  | 0 | 0 | 0 | FALSE |  | FALSE | FALSE | 0.2 | 0 | 1
0 | FALSE | 0 | 0 | FALSE | 0 | 0 | 0 |  | 0 | 0 | 1 | FALSE | 0 | FALSE | 0 | 0 | 0 | 0 | 0 | 0 |  | 0 | 0 | 0 | FALSE |  | FALSE | FALSE | 0.2 | 0 | 1
0 | FALSE | 0 | 0 | FALSE | 0 | 0 | 0 |  | 0 | 0 | 1 | FALSE | 0 | FALSE | 0 | 0 | 0 | 0 | 0 | 0 |  | 0 | 0 | 0 | FALSE |  | FALSE | FALSE | 0.2 | 0 | 1
0 | FALSE | 0 | 0 | FALSE | 0 | 0 | 0 |  | 0 | 0 | 1 | FALSE | 0 | FALSE | 0 | 0 | 0 | 0 | 0 | 0 |  | 0 | 0 | 0 | FALSE |  | FALSE | FALSE | 0.2 | 0 | 1
0 | FALSE | 0 | 0 | FALSE | 0 | 0 | 0 |  | 0 | 0 | 1 | FALSE | 0 | FALSE | 0 | 0 | 0 | 0 | 0 | 0 |  | 0 | 0 | 0 | FALSE |  | FALSE | FALSE | 0.2 | 0 | 1
0 | FALSE | 0 | 0 | FALSE | 0 | 0 | 0 |  | 0 | 0 | 1 | FALSE | 0 | FALSE | 0 | 0 | 0 | 0 | 0 | 0 |  | 0 | 0 | 0 | FALSE |  | FALSE | FALSE | 0.2 | 0 | 1
0 | FALSE | 0 | 0 | FALSE | 0 | 0 | 0 |  | 0 | 0 | 1 | FALSE | 0 | FALSE | 0 | 0 | 0 | 0 | 0 | 0 |  | 0 | 0 | 0 | FALSE |  | FALSE | FALSE | 0.2 | 0 | 1
0 | FALSE | 0 | 0 | FALSE | 0 | 0 | 0 |  | 0 | 0 | 1 | FALSE | 0 | FALSE | 0 | 0 | 0 | 0 | 0 | 0 |  | 0 | 0 | 0 | FALSE |  | FALSE | FALSE | 0.2 | 0 | 1
0 | FALSE | 0 | 0 | FALSE | 0 | 0 | 0 |  | 0 | 0 | 1 | FALSE | 0 | FALSE | 0 | 0 | 0 | 0 | 0 | 0 |  | 0 | 0 | 0 | FALSE |  | FALSE | FALSE | 0.2 | 0 | 1
0 | FALSE | 0 | 0 | FALSE | 0 | 0 | 0 |  | 0 | 0 | 1 | FALSE | 0 | FALSE | 0 | 0 | 0 | 0 | 0 | 0 |  | 0 | 0 | 0 | FALSE |  | FALSE | FALSE | 0.2 | 0 | 1
0 | FALSE | 0 | 0 | FALSE | 0 | 0 | 0 |  | 0 | 0 | 1 | FALSE | 0 | FALSE | 0 | 0 | 0 | 0 | 0 | 0 |  | 0 | 0 | 0 | FALSE |  | FALSE | FALSE | 0.2 | 0 | 1
0 | FALSE | 0 | 0 | FALSE | 0 | 0 | 0 |  | 0 | 0 | 1 | FALSE | 0 | FALSE | 0 | 0 | 0 | 0 | 0 | 0 |  | 0 | 0 | 0 | FALSE |  | FALSE | FALSE | 0.2 | 0 | 1
0 | FALSE | 0 | 0 | FALSE | 0 | 0 | 0 |  | 0 | 0 | 1 | FALSE | 0 | FALSE | 0 | 0 | 0 | 0 | 0 | 0 |  | 0 | 0 | 0 | FALSE |  | FALSE | FALSE | 0.2 | 0 | 1
0 | FALSE | 0 | 0 | FALSE | 0 | 0 | 0 |  | 0 | 0 | 1 | FALSE | 0 | FALSE | 0 | 0 | 0 | 0 | 0 | 0 |  | 0 | 0 | 0 | FALSE |  | FALSE | FALSE | 0.2 | 0 | 1
0 | FALSE | 0 | 0 | FALSE | 0 | 0 | 0 |  | 0 | 0 | 1 | FALSE | 0 | FALSE | 0 | 0 | 0 | 0 | 0 | 0 |  | 0 | 0 | 0 | FALSE |  | FALSE | FALSE | 0.2 | 0 | 1
0 | FALSE | 0 | 0 | FALSE | 0 | 0 | 0 |  | 0 | 0 | 1 | FALSE | 0 | FALSE | 0 | 0 | 0 | 0 | 0 | 0 |  | 0 | 0 | 0 | FALSE |  | FALSE | FALSE | 0.2 | 0 | 1
0 | FALSE | 0 | 0 | FALSE | 0 | 0 | 0 |  | 0 | 0 | 1 | FALSE | 0 | FALSE | 0 | 0 | 0 | 0 | 0 | 0 |  | 0 | 0 | 0 | FALSE |  | FALSE | FALSE | 0.2 | 0 | 1
0 | FALSE | 0 | 0 | FALSE | 0 | 0 | 0 |  | 0 | 0 | 1 | FALSE | 0 | FALSE | 0 | 0 | 0 | 0 | 0 | 0 |  | 0 | 0 | 0 | FALSE |  | FALSE | FALSE | 0.2 | 0 | 1
0 | FALSE | 0 | 0 | FALSE | 0 | 0 | 0 |  | 0 | 0 | 1 | FALSE | 0 | FALSE | 0 | 0 | 0 | 0 | 0 | 0 |  | 0 | 0 | 0 | FALSE |  | FALSE | FALSE | 0.2 | 0 | 1
0 | FALSE | 0 | 0 | FALSE | 0 | 0 | 0 |  | 0 | 0 | 1 | FALSE | 0 | FALSE | 0 | 0 | 0 | 0 | 0 | 0 |  | 0 | 0 | 0 | FALSE |  | FALSE | FALSE | 0.2 | 0 | 1
0 | FALSE | 0 | 0 | FALSE | 0 | 0 | 0 |  | 0 | 0 | 1 | FALSE | 0 | FALSE | 0 | 0 | 0 | 0 | 0 | 0 |  | 0 | 0 | 0 | FALSE |  | FALSE | FALSE | 0.2 | 0 | 1
0 | FALSE | 0 | 0 | FALSE | 0 | 0 | 0 |  | 0 | 0 | 1 | FALSE | 0 | FALSE | 0 | 0 | 0 | 0 | 0 | 0 |  | 0 | 0 | 0 | FALSE |  | FALSE | FALSE | 0.2 | 0 | 1
0 | FALSE | 0 | 0 | FALSE | 0 | 0 | 0 |  | 0 | 0 | 1 | FALSE | 0 | FALSE | 0 | 0 | 0 | 0 | 0 | 0 |  | 0 | 0 | 0 | FALSE |  | FALSE | FALSE | 0.2 | 0 | 1
0 | FALSE | 0 | 0 | FALSE | 0 | 0 | 0 |  | 0 | 0 | 1 | FALSE | 0 | FALSE | 0 | 0 | 0 | 0 | 0 | 0 |  | 0 | 0 | 0 | FALSE |  | FALSE | FALSE | 0.2 | 0 | 1
0 | FALSE | 0 | 0 | FALSE | 0 | 0 | 0 |  | 0 | 0 | 1 | FALSE | 0 | FALSE | 0 | 0 | 0 | 0 | 0 | 0 |  | 0 | 0 | 0 | FALSE |  | FALSE | FALSE | 0.2 | 0 | 1
0 | FALSE | 0 | 0 | FALSE | 0 | 0 | 0 |  | 0 | 0 | 1 | FALSE | 0 | FALSE | 0 | 0 | 0 | 0 | 0 | 0 |  | 0 | 0 | 0 | FALSE |  | FALSE | FALSE | 0.2 | 0 | 1
0 | FALSE | 0 | 0 | FALSE | 0 | 0 | 0 |  | 0 | 0 | 1 | FALSE | 0 | FALSE | 0 | 0 | 0 | 0 | 0 | 0 |  | 0 | 0 | 0 | FALSE |  | FALSE | FALSE | 0.2 | 0 | 1
0 | FALSE | 0 | 0 | FALSE | 0 | 0 | 0 |  | 0 | 0 | 1 | FALSE | 0 | FALSE | 0 | 0 | 0 | 0 | 0 | 0 |  | 0 | 0 | 0 | FALSE |  | FALSE | FALSE | 0.2 | 0 | 1
0 | FALSE | 0 | 0 | FALSE | 0 | 0 | 0 |  | 0 | 0 | 1 | FALSE | 0 | FALSE | 0 | 0 | 0 | 0 | 0 | 0 |  | 0 | 0 | 0 | FALSE |  | FALSE | FALSE | 0.2 | 0 | 1
0 | FALSE | 0 | 0 | FALSE | 0 | 0 | 0 |  | 0 | 0 | 1 | FALSE | 0 | FALSE | 0 | 0 | 0 | 0 | 0 | 0 |  | 0 | 0 | 0 | FALSE |  | FALSE | FALSE | 0.2 | 0 | 1
0 | FALSE | 0 | 0 | FALSE | 0 | 0 | 0 |  | 0 | 0 | 1 | FALSE | 0 | FALSE | 0 | 0 | 0 | 0 | 0 | 0 |  | 0 | 0 | 0 | FALSE |  | FALSE | FALSE | 0.2 | 0 | 1
0 | FALSE | 0 | 0 | FALSE | 0 | 0 | 0 |  | 0 | 0 | 1 | FALSE | 0 | FALSE | 0 | 0 | 0 | 0 | 0 | 0 |  | 0 | 0 | 0 | FALSE |  | FALSE | FALSE | 0.2 | 0 | 1
0 | FALSE | 0 | 0 | FALSE | 0 | 0 | 0 |  | 0 | 0 | 1 | FALSE | 0 | FALSE | 0 | 0 | 0 | 0 | 0 | 0 |  | 0 | 0 | 0 | FALSE |  | FALSE | FALSE | 0.2 | 0 | 1
0 | FALSE | 0 | 0 | FALSE | 0 | 0 | 0 |  | 0 | 0 | 1 | FALSE | 0 | FALSE | 0 | 0 | 0 | 0 | 0 | 0 |  | 0 | 0 | 0 | FALSE |  | FALSE | FALSE | 0.2 | 0 | 1
0 | FALSE | 0 | 0 | FALSE | 0 | 0 | 0 |  | 0 | 0 | 1 | FALSE | 0 | FALSE | 0 | 0 | 0 | 0 | 0 | 0 |  | 0 | 0 | 0 | FALSE |  | FALSE | FALSE | 0.2 | 0 | 1
0 | FALSE | 0 | 0 | FALSE | 0 | 0 | 0 |  | 0 | 0 | 1 | FALSE | 0 | FALSE | 0 | 0 | 0 | 0 | 0 | 0 |  | 0 | 0 | 0 | FALSE |  | FALSE | FALSE | 0.2 | 0 | 1
0 | FALSE | 0 | 0 | FALSE | 0 | 0 | 0 |  | 0 | 0 | 1 | FALSE | 0 | FALSE | 0 | 0 | 0 | 0 | 0 | 0 |  | 0 | 0 | 0 | FALSE |  | FALSE | FALSE | 0.2 | 0 | 1
0 | FALSE | 0 | 0 | FALSE | 0 | 0 | 0 |  | 0 | 0 | 1 | FALSE | 0 | FALSE | 0 | 0 | 0 | 0 | 0 | 0 |  | 0 | 0 | 0 | FALSE |  | FALSE | FALSE | 0.2 | 0 | 1
0 | FALSE | 0 | 0 | FALSE | 0 | 0 | 0 |  | 0 | 0 | 1 | FALSE | 0 | FALSE | 0 | 0 | 0 | 0 | 0 | 0 |  | 0 | 0 | 0 | FALSE |  | FALSE | FALSE | 0.2 | 0 | 1
0 | FALSE | 0 | 0 | FALSE | 0 | 0 | 0 |  | 0 | 0 | 1 | FALSE | 0 | FALSE | 0 | 0 | 0 | 0 | 0 | 0 |  | 0 | 0 | 0 | FALSE |  | FALSE | FALSE | 0.2 | 0 | 1
0 | FALSE | 0 | 0 | FALSE | 0 | 0 | 0 |  | 0 | 0 | 1 | FALSE | 0 | FALSE | 0 | 0 | 0 | 0 | 0 | 0 |  | 0 | 0 | 0 | FALSE |  | FALSE | FALSE | 0.2 | 0 | 1
0 | FALSE | 0 | 0 | FALSE | 0 | 0 | 0 |  | 0 | 0 | 1 | FALSE | 0 | FALSE | 0 | 0 | 0 | 0 | 0 | 0 |  | 0 | 0 | 0 | FALSE |  | FALSE | FALSE | 0.2 | 0 | 1
0 | FALSE | 0 | 0 | FALSE | 0 | 0 | 0 |  | 0 | 0 | 1 | FALSE | 0 | FALSE | 0 | 0 | 0 | 0 | 0 | 0 |  | 0 | 0 | 0 | FALSE |  | FALSE | FALSE | 0.2 | 0 | 1
0 | FALSE | 0 | 0 | FALSE | 0 | 0 | 0 |  | 0 | 0 | 1 | FALSE | 0 | FALSE | 0 | 0 | 0 | 0 | 0 | 0 |  | 0 | 0 | 0 | FALSE |  | FALSE | FALSE | 0.2 | 0 | 1
0 | FALSE | 0 | 0 | FALSE | 0 | 0 | 0 |  | 0 | 0 | 1 | FALSE | 0 | FALSE | 0 | 0 | 0 | 0 | 0 | 0 |  | 0 | 0 | 0 | FALSE |  | FALSE | FALSE | 0.2 | 0 | 1
0 | FALSE | 0 | 0 | FALSE | 0 | 0 | 0 |  | 0 | 0 | 1 | FALSE | 0 | FALSE | 0 | 0 | 0 | 0 | 0 | 0 |  | 0 | 0 | 0 | FALSE |  | FALSE | FALSE | 0.2 | 0 | 1
0 | FALSE | 0 | 0 | FALSE | 0 | 0 | 0 |  | 0 | 0 | 1 | FALSE | 0 | FALSE | 0 | 0 | 0 | 0 | 0 | 0 |  | 0 | 0 | 0 | FALSE |  | FALSE | FALSE | 0.2 | 0 | 1
0 | FALSE | 0 | 0 | FALSE | 0 | 0 | 0 |  | 0 | 0 | 1 | FALSE | 0 | FALSE | 0 | 0 | 0 | 0 | 0 | 0 |  | 0 | 0 | 0 | FALSE |  | FALSE | FALSE | 0.2 | 0 | 1
0 | FALSE | 0 | 0 | FALSE | 0 | 0 | 0 |  | 0 | 0 | 1 | FALSE | 0 | FALSE | 0 | 0 | 0 | 0 | 0 | 0 |  | 0 | 0 | 0 | FALSE |  | FALSE | FALSE | 0.2 | 0 | 1
0 | FALSE | 0 | 0 | FALSE | 0 | 0 | 0 |  | 0 | 0 | 1 | FALSE | 0 | FALSE | 0 | 0 | 0 | 0 | 0 | 0 |  | 0 | 0 | 0 | FALSE |  | FALSE | FALSE | 0.2 | 0 | 1
0 | FALSE | 0 | 0 | FALSE | 0 | 0 | 0 |  | 0 | 0 | 1 | FALSE | 0 | FALSE | 0 | 0 | 0 | 0 | 0 | 0 |  | 0 | 0 | 0 | FALSE |  | FALSE | FALSE | 0.2 | 0 | 1
0 | FALSE | 0 | 0 | FALSE | 0 | 0 | 0 |  | 0 | 0 | 1 | FALSE | 0 | FALSE | 0 | 0 | 0 | 0 | 0 | 0 |  | 0 | 0 | 0 | FALSE |  | FALSE | FALSE | 0.2 | 0 | 1
0 | FALSE | 0 | 0 | FALSE | 0 | 0 | 0 |  | 0 | 0 | 1 | FALSE | 0 | FALSE | 0 | 0 | 0 | 0 | 0 | 0 |  | 0 | 0 | 0 | FALSE |  | FALSE | FALSE | 0.2 | 0 | 1
0 | FALSE | 0 | 0 | FALSE | 0 | 0 | 0 |  | 0 | 0 | 1 | FALSE | 0 | FALSE | 0 | 0 | 0 | 0 | 0 | 0 |  | 0 | 0 | 0 | FALSE |  | FALSE | FALSE | 0.2 | 0 | 1
0 | FALSE | 0 | 0 | FALSE | 0 | 0 | 0 |  | 0 | 0 | 1 | FALSE | 0 | FALSE | 0 | 0 | 0 | 0 | 0 | 0 |  | 0 | 0 | 0 | FALSE |  | FALSE | FALSE | 0.2 | 0 | 1
0 | FALSE | 0 | 0 | FALSE | 0 | 0 | 0 |  | 0 | 0 | 1 | FALSE | 0 | FALSE | 0 | 0 | 0 | 0 | 0 | 0 |  | 0 | 0 | 0 | FALSE |  | FALSE | FALSE | 0.2 | 0 | 1
0 | FALSE | 0 | 0 | FALSE | 0 | 0 | 0 |  | 0 | 0 | 1 | FALSE | 0 | FALSE | 0 | 0 | 0 | 0 | 0 | 0 |  | 0 | 0 | 0 | FALSE |  | FALSE | FALSE | 0.2 | 0 | 1
0 | FALSE | 0 | 0 | FALSE | 0 | 0 | 0 |  | 0 | 0 | 1 | FALSE | 0 | FALSE | 0 | 0 | 0 | 0 | 0 | 0 |  | 0 | 0 | 0 | FALSE |  | FALSE | FALSE | 0.2 | 0 | 1
0 | FALSE | 0 | 0 | FALSE | 0 | 0 | 0 |  | 0 | 0 | 1 | FALSE | 0 | FALSE | 0 | 0 | 0 | 0 | 0 | 0 |  | 0 | 0 | 0 | FALSE |  | FALSE | FALSE | 0.2 | 0 | 1
0 | FALSE | 0 | 0 | FALSE | 0 | 0 | 0 |  | 0 | 0 | 1 | FALSE | 0 | FALSE | 0 | 0 | 0 | 0 | 0 | 0 |  | 0 | 0 | 0 | FALSE |  | FALSE | FALSE | 0.2 | 0 | 1
0 | FALSE | 0 | 0 | FALSE | 0 | 0 | 0 |  | 0 | 0 | 1 | FALSE | 0 | FALSE | 0 | 0 | 0 | 0 | 0 | 0 |  | 0 | 0 | 0 | FALSE |  | FALSE | FALSE | 0.2 | 0 | 1
0 | FALSE | 0 | 0 | FALSE | 0 | 0 | 0 |  | 0 | 0 | 1 | FALSE | 0 | FALSE | 0 | 0 | 0 | 0 | 0 | 0 |  | 0 | 0 | 0 | FALSE |  | FALSE | FALSE | 0.2 | 0 | 1
0 | FALSE | 0 | 0 | FALSE | 0 | 0 | 0 |  | 0 | 0 | 1 | FALSE | 0 | FALSE | 0 | 0 | 0 | 0 | 0 | 0 |  | 0 | 0 | 0 | FALSE |  | FALSE | FALSE | 0.2 | 0 | 1
0 | FALSE | 0 | 0 | FALSE | 0 | 0 | 0 |  | 0 | 0 | 1 | FALSE | 0 | FALSE | 0 | 0 | 0 | 0 | 0 | 0 |  | 0 | 0 | 0 | FALSE |  | FALSE | FALSE | 0.2 | 0 | 1
0 | FALSE | 0 | 0 | FALSE | 0 | 0 | 0 |  | 0 | 0 | 1 | FALSE | 0 | FALSE | 0 | 0 | 0 | 0 | 0 | 0 |  | 0 | 0 | 0 | FALSE |  | FALSE | FALSE | 0.2 | 0 | 1
0 | FALSE | 0 | 0 | FALSE | 0 | 0 | 0 |  | 0 | 0 | 1 | FALSE | 0 | FALSE | 0 | 0 | 0 | 0 | 0 | 0 |  | 0 | 0 | 0 | FALSE |  | FALSE | FALSE | 0.2 | 0 | 1
0 | FALSE | 0 | 0 | FALSE | 0 | 0 | 0 |  | 0 | 0 | 1 | FALSE | 0 | FALSE | 0 | 0 | 0 | 0 | 0 | 0 |  | 0 | 0 | 0 | FALSE |  | FALSE | FALSE | 0.2 | 0 | 1
0 | FALSE | 0 | 0 | FALSE | 0 | 0 | 0 |  | 0 | 0 | 1 | FALSE | 0 | FALSE | 0 | 0 | 0 | 0 | 0 | 0 |  | 0 | 0 | 0 | FALSE |  | FALSE | FALSE | 0.2 | 0 | 1
0 | FALSE | 0 | 0 | FALSE | 0 | 0 | 0 |  | 0 | 0 | 1 | FALSE | 0 | FALSE | 0 | 0 | 0 | 0 | 0 | 0 |  | 0 | 0 | 0 | FALSE |  | FALSE | FALSE | 0.2 | 0 | 1
0 | FALSE | 0 | 0 | FALSE | 0 | 0 | 0 |  | 0 | 0 | 1 | FALSE | 0 | FALSE | 0 | 0 | 0 | 0 | 0 | 0 |  | 0 | 0 | 0 | FALSE |  | FALSE | FALSE | 0.2 | 0 | 1
0 | FALSE | 0 | 0 | FALSE | 0 | 0 | 0 |  | 0 | 0 | 1 | FALSE | 0 | FALSE | 0 | 0 | 0 | 0 | 0 | 0 |  | 0 | 0 | 0 | FALSE |  | FALSE | FALSE | 0.2 | 0 | 1
0 | FALSE | 0 | 0 | FALSE | 0 | 0 | 0 |  | 0 | 0 | 1 | FALSE | 0 | FALSE | 0 | 0 | 0 | 0 | 0 | 0 |  | 0 | 0 | 0 | FALSE |  | FALSE | FALSE | 0.2 | 0 | 1
0 | FALSE | 0 | 0 | FALSE | 0 | 0 | 0 |  | 0 | 0 | 1 | FALSE | 0 | FALSE | 0 | 0 | 0 | 0 | 0 | 0 |  | 0 | 0 | 0 | FALSE |  | FALSE | FALSE | 0.2 | 0 | 1
0 | FALSE | 0 | 0 | FALSE | 0 | 0 | 0 |  | 0 | 0 | 1 | FALSE | 0 | FALSE | 0 | 0 | 0 | 0 | 0 | 0 |  | 0 | 0 | 0 | FALSE |  | FALSE | FALSE | 0.2 | 0 | 1
0 | FALSE | 0 | 0 | FALSE | 0 | 0 | 0 |  | 0 | 0 | 1 | FALSE | 0 | FALSE | 0 | 0 | 0 | 0 | 0 | 0 |  | 0 | 0 | 0 | FALSE |  | FALSE | FALSE | 0.2 | 0 | 1
Note on E10: La cota es calculada para mantener la energía específica, si lo requiere puede y debe ser modificada.
Note on I10: tenga en cuenta que al escoger el Tipo de rasante hay que colocar su respectivas dimensiones en Cant obra-tramos (columnas BN 11 y BR 11)
Note on L10: El 1 solo indica que ese pozo ya existe, sin embargo puede estar en más de dos tramos.
Note on M9: Si la casilla de la columna "Super" es resaltada en amarillo, indica que la cota batea entrante está más abajo que la saliente.
Note on M10: La cota es calculada para mantener la energía específica, si lo requiere puede y debe ser modificada.
Note on AG9: 1 tubería llegando h=3 cm, 2 tuberías llegando h=6 cm, 3 tuberías llegando h=9 cm.
Volver al menú

## cimentación
CALCULO ALCANTARILLADO PLUVIAL- NS085 - V3.0
| PROYECTO: |  | CABLE SAN CRISTÓBAL |  |  |  |  | Tipo de Relleno a utilizar: | [5 empty] | Tipo de carga de tráfico |  |  | Tipos de | TC | E´b |  | K
[8 empty] | Relleno mezcla de gravilla y arena lavada de rìo |  |  |  |  | 1 | 1 Camión H20 |  | 1 | Cimentaciòn |  | PSI | kN/m2
| NOTA: POR FAVOR UTILICE UNICAMENTE LAS CASILLAS QUE SE ENCUENTRAN EN COLOR ROJO. | [6 empty] | Recebo |  |  |  |  | 2 | 2 Camiones H20 |  | 2 | modelo 1 | 1 | 2030.5274 | 14000 | 0.105
[8 empty] | Piedra partida |  |  |  |  | 4 | Autopista |  | 3 | modelo 2 | 2 | 1595.4144 | 11000 | 0.1
[8 empty] | Suelos estabilizados |  |  |  |  | 6 | Vía férrea |  | 4 | modelo 3 | 3 | 580.1507 | 4000 | 0.096
| DISEÑO: |  | CONSORCIO CS |  |  |  |  | Materiales provenientes de la excavación |  |  |  |  | 7 | Aeropuerto |  | 5 | modelo 4 | 4 | 2320.6028 | 16000 | 0.1
[8 empty] | Subbase granular |  |  |  |  | 8 | Peatonal |  | 6 | E` = Sc * E`b
[8 empty] | Base granular |  |  |  |  | 9 |  |  |  | E`n = modulo de reacciòn del suelo nativo (psi) |  |  |  | E`= Módulo compuesto de establilidad (kN/m2)
[8 empty] | Arena de peña |  |  |  |  | 10 |  |  |  | E`b = modulo de reacciòn del suelo relleno (psi) |  |  |  | Sc = Factor combinado de soporte del suelo
[17 empty] | Bd = Diametro Zanja (in) |  |  |  | D = ( Diametro nominal) (in)
DISEÑO Y REVISION DE CIMENTACION DE TUBERIAS PVC
Tramo |  | Diam |  | D Exterior | Altura | Pr. Suelo | Tipo de Relleno | Peso Unitario kg/m3 | Tipo de carga |  |  |  |  | Pt |  |  | Rigidez | E`n |  |  |  | E' |  | Tipo de | [23 empty] | Verificaciòn Pandeo ( Wall Bucking ) | [5 empty] | Verificación Rotura (Wall Crushing)
De | A | Nom | Bd | Bc | Rell. H | P |  |  |  | Cl | WL | Pv | Pt | Crítico | DL | K | Tubería |  | E`n / E`b | Bd / D | Sc |  | Deflexión | Cimentación |  | Altura de agua | IV-b ó V | cimentación suelos IV-b ó V |  |  |  |  | D Exterior | Profundidad | R2+H2+1.52 | R2+H2 | H2+1.52 | Cl (H20) | Cl (2 H20) | CL | Impacto | CARGA DE TRÁFICO (WL) (kg / m) | [5 empty] | FS | Rw | B´ | qa | Pandeo´ | Revisión pandeo | sc | Estado de rotura
|  | mm," | m | m | m | kg/m2 |  |  |  |  | kg/m | kg/m2 | kg/m2 | kg/m2 |  |  | PSI | PSI |  |  |  | kN/m2 | %<7,5 | Material | Compactación |  | S/N | E'n | E'c | f | zeta | E' | pie | pie |  |  |  | 1/pie | 1/m | 1/m | I | Peatonal | 1 C.H20 | 2 C.H20 | Autopista | Railway E80 | Airport |  |  |  | kg/m2 | kg/m2 |  | kg/m2 | < 67500kN/m2
|  | 250-S8 | 0.65 | 0.25 | #N/A | #N/A | 4 | 1950 | 1 | #N/A | #N/A | #N/A | #N/A | #N/A | #N/A | #N/A | [7 empty] | 4 |  |  |  |  | FALSE | 0 | 0 | 0 | 0.82021 | #N/A | #N/A | #N/A | #N/A | #N/A | #N/A | #N/A | #N/A | #N/A | #N/A | #N/A | #N/A | #N/A | #N/A
#N/A | #N/A | 250-S8 | 0.65 | 0.25 | #N/A | #N/A | 4 | 1950 | 1 | #N/A | #N/A | #N/A | #N/A |  |  |  | 57 | 50 | 0.021546 | 2.6 | 0.8 | 12800 | #N/A | [5 empty] | 0 | #N/A | #N/A | #N/A | 0.82021 | #N/A | #N/A | #N/A | #N/A | #N/A | #N/A | #N/A | #N/A | #N/A | #N/A | #N/A | #N/A | #N/A | #N/A | #N/A | #N/A | #N/A | 34574.8569 | #N/A | #N/A | 163981.3328 | O.K.
|  | 250-S8 | 0.65 | 0.25 | #N/A | #N/A | 4 | 1950 | 1 | #N/A | #N/A | #N/A | #N/A | [5 empty] | 0.02 | [9 empty] | FALSE | 0 | 0 | 0 | 0.82021 | #N/A | #N/A | #N/A | #N/A | #N/A | #N/A | #N/A | #N/A | #N/A | #N/A | #N/A | #N/A | #N/A | #N/A
|  | 250-S8 | 0.65 | 0.25 | #N/A | #N/A | 4 | 1950 | 1 | #N/A | #N/A | #N/A | #N/A | #N/A | #N/A | #N/A | [7 empty] | 4 |  |  |  |  | FALSE | 0 | 0 | 0 | 0.82021 | #N/A | #N/A | #N/A | #N/A | #N/A | #N/A | #N/A | #N/A | #N/A | #N/A | #N/A | #N/A | #N/A | #N/A
#N/A | #N/A | 250-S8 | 0.65 | 0.25 | #N/A | #N/A | 4 | 1950 | 1 | #N/A | #N/A | #N/A | #N/A |  |  |  | 57 | 50 | 0.021546 | 2.6 | 0.8 | 12800 | #N/A |  |  | 0 |  |  | 0 | #N/A | #N/A | #N/A | 0.82021 | #N/A | #N/A | #N/A | #N/A | #N/A | #N/A | #N/A | #N/A | #N/A | #N/A | #N/A | #N/A | #N/A | #N/A | #N/A | #N/A | #N/A | 34538.4133 | #N/A | #N/A | 41542.1031 | O.K.
|  | 250-S8 | 0.65 | 0.25 | #N/A | #N/A | 4 | 1950 | 1 | #N/A | #N/A | #N/A | #N/A | [5 empty] | 0.02 | [9 empty] | FALSE | 0 | 0 | 0 | 0.82021 | #N/A | #N/A | #N/A | #N/A | #N/A | #N/A | #N/A | #N/A | #N/A | #N/A | #N/A | #N/A | #N/A | #N/A
|  | 250-S8 | 0.65 | 0.25 | #N/A | #N/A | 4 | 1950 | 1 | #N/A | #N/A | #N/A | #N/A | #N/A | #N/A | #N/A | [7 empty] | 4 |  |  |  |  | FALSE | 0 | 0 | 0 | 0.82021 | #N/A | #N/A | #N/A | #N/A | #N/A | #N/A | #N/A | #N/A | #N/A | #N/A | #N/A | #N/A | #N/A | #N/A
#N/A | #N/A | 250-S8 | 0.65 | 0.25 | #N/A | #N/A | 4 | 1950 | 1 | #N/A | #N/A | #N/A | #N/A |  |  |  | 57 | 50 | 0.021546 | 2.6 | 0.8 | 12800 | #N/A |  |  | 0 |  |  | 0 | #N/A | #N/A | #N/A | 0.82021 | #N/A | #N/A | #N/A | #N/A | #N/A | #N/A | #N/A | #N/A | #N/A | #N/A | #N/A | #N/A | #N/A | #N/A | #N/A | #N/A | #N/A | 34208.2797 | #N/A | #N/A | 50063.4029 | O.K.
|  | 250-S8 | 0.65 | 0.25 | #N/A | #N/A | 4 | 1950 | 1 | #N/A | #N/A | #N/A | #N/A | [5 empty] | 0.02 | [9 empty] | FALSE | 0 | 0 | 0 | 0.82021 | #N/A | #N/A | #N/A | #N/A | #N/A | #N/A | #N/A | #N/A | #N/A | #N/A | #N/A | #N/A | #N/A | #N/A
|  | 250-S8 | 0.65 | 0.25 | #N/A | #N/A | 4 | 1950 | 1 | #N/A | #N/A | #N/A | #N/A | #N/A | #N/A | #N/A | [7 empty] | 4 |  |  |  |  | FALSE | 0 | 0 | 0 | 0.82021 | #N/A | #N/A | #N/A | #N/A | #N/A | #N/A | #N/A | #N/A | #N/A | #N/A | #N/A | #N/A | #N/A | #N/A
#N/A | #N/A | 250-S8 | 0.65 | 0.25 | #N/A | #N/A | 4 | 1950 | 1 | #N/A | #N/A | #N/A | #N/A |  |  |  | 57 | 50 | 0.021546 | 2.6 | 0.8 | 12800 | #N/A |  |  | 0 |  |  | 0 | #N/A | #N/A | #N/A | 0.82021 | #N/A | #N/A | #N/A | #N/A | #N/A | #N/A | #N/A | #N/A | #N/A | #N/A | #N/A | #N/A | #N/A | #N/A | #N/A | #N/A | #N/A | 34499.1824 | #N/A | #N/A | 42719.7485 | O.K.
|  | 250-S8 | 0.65 | 0.25 | #N/A | #N/A | 4 | 1950 | 1 | #N/A | #N/A | #N/A | #N/A | [5 empty] | 0.02 | [9 empty] | FALSE | 0 | 0 | 0 | 0.82021 | #N/A | #N/A | #N/A | #N/A | #N/A | #N/A | #N/A | #N/A | #N/A | #N/A | #N/A | #N/A | #N/A | #N/A
|  | 250-S8 | 0.65 | 0.25 | #N/A | #N/A | 4 | 1950 | 1 | #N/A | #N/A | #N/A | #N/A | #N/A | #N/A | #N/A | [7 empty] | 4 |  |  |  |  | FALSE | 0 | 0 | 0 | 0.82021 | #N/A | #N/A | #N/A | #N/A | #N/A | #N/A | #N/A | #N/A | #N/A | #N/A | #N/A | #N/A | #N/A | #N/A
#N/A | #N/A | 250-S8 | 0.65 | 0.25 | #N/A | #N/A | 4 | 1950 | 1 | #N/A | #N/A | #N/A | #N/A |  |  |  | 57 | 50 | 0.021546 | 2.6 | 0.8 | 12800 | #N/A |  |  | 0 |  |  | 0 | #N/A | #N/A | #N/A | 0.82021 | #N/A | #N/A | #N/A | #N/A | #N/A | #N/A | #N/A | #N/A | #N/A | #N/A | #N/A | #N/A | #N/A | #N/A | #N/A | #N/A | #N/A | 35467.7431 | #N/A | #N/A | 37928.3292 | O.K.
|  | 250-S8 | 0.65 | 0.25 | #N/A | #N/A | 4 | 1950 | 1 | #N/A | #N/A | #N/A | #N/A | [5 empty] | 0.02 | [9 empty] | FALSE | 0 | 0 | 0 | 0.82021 | #N/A | #N/A | #N/A | #N/A | #N/A | #N/A | #N/A | #N/A | #N/A | #N/A | #N/A | #N/A | #N/A | #N/A
|  | 250-S8 | 0.65 | 0.25 | #N/A | #N/A | 4 | 1950 | 1 | #N/A | #N/A | #N/A | #N/A | #N/A | #N/A | #N/A | [7 empty] | 4 |  |  |  |  | FALSE | 0 | 0 | 0 | 0.82021 | #N/A | #N/A | #N/A | #N/A | #N/A | #N/A | #N/A | #N/A | #N/A | #N/A | #N/A | #N/A | #N/A | #N/A
#N/A | #N/A | 250-S8 | 0.65 | 0.25 | #N/A | #N/A | 4 | 1950 | 1 | #N/A | #N/A | #N/A | #N/A |  |  |  | 57 | 50 | 0.021546 | 2.6 | 0.8 | 12800 | #N/A |  |  | 0 |  |  | 0 | #N/A | #N/A | #N/A | 0.82021 | #N/A | #N/A | #N/A | #N/A | #N/A | #N/A | #N/A | #N/A | #N/A | #N/A | #N/A | #N/A | #N/A | #N/A | #N/A | #N/A | #N/A | 34993.5533 | #N/A | #N/A | 41035.2787 | O.K.
|  | 250-S8 | 0.65 | 0.25 | #N/A | #N/A | 4 | 1950 | 1 | #N/A | #N/A | #N/A | #N/A | [5 empty] | 0.02 | [9 empty] | FALSE | 0 | 0 | 0 | 0.82021 | #N/A | #N/A | #N/A | #N/A | #N/A | #N/A | #N/A | #N/A | #N/A | #N/A | #N/A | #N/A | #N/A | #N/A
|  | 250-S8 | 0.65 | 0.25 | #N/A | #N/A | 4 | 1950 | 1 | #N/A | #N/A | #N/A | #N/A | #N/A | #N/A | #N/A | [7 empty] | 4 |  |  |  |  | FALSE | 0 | 0 | 0 | 0.82021 | #N/A | #N/A | #N/A | #N/A | #N/A | #N/A | #N/A | #N/A | #N/A | #N/A | #N/A | #N/A | #N/A | #N/A
#N/A | #N/A | 250-S8 | 0.65 | 0.25 | #N/A | #N/A | 4 | 1950 | 1 | #N/A | #N/A | #N/A | #N/A |  |  |  | 57 | 50 | 0.021546 | 2.6 | 0.8 | 12800 | #N/A |  |  | 0 |  |  | 0 | #N/A | #N/A | #N/A | 0.82021 | #N/A | #N/A | #N/A | #N/A | #N/A | #N/A | #N/A | #N/A | #N/A | #N/A | #N/A | #N/A | #N/A | #N/A | #N/A | #N/A | #N/A | 34504.7858 | #N/A | #N/A | 42102.259 | O.K.
|  | 250-S8 | 0.65 | 0.25 | #N/A | #N/A | 4 | 1950 | 1 | #N/A | #N/A | #N/A | #N/A | [5 empty] | 0.02 | [9 empty] | FALSE | 0 | 0 | 0 | 0.82021 | #N/A | #N/A | #N/A | #N/A | #N/A | #N/A | #N/A | #N/A | #N/A | #N/A | #N/A | #N/A | #N/A | #N/A
|  | 250-S8 | 0.65 | 0.25 | #N/A | #N/A | 0 | FALSE | 0 | 0 | #N/A | #N/A | #N/A | #N/A | #N/A | #N/A | [12 empty] | FALSE | 0 | 0 | 0 | 0.82021 | #N/A | #N/A | #N/A | #N/A | #N/A | #N/A | #N/A | #N/A | #N/A | #N/A | #N/A | #N/A | #N/A | #N/A
#N/A | #N/A | 250-S8 | 0.65 | 0.25 | #N/A | #N/A |  | FALSE |  | 0 | #N/A | #N/A | #N/A |  |  |  | 57 |  | 0 | 2.6 | FALSE | 0 | #N/A |  |  | 0 |  |  | FALSE | #N/A | #N/A | #N/A | 0.82021 | #N/A | #N/A | #N/A | #N/A | #N/A | #N/A | #N/A | #N/A | #N/A | #N/A | #N/A | #N/A | #N/A | #N/A | 0 | 0 | 0 | 0 | 0 | 0 | 0 | 0
|  | 250-S8 | 0.65 | 0.25 | #N/A | #N/A | 0 | FALSE | 0 | 0 | #N/A | #N/A | #N/A | [5 empty] | 0 | [9 empty] | FALSE | 0 | 0 | 0 | 0.82021 | #N/A | #N/A | #N/A | #N/A | #N/A | #N/A | #N/A | #N/A | #N/A | #N/A | #N/A | #N/A | #N/A | #N/A
|  | 250-S8 | 0.65 | 0.25 | #N/A | #N/A | 0 | FALSE | 0 | 0 | #N/A | #N/A | #N/A | #N/A | #N/A | #N/A | [12 empty] | FALSE | 0 | 0 | 0 | 0.82021 | #N/A | #N/A | #N/A | #N/A | #N/A | #N/A | #N/A | #N/A | #N/A | #N/A | #N/A | #N/A | #N/A | #N/A
#N/A | #N/A | 250-S8 | 0.65 | 0.25 | #N/A | #N/A |  | FALSE |  | 0 | #N/A | #N/A | #N/A |  |  |  | 57 |  | 0 | 2.6 | FALSE | 0 | #N/A |  |  | 0 |  |  | FALSE | #N/A | #N/A | #N/A | 0.82021 | #N/A | #N/A | #N/A | #N/A | #N/A | #N/A | #N/A | #N/A | #N/A | #N/A | #N/A | #N/A | #N/A | #N/A | 0 | 0 | 0 | 0 | 0 | 0 | 0 | 0
|  | 250-S8 | 0.65 | 0.25 | #N/A | #N/A | 0 | FALSE | 0 | 0 | #N/A | #N/A | #N/A | [5 empty] | 0 | [9 empty] | FALSE | 0 | 0 | 0 | 0.82021 | #N/A | #N/A | #N/A | #N/A | #N/A | #N/A | #N/A | #N/A | #N/A | #N/A | #N/A | #N/A | #N/A | #N/A
|  | 250-S8 | 0.65 | 0.25 | #N/A | #N/A | 0 | FALSE | 0 | 0 | #N/A | #N/A | #N/A | #N/A | #N/A | #N/A | [12 empty] | FALSE | 0 | 0 | 0 | 0.82021 | #N/A | #N/A | #N/A | #N/A | #N/A | #N/A | #N/A | #N/A | #N/A | #N/A | #N/A | #N/A | #N/A | #N/A
#N/A | #N/A | 250-S8 | 0.65 | 0.25 | #N/A | #N/A |  | FALSE |  | 0 | #N/A | #N/A | #N/A |  |  |  | 57 |  | 0 | 2.6 | FALSE | 0 | #N/A |  |  | 0 |  |  | FALSE | #N/A | #N/A | #N/A | 0.82021 | #N/A | #N/A | #N/A | #N/A | #N/A | #N/A | #N/A | #N/A | #N/A | #N/A | #N/A | #N/A | #N/A | #N/A | 0 | 0 | 0 | 0 | 0 | 0 | 0 | 0
|  | 250-S8 | 0.65 | 0.25 | #N/A | #N/A | 0 | FALSE | 0 | 0 | #N/A | #N/A | #N/A | [5 empty] | 0 | [9 empty] | FALSE | 0 | 0 | 0 | 0.82021 | #N/A | #N/A | #N/A | #N/A | #N/A | #N/A | #N/A | #N/A | #N/A | #N/A | #N/A | #N/A | #N/A | #N/A
|  | 250-S8 | 0.65 | 0.25 | #N/A | #N/A | 0 | FALSE | 0 | 0 | #N/A | #N/A | #N/A | #N/A | #N/A | #N/A | [12 empty] | FALSE | 0 | 0 | 0 | 0.82021 | #N/A | #N/A | #N/A | #N/A | #N/A | #N/A | #N/A | #N/A | #N/A | #N/A | #N/A | #N/A | #N/A | #N/A
#N/A | #N/A | 250-S8 | 0.65 | 0.25 | #N/A | #N/A |  | FALSE |  | 0 | #N/A | #N/A | #N/A |  |  |  | 57 |  | 0 | 2.6 | FALSE | 0 | #N/A |  |  | 0 |  |  | FALSE | #N/A | #N/A | #N/A | 0.82021 | #N/A | #N/A | #N/A | #N/A | #N/A | #N/A | #N/A | #N/A | #N/A | #N/A | #N/A | #N/A | #N/A | #N/A | 0 | 0 | 0 | 0 | 0 | 0 | 0 | 0
|  | 250-S8 | 0.65 | 0.25 | #N/A | #N/A | 0 | FALSE | 0 | 0 | #N/A | #N/A | #N/A | [5 empty] | 0 | [9 empty] | FALSE | 0 | 0 | 0 | 0.82021 | #N/A | #N/A | #N/A | #N/A | #N/A | #N/A | #N/A | #N/A | #N/A | #N/A | #N/A | #N/A | #N/A | #N/A
|  | 250-S8 | 0.65 | 0.25 | #N/A | #N/A | 0 | FALSE | 0 | 0 | #N/A | #N/A | #N/A | #N/A | #N/A | #N/A | [12 empty] | FALSE | 0 | 0 | 0 | 0.82021 | #N/A | #N/A | #N/A | #N/A | #N/A | #N/A | #N/A | #N/A | #N/A | #N/A | #N/A | #N/A | #N/A | #N/A
#N/A | #N/A | 250-S8 | 0.65 | 0.25 | #N/A | #N/A |  | FALSE |  | 0 | #N/A | #N/A | #N/A |  |  |  | 57 |  | 0 | 2.6 | FALSE | 0 | #N/A |  |  | 0 |  |  | FALSE | #N/A | #N/A | #N/A | 0.82021 | #N/A | #N/A | #N/A | #N/A | #N/A | #N/A | #N/A | #N/A | #N/A | #N/A | #N/A | #N/A | #N/A | #N/A | 0 | 0 | 0 | 0 | 0 | 0 | 0 | 0
|  | 250-S8 | 0.65 | 0.25 | #N/A | #N/A | 0 | FALSE | 0 | 0 | #N/A | #N/A | #N/A | [5 empty] | 0 | [9 empty] | FALSE | 0 | 0 | 0 | 0.82021 | #N/A | #N/A | #N/A | #N/A | #N/A | #N/A | #N/A | #N/A | #N/A | #N/A | #N/A | #N/A | #N/A | #N/A
|  | 250-S8 | 0.65 | 0.25 | #N/A | #N/A | 0 | FALSE | 0 | 0 | #N/A | #N/A | #N/A | #N/A | #N/A | #N/A | [12 empty] | FALSE | 0 | 0 | 0 | 0.82021 | #N/A | #N/A | #N/A | #N/A | #N/A | #N/A | #N/A | #N/A | #N/A | #N/A | #N/A | #N/A | #N/A | #N/A
#N/A | #N/A | 250-S8 | 0.65 | 0.25 | #N/A | #N/A |  | FALSE |  | 0 | #N/A | #N/A | #N/A |  |  |  | 57 |  | 0 | 2.6 | FALSE | 0 | #N/A | [5 empty] | FALSE | #N/A | #N/A | #N/A | 0.82021 | #N/A | #N/A | #N/A | #N/A | #N/A | #N/A | #N/A | #N/A | #N/A | #N/A | #N/A | #N/A | #N/A | #N/A | 0 | 0 | 0 | 0 | 0 | 0 | 0 | 0
|  | 250-S8 | 0.65 | 0.25 | #N/A | #N/A | 0 | FALSE | 0 | 0 | #N/A | #N/A | #N/A | [5 empty] | 0 | [9 empty] | FALSE | 0 | 0 | 0 | 0.82021 | #N/A | #N/A | #N/A | #N/A | #N/A | #N/A | #N/A | #N/A | #N/A | #N/A | #N/A | #N/A | #N/A | #N/A
|  | 250-S8 | 0.65 | 0.25 | #N/A | #N/A | 0 | FALSE | 0 | 0 | #N/A | #N/A | #N/A | #N/A | #N/A | #N/A | [12 empty] | FALSE | 0 | 0 | 0 | 0.82021 | #N/A | #N/A | #N/A | #N/A | #N/A | #N/A | #N/A | #N/A | #N/A | #N/A | #N/A | #N/A | #N/A | #N/A
#N/A | #N/A | 250-S8 | 0.65 | 0.25 | #N/A | #N/A |  | FALSE |  | 0 | #N/A | #N/A | #N/A |  |  |  | 57 |  | 0 | 2.6 | FALSE | 0 | #N/A | [5 empty] | FALSE | #N/A | #N/A | #N/A | 0.82021 | #N/A | #N/A | #N/A | #N/A | #N/A | #N/A | #N/A | #N/A | #N/A | #N/A | #N/A | #N/A | #N/A | #N/A | 0 | 0 | 0 | 0 | 0 | 0 | 0 | 0
|  | 250-S8 | 0.65 | 0.25 | #N/A | #N/A | 0 | FALSE | 0 | 0 | #N/A | #N/A | #N/A | [5 empty] | 0 | [9 empty] | FALSE | 0 | 0 | 0 | 0.82021 | #N/A | #N/A | #N/A | #N/A | #N/A | #N/A | #N/A | #N/A | #N/A | #N/A | #N/A | #N/A | #N/A | #N/A
|  | 250-S8 | 0.65 | 0.25 | #N/A | #N/A | 0 | FALSE | 0 | 0 | #N/A | #N/A | #N/A | #N/A | #N/A | #N/A | [12 empty] | FALSE | 0 | 0 | 0 | 0.82021 | #N/A | #N/A | #N/A | #N/A | #N/A | #N/A | #N/A | #N/A | #N/A | #N/A | #N/A | #N/A | #N/A | #N/A
#N/A | #N/A | 250-S8 | 0.65 | 0.25 | #N/A | #N/A |  | FALSE |  | 0 | #N/A | #N/A | #N/A |  |  |  | 57 |  | 0 | 2.6 | FALSE | 0 | #N/A | [5 empty] | FALSE | #N/A | #N/A | #N/A | 0.82021 | #N/A | #N/A | #N/A | #N/A | #N/A | #N/A | #N/A | #N/A | #N/A | #N/A | #N/A | #N/A | #N/A | #N/A | 0 | 0 | 0 | 0 | 0 | 0 | 0 | 0
|  | 250-S8 | 0.65 | 0.25 | #N/A | #N/A | 0 | FALSE | 0 | 0 | #N/A | #N/A | #N/A | [5 empty] | 0 | [9 empty] | FALSE | 0 | 0 | 0 | 0.82021 | #N/A | #N/A | #N/A | #N/A | #N/A | #N/A | #N/A | #N/A | #N/A | #N/A | #N/A | #N/A | #N/A | #N/A
|  | 250-S8 | 0.65 | 0.25 | #N/A | #N/A | 0 | FALSE | 0 | 0 | #N/A | #N/A | #N/A | #N/A | #N/A | #N/A | [12 empty] | FALSE | 0 | 0 | 0 | 0.82021 | #N/A | #N/A | #N/A | #N/A | #N/A | #N/A | #N/A | #N/A | #N/A | #N/A | #N/A | #N/A | #N/A | #N/A
#N/A | #N/A | 250-S8 | 0.65 | 0.25 | #N/A | #N/A |  | FALSE |  | 0 | #N/A | #N/A | #N/A |  |  |  | 57 | 0 | 0 | 2.6 | FALSE | 0 | #N/A | [5 empty] | FALSE | #N/A | #N/A | #N/A | 0.82021 | #N/A | #N/A | #N/A | #N/A | #N/A | #N/A | #N/A | #N/A | #N/A | #N/A | #N/A | #N/A | #N/A | #N/A | 0 | 0 | 0 | 0 | 0 | 0 | 0 | 0
|  | 250-S8 | 0.65 | 0.25 | #N/A | #N/A | 0 | FALSE | 0 | 0 | #N/A | #N/A | #N/A | [5 empty] | 0 | [9 empty] | FALSE | 0 | 0 | 0 | 0.82021 | #N/A | #N/A | #N/A | #N/A | #N/A | #N/A | #N/A | #N/A | #N/A | #N/A | #N/A | #N/A | #N/A | #N/A
|  | 250-S8 | 0.65 | 0.25 | #N/A | #N/A | 0 | FALSE | 0 | 0 | #N/A | #N/A | #N/A | #N/A | #N/A | #N/A | [12 empty] | FALSE | 0 | 0 | 0 | 0.82021 | #N/A | #N/A | #N/A | #N/A | #N/A | #N/A | #N/A | #N/A | #N/A | #N/A | #N/A | #N/A | #N/A | #N/A
#N/A | #N/A | 250-S8 | 0.65 | 0.25 | #N/A | #N/A |  | FALSE |  | 0 | #N/A | #N/A | #N/A |  |  |  | 57 | 0 | 0 | 2.6 | FALSE | 0 | #N/A | [5 empty] | FALSE | #N/A | #N/A | #N/A | 0.82021 | #N/A | #N/A | #N/A | #N/A | #N/A | #N/A | #N/A | #N/A | #N/A | #N/A | #N/A | #N/A | #N/A | #N/A | 0 | 0 | 0 | 0 | 0 | 0 | 0 | 0
|  | 250-S8 | 0.65 | 0.25 | #N/A | #N/A | 0 | FALSE | 0 | 0 | #N/A | #N/A | #N/A | [5 empty] | 0 | [9 empty] | FALSE | 0 | 0 | 0 | 0.82021 | #N/A | #N/A | #N/A | #N/A | #N/A | #N/A | #N/A | #N/A | #N/A | #N/A | #N/A | #N/A | #N/A | #N/A
|  | 250-S8 | 0.65 | 0.25 | #N/A | #N/A | 0 | FALSE | 0 | 0 | #N/A | #N/A | #N/A | #N/A | #N/A | #N/A | [12 empty] | FALSE | 0 | 0 | 0 | 0.82021 | #N/A | #N/A | #N/A | #N/A | #N/A | #N/A | #N/A | #N/A | #N/A | #N/A | #N/A | #N/A | #N/A | #N/A
#N/A | #N/A | 250-S8 | 0.65 | 0.25 | #N/A | #N/A |  | FALSE |  | 0 | #N/A | #N/A | #N/A |  |  |  | 57 | 0 | 0 | 2.6 | FALSE | 0 | #N/A | [5 empty] | FALSE | #N/A | #N/A | #N/A | 0.82021 | #N/A | #N/A | #N/A | #N/A | #N/A | #N/A | #N/A | #N/A | #N/A | #N/A | #N/A | #N/A | #N/A | #N/A | 0 | 0 | 0 | 0 | 0 | 0 | 0 | 0
|  | 250-S8 | 0.65 | 0.25 | #N/A | #N/A | 0 | FALSE | 0 | 0 | #N/A | #N/A | #N/A | [5 empty] | 0 | [9 empty] | FALSE | 0 | 0 | 0 | 0.82021 | #N/A | #N/A | #N/A | #N/A | #N/A | #N/A | #N/A | #N/A | #N/A | #N/A | #N/A | #N/A | #N/A | #N/A
|  | 250-S8 | 0.65 | 0.25 | #N/A | #N/A | 0 | FALSE | 0 | 0 | #N/A | #N/A | #N/A | #N/A | #N/A | #N/A | [12 empty] | FALSE | 0 | 0 | 0 | 0.82021 | #N/A | #N/A | #N/A | #N/A | #N/A | #N/A | #N/A | #N/A | #N/A | #N/A | #N/A | #N/A | #N/A | #N/A
#N/A | #N/A | 250-S8 | 0.65 | 0.25 | #N/A | #N/A |  | FALSE |  | 0 | #N/A | #N/A | #N/A |  |  |  | 57 | 0 | 0 | 2.6 | FALSE | 0 | #N/A | [5 empty] | FALSE | #N/A | #N/A | #N/A | 0.82021 | #N/A | #N/A | #N/A | #N/A | #N/A | #N/A | #N/A | #N/A | #N/A | #N/A | #N/A | #N/A | #N/A | #N/A | 0 | 0 | 0 | 0 | 0 | 0 | 0 | 0
|  | 250-S8 | 0.65 | 0.25 | #N/A | #N/A | 0 | FALSE | 0 | 0 | #N/A | #N/A | #N/A | [5 empty] | 0 | [9 empty] | FALSE | 0 | 0 | 0 | 0.82021 | #N/A | #N/A | #N/A | #N/A | #N/A | #N/A | #N/A | #N/A | #N/A | #N/A | #N/A | #N/A | #N/A | #N/A
|  | 250-S8 | 0.65 | 0.25 | #N/A | #N/A | 0 | FALSE | 0 | 0 | #N/A | #N/A | #N/A | #N/A | #N/A | #N/A | [12 empty] | FALSE | 0 | 0 | 0 | 0.82021 | #N/A | #N/A | #N/A | #N/A | #N/A | #N/A | #N/A | #N/A | #N/A | #N/A | #N/A | #N/A | #N/A | #N/A
#N/A | #N/A | 250-S8 | 0.65 | 0.25 | #N/A | #N/A |  | FALSE |  | 0 | #N/A | #N/A | #N/A |  |  |  | 57 | 0 | 0 | 2.6 | FALSE | 0 | #N/A | [5 empty] | FALSE | #N/A | #N/A | #N/A | 0.82021 | #N/A | #N/A | #N/A | #N/A | #N/A | #N/A | #N/A | #N/A | #N/A | #N/A | #N/A | #N/A | #N/A | #N/A | 0 | 0 | 0 | 0 | 0 | 0 | 0 | 0
|  | 250-S8 | 0.65 | 0.25 | #N/A | #N/A | 0 | FALSE | 0 | 0 | #N/A | #N/A | #N/A | [5 empty] | 0 | [9 empty] | FALSE | 0 | 0 | 0 | 0.82021 | #N/A | #N/A | #N/A | #N/A | #N/A | #N/A | #N/A | #N/A | #N/A | #N/A | #N/A | #N/A | #N/A | #N/A
|  | 0 | 0 | 0 | #N/A | #N/A | 0 | FALSE | 0 | 0 | #N/A | #N/A | #N/A | #N/A | #N/A | #N/A | [12 empty] | FALSE | 0 | 0 | 0 | 0 | #N/A | #N/A | #N/A | #N/A | #N/A | #N/A | #N/A | #N/A | #N/A | #N/A | #N/A | #N/A | #N/A | #N/A
#N/A | #N/A | 0 | 0 | 0 | #N/A | #N/A |  | FALSE |  | 0 | #N/A | #N/A | #N/A |  |  |  | 0 | 0 | 0 | #DIV/0! | FALSE | 0 | #N/A | [5 empty] | FALSE | #N/A | #N/A | #N/A | 0 | #N/A | #N/A | #N/A | #N/A | #N/A | #N/A | #N/A | #N/A | #N/A | #N/A | #N/A | #N/A | #N/A | #N/A | 0 | 0 | 0 | 0 | 0 | 0 | 0 | 0
|  | 0 | 0 | 0 | #N/A | #N/A | 0 | FALSE | 0 | 0 | #N/A | #N/A | #N/A | [5 empty] | 0 | [9 empty] | FALSE | 0 | 0 | 0 | 0 | #N/A | #N/A | #N/A | #N/A | #N/A | #N/A | #N/A | #N/A | #N/A | #N/A | #N/A | #N/A | #N/A | #N/A
|  | 0 | 0 | 0 | #N/A | #N/A | 0 | FALSE | 0 | 0 | #N/A | #N/A | #N/A | #N/A | #N/A | #N/A | [12 empty] | FALSE | 0 | 0 | 0 | 0 | #N/A | #N/A | #N/A | #N/A | #N/A | #N/A | #N/A | #N/A | #N/A | #N/A | #N/A | #N/A | #N/A | #N/A
#N/A | #N/A | 0 | 0 | 0 | #N/A | #N/A |  | FALSE |  | 0 | #N/A | #N/A | #N/A |  |  |  | 0 | 0 | 0 | #DIV/0! | FALSE | 0 | #N/A | [5 empty] | FALSE | #N/A | #N/A | #N/A | 0 | #N/A | #N/A | #N/A | #N/A | #N/A | #N/A | #N/A | #N/A | #N/A | #N/A | #N/A | #N/A | #N/A | #N/A | 0 | 0 | 0 | 0 | 0 | 0 | 0 | 0
|  | 0 | 0 | 0 | #N/A | #N/A | 0 | FALSE | 0 | 0 | #N/A | #N/A | #N/A | [5 empty] | 0 | [9 empty] | FALSE | 0 | 0 | 0 | 0 | #N/A | #N/A | #N/A | #N/A | #N/A | #N/A | #N/A | #N/A | #N/A | #N/A | #N/A | #N/A | #N/A | #N/A
|  | 0 | 0 | 0 | #N/A | #N/A | 0 | FALSE | 0 | 0 | #N/A | #N/A | #N/A | #N/A | #N/A | #N/A | [12 empty] | FALSE | 0 | 0 | 0 | 0 | #N/A | #N/A | #N/A | #N/A | #N/A | #N/A | #N/A | #N/A | #N/A | #N/A | #N/A | #N/A | #N/A | #N/A
#N/A | #N/A | 0 | 0 | 0 | #N/A | #N/A |  | FALSE |  | 0 | #N/A | #N/A | #N/A |  |  |  | 0 | 0 | 0 | #DIV/0! | FALSE | 0 | #N/A | [5 empty] | FALSE | #N/A | #N/A | #N/A | 0 | #N/A | #N/A | #N/A | #N/A | #N/A | #N/A | #N/A | #N/A | #N/A | #N/A | #N/A | #N/A | #N/A | #N/A | 0 | 0 | 0 | 0 | 0 | 0 | 0 | 0
|  | 0 | 0 | 0 | #N/A | #N/A | 0 | FALSE | 0 | 0 | #N/A | #N/A | #N/A | [5 empty] | 0 | [9 empty] | FALSE | 0 | 0 | 0 | 0 | #N/A | #N/A | #N/A | #N/A | #N/A | #N/A | #N/A | #N/A | #N/A | #N/A | #N/A | #N/A | #N/A | #N/A
|  | 0 | 0 | 0 | #N/A | #N/A | 0 | FALSE | 0 | 0 | #N/A | #N/A | #N/A | #N/A | #N/A | #N/A | [12 empty] | FALSE | 0 | 0 | 0 | 0 | #N/A | #N/A | #N/A | #N/A | #N/A | #N/A | #N/A | #N/A | #N/A | #N/A | #N/A | #N/A | #N/A | #N/A
#N/A | #N/A | 0 | 0 | 0 | #N/A | #N/A |  | FALSE |  | 0 | #N/A | #N/A | #N/A |  |  |  | 0 | 0 | 0 | #DIV/0! | FALSE | 0 | #N/A | [5 empty] | FALSE | #N/A | #N/A | #N/A | 0 | #N/A | #N/A | #N/A | #N/A | #N/A | #N/A | #N/A | #N/A | #N/A | #N/A | #N/A | #N/A | #N/A | #N/A | 0 | 0 | 0 | 0 | 0 | 0 | 0 | 0
|  | 0 | 0 | 0 | #N/A | #N/A | 0 | FALSE | 0 | 0 | #N/A | #N/A | #N/A | [5 empty] | 0 | [9 empty] | FALSE | 0 | 0 | 0 | 0 | #N/A | #N/A | #N/A | #N/A | #N/A | #N/A | #N/A | #N/A | #N/A | #N/A | #N/A | #N/A | #N/A | #N/A
|  | 0 | 0 | 0 | #N/A | #N/A | 0 | FALSE | 0 | 0 | #N/A | #N/A | #N/A | #N/A | #N/A | #N/A | [12 empty] | FALSE | 0 | 0 | 0 | 0 | #N/A | #N/A | #N/A | #N/A | #N/A | #N/A | #N/A | #N/A | #N/A | #N/A | #N/A | #N/A | #N/A | #N/A
#N/A | #N/A | 0 | 0 | 0 | #N/A | #N/A |  | FALSE |  | 0 | #N/A | #N/A | #N/A |  |  |  | 0 | 0 | 0 | #DIV/0! | FALSE | 0 | #N/A | [5 empty] | FALSE | #N/A | #N/A | #N/A | 0 | #N/A | #N/A | #N/A | #N/A | #N/A | #N/A | #N/A | #N/A | #N/A | #N/A | #N/A | #N/A | #N/A | #N/A | 0 | 0 | 0 | 0 | 0 | 0 | 0 | 0
|  | 0 | 0 | 0 | #N/A | #N/A | 0 | FALSE | 0 | 0 | #N/A | #N/A | #N/A | [5 empty] | 0 | [9 empty] | FALSE | 0 | 0 | 0 | 0 | #N/A | #N/A | #N/A | #N/A | #N/A | #N/A | #N/A | #N/A | #N/A | #N/A | #N/A | #N/A | #N/A | #N/A
|  | 0 | 0 | 0 | #N/A | #N/A | 0 | FALSE | 0 | 0 | #N/A | #N/A | #N/A | #N/A | #N/A | #N/A | [12 empty] | FALSE | 0 | 0 | 0 | 0 | #N/A | #N/A | #N/A | #N/A | #N/A | #N/A | #N/A | #N/A | #N/A | #N/A | #N/A | #N/A | #N/A | #N/A
#N/A | #N/A | 0 | 0 | 0 | #N/A | #N/A |  | FALSE |  | 0 | #N/A | #N/A | #N/A |  |  |  | 0 | 0 | 0 | #DIV/0! | FALSE | 0 | #N/A | [5 empty] | FALSE | #N/A | #N/A | #N/A | 0 | #N/A | #N/A | #N/A | #N/A | #N/A | #N/A | #N/A | #N/A | #N/A | #N/A | #N/A | #N/A | #N/A | #N/A | 0 | 0 | 0 | 0 | 0 | 0 | 0 | 0
|  | 0 | 0 | 0 | #N/A | #N/A | 0 | FALSE | 0 | 0 | #N/A | #N/A | #N/A | [5 empty] | 0 | [9 empty] | FALSE | 0 | 0 | 0 | 0 | #N/A | #N/A | #N/A | #N/A | #N/A | #N/A | #N/A | #N/A | #N/A | #N/A | #N/A | #N/A | #N/A | #N/A
|  | 0 | 0 | 0 | #N/A | #N/A | 0 | FALSE | 0 | 0 | #N/A | #N/A | #N/A | #N/A | #N/A | #N/A | [12 empty] | FALSE | 0 | 0 | 0 | 0 | #N/A | #N/A | #N/A | #N/A | #N/A | #N/A | #N/A | #N/A | #N/A | #N/A | #N/A | #N/A | #N/A | #N/A
#N/A | #N/A | 0 | 0 | 0 | #N/A | #N/A |  | FALSE |  | 0 | #N/A | #N/A | #N/A |  |  |  | 0 | 0 | 0 | #DIV/0! | FALSE | 0 | #N/A | [5 empty] | FALSE | #N/A | #N/A | #N/A | 0 | #N/A | #N/A | #N/A | #N/A | #N/A | #N/A | #N/A | #N/A | #N/A | #N/A | #N/A | #N/A | #N/A | #N/A | 0 | 0 | 0 | 0 | 0 | 0 | 0 | 0
|  | 0 | 0 | 0 | #N/A | #N/A | 0 | FALSE | 0 | 0 | #N/A | #N/A | #N/A | [5 empty] | 0 | [9 empty] | FALSE | 0 | 0 | 0 | 0 | #N/A | #N/A | #N/A | #N/A | #N/A | #N/A | #N/A | #N/A | #N/A | #N/A | #N/A | #N/A | #N/A | #N/A
|  | 0 | 0 | 0 | #N/A | #N/A | 0 | FALSE | 0 | 0 | #N/A | #N/A | #N/A | #N/A | #N/A | #N/A | [12 empty] | FALSE | 0 | 0 | 0 | 0 | #N/A | #N/A | #N/A | #N/A | #N/A | #N/A | #N/A | #N/A | #N/A | #N/A | #N/A | #N/A | #N/A | #N/A
#N/A | #N/A | 0 | 0 | 0 | #N/A | #N/A |  | FALSE |  | 0 | #N/A | #N/A | #N/A |  |  |  | 0 | 0 | 0 | #DIV/0! | FALSE | 0 | #N/A | [5 empty] | FALSE | #N/A | #N/A | #N/A | 0 | #N/A | #N/A | #N/A | #N/A | #N/A | #N/A | #N/A | #N/A | #N/A | #N/A | #N/A | #N/A | #N/A | #N/A | 0 | 0 | 0 | 0 | 0 | 0 | 0 | 0
|  | 0 | 0 | 0 | #N/A | #N/A | 0 | FALSE | 0 | 0 | #N/A | #N/A | #N/A | [5 empty] | 0 | [9 empty] | FALSE | 0 | 0 | 0 | 0 | #N/A | #N/A | #N/A | #N/A | #N/A | #N/A | #N/A | #N/A | #N/A | #N/A | #N/A | #N/A | #N/A | #N/A
|  | 0 | 0 | 0 | #N/A | #N/A | 0 | FALSE | 0 | 0 | #N/A | #N/A | #N/A | #N/A | #N/A | #N/A | [12 empty] | FALSE | 0 | 0 | 0 | 0 | #N/A | #N/A | #N/A | #N/A | #N/A | #N/A | #N/A | #N/A | #N/A | #N/A | #N/A | #N/A | #N/A | #N/A
#N/A | #N/A | 0 | 0 | 0 | #N/A | #N/A |  | FALSE |  | 0 | #N/A | #N/A | #N/A |  |  |  | 0 | 0 | 0 | #DIV/0! | FALSE | 0 | #N/A | [5 empty] | FALSE | #N/A | #N/A | #N/A | 0 | #N/A | #N/A | #N/A | #N/A | #N/A | #N/A | #N/A | #N/A | #N/A | #N/A | #N/A | #N/A | #N/A | #N/A | 0 | 0 | 0 | 0 | 0 | 0 | 0 | 0
|  | 0 | 0 | 0 | #N/A | #N/A | 0 | FALSE | 0 | 0 | #N/A | #N/A | #N/A | [5 empty] | 0 | [9 empty] | FALSE | 0 | 0 | 0 | 0 | #N/A | #N/A | #N/A | #N/A | #N/A | #N/A | #N/A | #N/A | #N/A | #N/A | #N/A | #N/A | #N/A | #N/A
|  | 0 | 0 | 0 | #N/A | #N/A | 0 | FALSE | 0 | 0 | #N/A | #N/A | #N/A | #N/A | #N/A | #N/A | [12 empty] | FALSE | 0 | 0 | 0 | 0 | #N/A | #N/A | #N/A | #N/A | #N/A | #N/A | #N/A | #N/A | #N/A | #N/A | #N/A | #N/A | #N/A | #N/A
#N/A | #N/A | 0 | 0 | 0 | #N/A | #N/A |  | FALSE |  | 0 | #N/A | #N/A | #N/A |  |  |  | 0 | 0 | 0 | #DIV/0! | FALSE | 0 | #N/A | [5 empty] | FALSE | #N/A | #N/A | #N/A | 0 | #N/A | #N/A | #N/A | #N/A | #N/A | #N/A | #N/A | #N/A | #N/A | #N/A | #N/A | #N/A | #N/A | #N/A | 0 | 0 | 0 | 0 | 0 | 0 | 0 | 0
|  | 0 | 0 | 0 | #N/A | #N/A | 0 | FALSE | 0 | 0 | #N/A | #N/A | #N/A | [5 empty] | 0 | [9 empty] | FALSE | 0 | 0 | 0 | 0 | #N/A | #N/A | #N/A | #N/A | #N/A | #N/A | #N/A | #N/A | #N/A | #N/A | #N/A | #N/A | #N/A | #N/A
|  | 0 | 0 | 0 | #N/A | #N/A | 0 | FALSE | 0 | 0 | #N/A | #N/A | #N/A | #N/A | #N/A | #N/A | [12 empty] | FALSE | 0 | 0 | 0 | 0 | #N/A | #N/A | #N/A | #N/A | #N/A | #N/A | #N/A | #N/A | #N/A | #N/A | #N/A | #N/A | #N/A | #N/A
#N/A | #N/A | 0 | 0 | 0 | #N/A | #N/A |  | FALSE |  | 0 | #N/A | #N/A | #N/A |  |  |  | 0 | 0 | 0 | #DIV/0! | FALSE | 0 | #N/A | [5 empty] | FALSE | #N/A | #N/A | #N/A | 0 | #N/A | #N/A | #N/A | #N/A | #N/A | #N/A | #N/A | #N/A | #N/A | #N/A | #N/A | #N/A | #N/A | #N/A | 0 | 0 | 0 | 0 | 0 | 0 | 0 | 0
|  | 0 | 0 | 0 | #N/A | #N/A | 0 | FALSE | 0 | 0 | #N/A | #N/A | #N/A | [5 empty] | 0 | [9 empty] | FALSE | 0 | 0 | 0 | 0 | #N/A | #N/A | #N/A | #N/A | #N/A | #N/A | #N/A | #N/A | #N/A | #N/A | #N/A | #N/A | #N/A | #N/A
|  | 0 | 0 | 0 | #N/A | #N/A | 0 | FALSE | 0 | 0 | #N/A | #N/A | #N/A | #N/A | #N/A | #N/A | [12 empty] | FALSE | 0 | 0 | 0 | 0 | #N/A | #N/A | #N/A | #N/A | #N/A | #N/A | #N/A | #N/A | #N/A | #N/A | #N/A | #N/A | #N/A | #N/A
#N/A | #N/A | 0 | 0 | 0 | #N/A | #N/A |  | FALSE |  | 0 | #N/A | #N/A | #N/A |  |  |  | 0 | 0 | 0 | #DIV/0! | FALSE | 0 | #N/A | [5 empty] | FALSE | #N/A | #N/A | #N/A | 0 | #N/A | #N/A | #N/A | #N/A | #N/A | #N/A | #N/A | #N/A | #N/A | #N/A | #N/A | #N/A | #N/A | #N/A | 0 | 0 | 0 | 0 | 0 | 0 | 0 | 0
|  | 0 | 0 | 0 | #N/A | #N/A | 0 | FALSE | 0 | 0 | #N/A | #N/A | #N/A | [5 empty] | 0 | [9 empty] | FALSE | 0 | 0 | 0 | 0 | #N/A | #N/A | #N/A | #N/A | #N/A | #N/A | #N/A | #N/A | #N/A | #N/A | #N/A | #N/A | #N/A | #N/A
|  | 0 | 0 | 0 | #N/A | #N/A | 0 | FALSE | 0 | 0 | #N/A | #N/A | #N/A | #N/A | #N/A | #N/A | [12 empty] | FALSE | 0 | 0 | 0 | 0 | #N/A | #N/A | #N/A | #N/A | #N/A | #N/A | #N/A | #N/A | #N/A | #N/A | #N/A | #N/A | #N/A | #N/A
#N/A | #N/A | 0 | 0 | 0 | #N/A | #N/A |  | FALSE |  | 0 | #N/A | #N/A | #N/A |  |  |  | 0 | 0 | 0 | #DIV/0! | FALSE | 0 | #N/A | [5 empty] | FALSE | #N/A | #N/A | #N/A | 0 | #N/A | #N/A | #N/A | #N/A | #N/A | #N/A | #N/A | #N/A | #N/A | #N/A | #N/A | #N/A | #N/A | #N/A | 0 | 0 | 0 | 0 | 0 | 0 | 0 | 0
|  | 0 | 0 | 0 | #N/A | #N/A | 0 | FALSE | 0 | 0 | #N/A | #N/A | #N/A | [5 empty] | 0 | [9 empty] | FALSE | 0 | 0 | 0 | 0 | #N/A | #N/A | #N/A | #N/A | #N/A | #N/A | #N/A | #N/A | #N/A | #N/A | #N/A | #N/A | #N/A | #N/A
|  | 0 | 0 | 0 | #N/A | #N/A | 0 | FALSE | 0 | 0 | #N/A | #N/A | #N/A | #N/A | #N/A | #N/A | [12 empty] | FALSE | 0 | 0 | 0 | 0 | #N/A | #N/A | #N/A | #N/A | #N/A | #N/A | #N/A | #N/A | #N/A | #N/A | #N/A | #N/A | #N/A | #N/A
#N/A | #N/A | 0 | 0 | 0 | #N/A | #N/A |  | FALSE |  | 0 | #N/A | #N/A | #N/A |  |  |  | 0 | 0 | 0 | #DIV/0! | FALSE | 0 | #N/A | [5 empty] | FALSE | #N/A | #N/A | #N/A | 0 | #N/A | #N/A | #N/A | #N/A | #N/A | #N/A | #N/A | #N/A | #N/A | #N/A | #N/A | #N/A | #N/A | #N/A | 0 | 0 | 0 | 0 | 0 | 0 | 0 | 0
|  | 0 | 0 | 0 | #N/A | #N/A | 0 | FALSE | 0 | 0 | #N/A | #N/A | #N/A | [5 empty] | 0 | [9 empty] | FALSE | 0 | 0 | 0 | 0 | #N/A | #N/A | #N/A | #N/A | #N/A | #N/A | #N/A | #N/A | #N/A | #N/A | #N/A | #N/A | #N/A | #N/A
|  | 0 | 0 | 0 | #N/A | #N/A | 0 | FALSE | 0 | 0 | #N/A | #N/A | #N/A | #N/A | #N/A | #N/A | [12 empty] | FALSE | 0 | 0 | 0 | 0 | #N/A | #N/A | #N/A | #N/A | #N/A | #N/A | #N/A | #N/A | #N/A | #N/A | #N/A | #N/A | #N/A | #N/A
#N/A | #N/A | 0 | 0 | 0 | #N/A | #N/A |  | FALSE |  | 0 | #N/A | #N/A | #N/A |  |  |  | 0 | 0 | 0 | #DIV/0! | FALSE | 0 | #N/A | [5 empty] | FALSE | #N/A | #N/A | #N/A | 0 | #N/A | #N/A | #N/A | #N/A | #N/A | #N/A | #N/A | #N/A | #N/A | #N/A | #N/A | #N/A | #N/A | #N/A | 0 | 0 | 0 | 0 | 0 | 0 | 0 | 0
|  | 0 | 0 | 0 | #N/A | #N/A | 0 | FALSE | 0 | 0 | #N/A | #N/A | #N/A | [5 empty] | 0 | [9 empty] | FALSE | 0 | 0 | 0 | 0 | #N/A | #N/A | #N/A | #N/A | #N/A | #N/A | #N/A | #N/A | #N/A | #N/A | #N/A | #N/A | #N/A | #N/A
|  | 0 | 0 | 0 | #N/A | #N/A | 0 | FALSE | 0 | 0 | #N/A | #N/A | #N/A | #N/A | #N/A | #N/A | [12 empty] | FALSE | 0 | 0 | 0 | 0 | #N/A | #N/A | #N/A | #N/A | #N/A | #N/A | #N/A | #N/A | #N/A | #N/A | #N/A | #N/A | #N/A | #N/A
#N/A | #N/A | 0 | 0 | 0 | #N/A | #N/A |  | FALSE |  | 0 | #N/A | #N/A | #N/A |  |  |  | 0 | 0 | 0 | #DIV/0! | FALSE | 0 | #N/A | [5 empty] | FALSE | #N/A | #N/A | #N/A | 0 | #N/A | #N/A | #N/A | #N/A | #N/A | #N/A | #N/A | #N/A | #N/A | #N/A | #N/A | #N/A | #N/A | #N/A | 0 | 0 | 0 | 0 | 0 | 0 | 0 | 0
|  | 0 | 0 | 0 | #N/A | #N/A | 0 | FALSE | 0 | 0 | #N/A | #N/A | #N/A | [5 empty] | 0 | [9 empty] | FALSE | 0 | 0 | 0 | 0 | #N/A | #N/A | #N/A | #N/A | #N/A | #N/A | #N/A | #N/A | #N/A | #N/A | #N/A | #N/A | #N/A | #N/A
|  | 0 | 0 | 0 | #N/A | #N/A | 0 | FALSE | 0 | 0 | #N/A | #N/A | #N/A | #N/A | #N/A | #N/A | [12 empty] | FALSE | 0 | 0 | 0 | 0 | #N/A | #N/A | #N/A | #N/A | #N/A | #N/A | #N/A | #N/A | #N/A | #N/A | #N/A | #N/A | #N/A | #N/A
#N/A | #N/A | 0 | 0 | 0 | #N/A | #N/A |  | FALSE |  | 0 | #N/A | #N/A | #N/A |  |  |  | 0 | 0 | 0 | #DIV/0! | FALSE | 0 | #N/A | [5 empty] | FALSE | #N/A | #N/A | #N/A | 0 | #N/A | #N/A | #N/A | #N/A | #N/A | #N/A | #N/A | #N/A | #N/A | #N/A | #N/A | #N/A | #N/A | #N/A | 0 | 0 | 0 | 0 | 0 | 0 | 0 | 0
|  | 0 | 0 | 0 | #N/A | #N/A | 0 | FALSE | 0 | 0 | #N/A | #N/A | #N/A | [5 empty] | 0 | [9 empty] | FALSE | 0 | 0 | 0 | 0 | #N/A | #N/A | #N/A | #N/A | #N/A | #N/A | #N/A | #N/A | #N/A | #N/A | #N/A | #N/A | #N/A | #N/A
|  | 0 | 0 | 0 | #N/A | #N/A | 0 | FALSE | 0 | 0 | #N/A | #N/A | #N/A | #N/A | #N/A | #N/A | [12 empty] | FALSE | 0 | 0 | 0 | 0 | #N/A | #N/A | #N/A | #N/A | #N/A | #N/A | #N/A | #N/A | #N/A | #N/A | #N/A | #N/A | #N/A | #N/A
#N/A | #N/A | 0 | 0 | 0 | #N/A | #N/A |  | FALSE |  | 0 | #N/A | #N/A | #N/A |  |  |  | 0 | 0 | 0 | #DIV/0! | FALSE | 0 | #N/A | [5 empty] | FALSE | #N/A | #N/A | #N/A | 0 | #N/A | #N/A | #N/A | #N/A | #N/A | #N/A | #N/A | #N/A | #N/A | #N/A | #N/A | #N/A | #N/A | #N/A | 0 | 0 | 0 | 0 | 0 | 0 | 0 | 0
|  | 0 | 0 | 0 | #N/A | #N/A | 0 | FALSE | 0 | 0 | #N/A | #N/A | #N/A | [5 empty] | 0 | [9 empty] | FALSE | 0 | 0 | 0 | 0 | #N/A | #N/A | #N/A | #N/A | #N/A | #N/A | #N/A | #N/A | #N/A | #N/A | #N/A | #N/A | #N/A | #N/A
|  | 0 | 0 | 0 | #N/A | #N/A | 0 | FALSE | 0 | 0 | #N/A | #N/A | #N/A | #N/A | #N/A | #N/A | [12 empty] | FALSE | 0 | 0 | 0 | 0 | #N/A | #N/A | #N/A | #N/A | #N/A | #N/A | #N/A | #N/A | #N/A | #N/A | #N/A | #N/A | #N/A | #N/A
#N/A | #N/A | 0 | 0 | 0 | #N/A | #N/A |  | FALSE |  | 0 | #N/A | #N/A | #N/A |  |  |  | 0 | 0 | 0 | #DIV/0! | FALSE | 0 | #N/A | [5 empty] | FALSE | #N/A | #N/A | #N/A | 0 | #N/A | #N/A | #N/A | #N/A | #N/A | #N/A | #N/A | #N/A | #N/A | #N/A | #N/A | #N/A | #N/A | #N/A | 0 | 0 | 0 | 0 | 0 | 0 | 0 | 0
|  | 0 | 0 | 0 | #N/A | #N/A | 0 | FALSE | 0 | 0 | #N/A | #N/A | #N/A | [5 empty] | 0 | [9 empty] | FALSE | 0 | 0 | 0 | 0 | #N/A | #N/A | #N/A | #N/A | #N/A | #N/A | #N/A | #N/A | #N/A | #N/A | #N/A | #N/A | #N/A | #N/A
|  | 0 | 0 | 0 | #N/A | #N/A | 0 | FALSE | 0 | 0 | #N/A | #N/A | #N/A | #N/A | #N/A | #N/A | [12 empty] | FALSE | 0 | 0 | 0 | 0 | #N/A | #N/A | #N/A | #N/A | #N/A | #N/A | #N/A | #N/A | #N/A | #N/A | #N/A | #N/A | #N/A | #N/A
#N/A | #N/A | 0 | 0 | 0 | #N/A | #N/A |  | FALSE |  | 0 | #N/A | #N/A | #N/A |  |  |  | 0 | 0 | 0 | #DIV/0! | FALSE | 0 | #N/A | [5 empty] | FALSE | #N/A | #N/A | #N/A | 0 | #N/A | #N/A | #N/A | #N/A | #N/A | #N/A | #N/A | #N/A | #N/A | #N/A | #N/A | #N/A | #N/A | #N/A | 0 | 0 | 0 | 0 | 0 | 0 | 0 | 0
|  | 0 | 0 | 0 | #N/A | #N/A | 0 | FALSE | 0 | 0 | #N/A | #N/A | #N/A | [5 empty] | 0 | [9 empty] | FALSE | 0 | 0 | 0 | 0 | #N/A | #N/A | #N/A | #N/A | #N/A | #N/A | #N/A | #N/A | #N/A | #N/A | #N/A | #N/A | #N/A | #N/A
|  | 0 | 0 | 0 | #N/A | #N/A | 0 | FALSE | 0 | 0 | #N/A | #N/A | #N/A | #N/A | #N/A | #N/A | [12 empty] | FALSE | 0 | 0 | 0 | 0 | #N/A | #N/A | #N/A | #N/A | #N/A | #N/A | #N/A | #N/A | #N/A | #N/A | #N/A | #N/A | #N/A | #N/A
#N/A | #N/A | 0 | 0 | 0 | #N/A | #N/A |  | FALSE |  | 0 | #N/A | #N/A | #N/A |  |  |  | 0 | 0 | 0 | #DIV/0! | FALSE | 0 | #N/A | [5 empty] | FALSE | #N/A | #N/A | #N/A | 0 | #N/A | #N/A | #N/A | #N/A | #N/A | #N/A | #N/A | #N/A | #N/A | #N/A | #N/A | #N/A | #N/A | #N/A | 0 | 0 | 0 | 0 | 0 | 0 | 0 | 0
|  | 0 | 0 | 0 | #N/A | #N/A | 0 | FALSE | 0 | 0 | #N/A | #N/A | #N/A | [5 empty] | 0 | [9 empty] | FALSE | 0 | 0 | 0 | 0 | #N/A | #N/A | #N/A | #N/A | #N/A | #N/A | #N/A | #N/A | #N/A | #N/A | #N/A | #N/A | #N/A | #N/A
|  | 0 | 0 | 0 | #N/A | #N/A | 0 | FALSE | 0 | 0 | #N/A | #N/A | #N/A | #N/A | #N/A | #N/A | [12 empty] | FALSE | 0 | 0 | 0 | 0 | #N/A | #N/A | #N/A | #N/A | #N/A | #N/A | #N/A | #N/A | #N/A | #N/A | #N/A | #N/A | #N/A | #N/A
#N/A | #N/A | 0 | 0 | 0 | #N/A | #N/A |  | FALSE |  | 0 | #N/A | #N/A | #N/A |  |  |  | 0 | 0 | 0 | #DIV/0! | FALSE | 0 | #N/A | [5 empty] | FALSE | #N/A | #N/A | #N/A | 0 | #N/A | #N/A | #N/A | #N/A | #N/A | #N/A | #N/A | #N/A | #N/A | #N/A | #N/A | #N/A | #N/A | #N/A | 0 | 0 | 0 | 0 | 0 | 0 | 0 | 0
|  | 0 | 0 | 0 | #N/A | #N/A | 0 | FALSE | 0 | 0 | #N/A | #N/A | #N/A | [5 empty] | 0 | [9 empty] | FALSE | 0 | 0 | 0 | 0 | #N/A | #N/A | #N/A | #N/A | #N/A | #N/A | #N/A | #N/A | #N/A | #N/A | #N/A | #N/A | #N/A | #N/A
|  | 0 | 0 | 0 | #N/A | #N/A | 0 | FALSE | 0 | 0 | #N/A | #N/A | #N/A | #N/A | #N/A | #N/A | [12 empty] | FALSE | 0 | 0 | 0 | 0 | #N/A | #N/A | #N/A | #N/A | #N/A | #N/A | #N/A | #N/A | #N/A | #N/A | #N/A | #N/A | #N/A | #N/A
#N/A | #N/A | 0 | 0 | 0 | #N/A | #N/A |  | FALSE |  | 0 | #N/A | #N/A | #N/A |  |  |  | 0 | 0 | 0 | #DIV/0! | FALSE | 0 | #N/A | [5 empty] | FALSE | #N/A | #N/A | #N/A | 0 | #N/A | #N/A | #N/A | #N/A | #N/A | #N/A | #N/A | #N/A | #N/A | #N/A | #N/A | #N/A | #N/A | #N/A | 0 | 0 | 0 | 0 | 0 | 0 | 0 | 0
|  | 0 | 0 | 0 | #N/A | #N/A | 0 | FALSE | 0 | 0 | #N/A | #N/A | #N/A | [5 empty] | 0 | [9 empty] | FALSE | 0 | 0 | 0 | 0 | #N/A | #N/A | #N/A | #N/A | #N/A | #N/A | #N/A | #N/A | #N/A | #N/A | #N/A | #N/A | #N/A | #N/A
|  | 0 | 0 | 0 | #N/A | #N/A | 0 | FALSE | 0 | 0 | #N/A | #N/A | #N/A | #N/A | #N/A | #N/A | [12 empty] | FALSE | 0 | 0 | 0 | 0 | #N/A | #N/A | #N/A | #N/A | #N/A | #N/A | #N/A | #N/A | #N/A | #N/A | #N/A | #N/A | #N/A | #N/A
#N/A | #N/A | 0 | 0 | 0 | #N/A | #N/A |  | FALSE |  | 0 | #N/A | #N/A | #N/A |  |  |  | 0 | 0 | 0 | #DIV/0! | FALSE | 0 | #N/A | [5 empty] | FALSE | #N/A | #N/A | #N/A | 0 | #N/A | #N/A | #N/A | #N/A | #N/A | #N/A | #N/A | #N/A | #N/A | #N/A | #N/A | #N/A | #N/A | #N/A | 0 | 0 | 0 | 0 | 0 | 0 | 0 | 0
|  | 0 | 0 | 0 | #N/A | #N/A | 0 | FALSE | 0 | 0 | #N/A | #N/A | #N/A | [5 empty] | 0 | [9 empty] | FALSE | 0 | 0 | 0 | 0 | #N/A | #N/A | #N/A | #N/A | #N/A | #N/A | #N/A | #N/A | #N/A | #N/A | #N/A | #N/A | #N/A | #N/A
|  | 0 | 0 | 0 | #N/A | #N/A | 0 | FALSE | 0 | 0 | #N/A | #N/A | #N/A | #N/A | #N/A | #N/A | [12 empty] | FALSE | 0 | 0 | 0 | 0 | #N/A | #N/A | #N/A | #N/A | #N/A | #N/A | #N/A | #N/A | #N/A | #N/A | #N/A | #N/A | #N/A | #N/A
#N/A | #N/A | 0 | 0 | 0 | #N/A | #N/A |  | FALSE |  | 0 | #N/A | #N/A | #N/A |  |  |  | 0 | 0 | 0 | #DIV/0! | FALSE | 0 | #N/A | [5 empty] | FALSE | #N/A | #N/A | #N/A | 0 | #N/A | #N/A | #N/A | #N/A | #N/A | #N/A | #N/A | #N/A | #N/A | #N/A | #N/A | #N/A | #N/A | #N/A | 0 | 0 | 0 | 0 | 0 | 0 | 0 | 0
|  | 0 | 0 | 0 | #N/A | #N/A | 0 | FALSE | 0 | 0 | #N/A | #N/A | #N/A | [5 empty] | 0 | [9 empty] | FALSE | 0 | 0 | 0 | 0 | #N/A | #N/A | #N/A | #N/A | #N/A | #N/A | #N/A | #N/A | #N/A | #N/A | #N/A | #N/A | #N/A | #N/A
|  | 0 | 0 | 0 | #N/A | #N/A | 0 | FALSE | 0 | 0 | #N/A | #N/A | #N/A | #N/A | #N/A | #N/A | [12 empty] | FALSE | 0 | 0 | 0 | 0 | #N/A | #N/A | #N/A | #N/A | #N/A | #N/A | #N/A | #N/A | #N/A | #N/A | #N/A | #N/A | #N/A | #N/A
#N/A | #N/A | 0 | 0 | 0 | #N/A | #N/A |  | FALSE |  | 0 | #N/A | #N/A | #N/A |  |  |  | 0 | 0 | 0 | #DIV/0! | FALSE | 0 | #N/A | [5 empty] | FALSE | #N/A | #N/A | #N/A | 0 | #N/A | #N/A | #N/A | #N/A | #N/A | #N/A | #N/A | #N/A | #N/A | #N/A | #N/A | #N/A | #N/A | #N/A | 0 | 0 | 0 | 0 | 0 | 0 | 0 | 0
|  | 0 | 0 | 0 | #N/A | #N/A | 0 | FALSE | 0 | 0 | #N/A | #N/A | #N/A | [5 empty] | 0 | [9 empty] | FALSE | 0 | 0 | 0 | 0 | #N/A | #N/A | #N/A | #N/A | #N/A | #N/A | #N/A | #N/A | #N/A | #N/A | #N/A | #N/A | #N/A | #N/A
|  | 0 | 0 | 0 | #N/A | #N/A | 0 | FALSE | 0 | 0 | #N/A | #N/A | #N/A | #N/A | #N/A | #N/A | [12 empty] | FALSE | 0 | 0 | 0 | 0 | #N/A | #N/A | #N/A | #N/A | #N/A | #N/A | #N/A | #N/A | #N/A | #N/A | #N/A | #N/A | #N/A | #N/A
#N/A | #N/A | 0 | 0 | 0 | #N/A | #N/A |  | FALSE |  | 0 | #N/A | #N/A | #N/A |  |  |  | 0 | 0 | 0 | #DIV/0! | FALSE | 0 | #N/A | [5 empty] | FALSE | #N/A | #N/A | #N/A | 0 | #N/A | #N/A | #N/A | #N/A | #N/A | #N/A | #N/A | #N/A | #N/A | #N/A | #N/A | #N/A | #N/A | #N/A | 0 | 0 | 0 | 0 | 0 | 0 | 0 | 0
|  | 0 | 0 | 0 | #N/A | #N/A | 0 | FALSE | 0 | 0 | #N/A | #N/A | #N/A | [5 empty] | 0 | [9 empty] | FALSE | 0 | 0 | 0 | 0 | #N/A | #N/A | #N/A | #N/A | #N/A | #N/A | #N/A | #N/A | #N/A | #N/A | #N/A | #N/A | #N/A | #N/A
|  | 0 | 0 | 0 | #N/A | #N/A | 0 | FALSE | 0 | 0 | #N/A | #N/A | #N/A | #N/A | #N/A | #N/A | [12 empty] | FALSE | 0 | 0 | 0 | 0 | #N/A | #N/A | #N/A | #N/A | #N/A | #N/A | #N/A | #N/A | #N/A | #N/A | #N/A | #N/A | #N/A | #N/A
#N/A | #N/A | 0 | 0 | 0 | #N/A | #N/A |  | FALSE |  | 0 | #N/A | #N/A | #N/A |  |  |  | 0 | 0 | 0 | #DIV/0! | FALSE | 0 | #N/A | [5 empty] | FALSE | #N/A | #N/A | #N/A | 0 | #N/A | #N/A | #N/A | #N/A | #N/A | #N/A | #N/A | #N/A | #N/A | #N/A | #N/A | #N/A | #N/A | #N/A | 0 | 0 | 0 | 0 | 0 | 0 | 0 | 0
|  | 0 | 0 | 0 | #N/A | #N/A | 0 | FALSE | 0 | 0 | #N/A | #N/A | #N/A | [5 empty] | 0 | [9 empty] | FALSE | 0 | 0 | 0 | 0 | #N/A | #N/A | #N/A | #N/A | #N/A | #N/A | #N/A | #N/A | #N/A | #N/A | #N/A | #N/A | #N/A | #N/A
|  | 0 | 0 | 0 | #N/A | #N/A | 0 | FALSE | 0 | 0 | #N/A | #N/A | #N/A | #N/A | #N/A | #N/A | [12 empty] | FALSE | 0 | 0 | 0 | 0 | #N/A | #N/A | #N/A | #N/A | #N/A | #N/A | #N/A | #N/A | #N/A | #N/A | #N/A | #N/A | #N/A | #N/A
#N/A | #N/A | 0 | 0 | 0 | #N/A | #N/A |  | FALSE |  | 0 | #N/A | #N/A | #N/A |  |  |  | 0 | 0 | 0 | #DIV/0! | FALSE | 0 | #N/A | [5 empty] | FALSE | #N/A | #N/A | #N/A | 0 | #N/A | #N/A | #N/A | #N/A | #N/A | #N/A | #N/A | #N/A | #N/A | #N/A | #N/A | #N/A | #N/A | #N/A | 0 | 0 | 0 | 0 | 0 | 0 | 0 | 0
|  | 0 | 0 | 0 | #N/A | #N/A | 0 | FALSE | 0 | 0 | #N/A | #N/A | #N/A | [5 empty] | 0 | [9 empty] | FALSE | 0 | 0 | 0 | 0 | #N/A | #N/A | #N/A | #N/A | #N/A | #N/A | #N/A | #N/A | #N/A | #N/A | #N/A | #N/A | #N/A | #N/A
|  | 0 | 0 | 0 | #N/A | #N/A | 0 | FALSE | 0 | 0 | #N/A | #N/A | #N/A | #N/A | #N/A | #N/A | [12 empty] | FALSE | 0 | 0 | 0 | 0 | #N/A | #N/A | #N/A | #N/A | #N/A | #N/A | #N/A | #N/A | #N/A | #N/A | #N/A | #N/A | #N/A | #N/A
#N/A | #N/A | 0 | 0 | 0 | #N/A | #N/A |  | FALSE |  | 0 | #N/A | #N/A | #N/A |  |  |  | 0 | 0 | 0 | #DIV/0! | FALSE | 0 | #N/A | [5 empty] | FALSE | #N/A | #N/A | #N/A | 0 | #N/A | #N/A | #N/A | #N/A | #N/A | #N/A | #N/A | #N/A | #N/A | #N/A | #N/A | #N/A | #N/A | #N/A | 0 | 0 | 0 | 0 | 0 | 0 | 0 | 0
|  | 0 | 0 | 0 | #N/A | #N/A | 0 | FALSE | 0 | 0 | #N/A | #N/A | #N/A | [5 empty] | 0 | [9 empty] | FALSE | 0 | 0 | 0 | 0 | #N/A | #N/A | #N/A | #N/A | #N/A | #N/A | #N/A | #N/A | #N/A | #N/A | #N/A | #N/A | #N/A | #N/A
|  | 0 | 0 | 0 | #N/A | #N/A | 0 | FALSE | 0 | 0 | #N/A | #N/A | #N/A | #N/A | #N/A | #N/A | [12 empty] | FALSE | 0 | 0 | 0 | 0 | #N/A | #N/A | #N/A | #N/A | #N/A | #N/A | #N/A | #N/A | #N/A | #N/A | #N/A | #N/A | #N/A | #N/A
#N/A | #N/A | 0 | 0 | 0 | #N/A | #N/A |  | FALSE |  | 0 | #N/A | #N/A | #N/A |  |  |  | 0 | 0 | 0 | #DIV/0! | FALSE | 0 | #N/A | [5 empty] | FALSE | #N/A | #N/A | #N/A | 0 | #N/A | #N/A | #N/A | #N/A | #N/A | #N/A | #N/A | #N/A | #N/A | #N/A | #N/A | #N/A | #N/A | #N/A | 0 | 0 | 0 | 0 | 0 | 0 | 0 | 0
|  | 0 | 0 | 0 | #N/A | #N/A | 0 | FALSE | 0 | 0 | #N/A | #N/A | #N/A | [5 empty] | 0 | [9 empty] | FALSE | 0 | 0 | 0 | 0 | #N/A | #N/A | #N/A | #N/A | #N/A | #N/A | #N/A | #N/A | #N/A | #N/A | #N/A | #N/A | #N/A | #N/A
|  | 0 | 0 | 0 | #N/A | #N/A | 0 | FALSE | 0 | 0 | #N/A | #N/A | #N/A | #N/A | #N/A | #N/A | [12 empty] | FALSE | 0 | 0 | 0 | 0 | #N/A | #N/A | #N/A | #N/A | #N/A | #N/A | #N/A | #N/A | #N/A | #N/A | #N/A | #N/A | #N/A | #N/A
#N/A | #N/A | 0 | 0 | 0 | #N/A | #N/A |  | FALSE |  | 0 | #N/A | #N/A | #N/A |  |  |  | 0 | 0 | 0 | #DIV/0! | FALSE | 0 | #N/A | [5 empty] | FALSE | #N/A | #N/A | #N/A | 0 | #N/A | #N/A | #N/A | #N/A | #N/A | #N/A | #N/A | #N/A | #N/A | #N/A | #N/A | #N/A | #N/A | #N/A | 0 | 0 | 0 | 0 | 0 | 0 | 0 | 0
|  | 0 | 0 | 0 | #N/A | #N/A | 0 | FALSE | 0 | 0 | #N/A | #N/A | #N/A | [5 empty] | 0 | [9 empty] | FALSE | 0 | 0 | 0 | 0 | #N/A | #N/A | #N/A | #N/A | #N/A | #N/A | #N/A | #N/A | #N/A | #N/A | #N/A | #N/A | #N/A | #N/A
|  | 0 | 0 | 0 | #N/A | #N/A | 0 | FALSE | 0 | 0 | #N/A | #N/A | #N/A | #N/A | #N/A | #N/A | [12 empty] | FALSE | 0 | 0 | 0 | 0 | #N/A | #N/A | #N/A | #N/A | #N/A | #N/A | #N/A | #N/A | #N/A | #N/A | #N/A | #N/A | #N/A | #N/A
#N/A | #N/A | 0 | 0 | 0 | #N/A | #N/A |  | FALSE |  | 0 | #N/A | #N/A | #N/A |  |  |  | 0 | 0 | 0 | #DIV/0! | FALSE | 0 | #N/A | [5 empty] | FALSE | #N/A | #N/A | #N/A | 0 | #N/A | #N/A | #N/A | #N/A | #N/A | #N/A | #N/A | #N/A | #N/A | #N/A | #N/A | #N/A | #N/A | #N/A | 0 | 0 | 0 | 0 | 0 | 0 | 0 | 0
|  | 0 | 0 | 0 | #N/A | #N/A | 0 | FALSE | 0 | 0 | #N/A | #N/A | #N/A | [5 empty] | 0 | [9 empty] | FALSE | 0 | 0 | 0 | 0 | #N/A | #N/A | #N/A | #N/A | #N/A | #N/A | #N/A | #N/A | #N/A | #N/A | #N/A | #N/A | #N/A | #N/A
|  | 0 | 0 | 0 | #N/A | #N/A | 0 | FALSE | 0 | 0 | #N/A | #N/A | #N/A | #N/A | #N/A | #N/A | [12 empty] | FALSE | 0 | 0 | 0 | 0 | #N/A | #N/A | #N/A | #N/A | #N/A | #N/A | #N/A | #N/A | #N/A | #N/A | #N/A | #N/A | #N/A | #N/A
#N/A | #N/A | 0 | 0 | 0 | #N/A | #N/A |  | FALSE |  | 0 | #N/A | #N/A | #N/A |  |  |  | 0 | 0 | 0 | #DIV/0! | FALSE | 0 | #N/A | [5 empty] | FALSE | #N/A | #N/A | #N/A | 0 | #N/A | #N/A | #N/A | #N/A | #N/A | #N/A | #N/A | #N/A | #N/A | #N/A | #N/A | #N/A | #N/A | #N/A | 0 | 0 | 0 | 0 | 0 | 0 | 0 | 0
|  | 0 | 0 | 0 | #N/A | #N/A | 0 | FALSE | 0 | 0 | #N/A | #N/A | #N/A | [5 empty] | 0 | [9 empty] | FALSE | 0 | 0 | 0 | 0 | #N/A | #N/A | #N/A | #N/A | #N/A | #N/A | #N/A | #N/A | #N/A | #N/A | #N/A | #N/A | #N/A | #N/A
|  | 0 | 0 | 0 | #N/A | #N/A | 0 | FALSE | 0 | 0 | #N/A | #N/A | #N/A | #N/A | #N/A | #N/A | [12 empty] | FALSE | 0 | 0 | 0 | 0 | #N/A | #N/A | #N/A | #N/A | #N/A | #N/A | #N/A | #N/A | #N/A | #N/A | #N/A | #N/A | #N/A | #N/A
#N/A | #N/A | 0 | 0 | 0 | #N/A | #N/A |  | FALSE |  | 0 | #N/A | #N/A | #N/A |  |  |  | 0 | 0 | 0 | #DIV/0! | FALSE | 0 | #N/A | [5 empty] | FALSE | #N/A | #N/A | #N/A | 0 | #N/A | #N/A | #N/A | #N/A | #N/A | #N/A | #N/A | #N/A | #N/A | #N/A | #N/A | #N/A | #N/A | #N/A | 0 | 0 | 0 | 0 | 0 | 0 | 0 | 0
|  | 0 | 0 | 0 | #N/A | #N/A | 0 | FALSE | 0 | 0 | #N/A | #N/A | #N/A | [5 empty] | 0 | [9 empty] | FALSE | 0 | 0 | 0 | 0 | #N/A | #N/A | #N/A | #N/A | #N/A | #N/A | #N/A | #N/A | #N/A | #N/A | #N/A | #N/A | #N/A | #N/A
|  | 0 | 0 | 0 | #N/A | #N/A | 0 | FALSE | 0 | 0 | #N/A | #N/A | #N/A | #N/A | #N/A | #N/A | [12 empty] | FALSE | 0 | 0 | 0 | 0 | #N/A | #N/A | #N/A | #N/A | #N/A | #N/A | #N/A | #N/A | #N/A | #N/A | #N/A | #N/A | #N/A | #N/A
#N/A | #N/A | 0 | 0 | 0 | #N/A | #N/A |  | FALSE |  | 0 | #N/A | #N/A | #N/A |  |  |  | 0 | 0 | 0 | #DIV/0! | FALSE | 0 | #N/A | [5 empty] | FALSE | #N/A | #N/A | #N/A | 0 | #N/A | #N/A | #N/A | #N/A | #N/A | #N/A | #N/A | #N/A | #N/A | #N/A | #N/A | #N/A | #N/A | #N/A | 0 | 0 | 0 | 0 | 0 | 0 | 0 | 0
|  | 0 | 0 | 0 | #N/A | #N/A | 0 | FALSE | 0 | 0 | #N/A | #N/A | #N/A | [5 empty] | 0 | [9 empty] | FALSE | 0 | 0 | 0 | 0 | #N/A | #N/A | #N/A | #N/A | #N/A | #N/A | #N/A | #N/A | #N/A | #N/A | #N/A | #N/A | #N/A | #N/A
|  | 0 | 0 | 0 | #N/A | #N/A | 0 | FALSE | 0 | 0 | #N/A | #N/A | #N/A | #N/A | #N/A | #N/A | [12 empty] | FALSE | 0 | 0 | 0 | 0 | #N/A | #N/A | #N/A | #N/A | #N/A | #N/A | #N/A | #N/A | #N/A | #N/A | #N/A | #N/A | #N/A | #N/A
#N/A | #N/A | 0 | 0 | 0 | #N/A | #N/A |  | FALSE |  | 0 | #N/A | #N/A | #N/A |  |  |  | 0 | 0 | 0 | #DIV/0! | FALSE | 0 | #N/A | [5 empty] | FALSE | #N/A | #N/A | #N/A | 0 | #N/A | #N/A | #N/A | #N/A | #N/A | #N/A | #N/A | #N/A | #N/A | #N/A | #N/A | #N/A | #N/A | #N/A | 0 | 0 | 0 | 0 | 0 | 0 | 0 | 0
|  | 0 | 0 | 0 | #N/A | #N/A | 0 | FALSE | 0 | 0 | #N/A | #N/A | #N/A | [5 empty] | 0 | [9 empty] | FALSE | 0 | 0 | 0 | 0 | #N/A | #N/A | #N/A | #N/A | #N/A | #N/A | #N/A | #N/A | #N/A | #N/A | #N/A | #N/A | #N/A | #N/A
|  | 0 | 0 | 0 | #N/A | #N/A | 0 | FALSE | 0 | 0 | #N/A | #N/A | #N/A | #N/A | #N/A | #N/A | [12 empty] | FALSE | 0 | 0 | 0 | 0 | #N/A | #N/A | #N/A | #N/A | #N/A | #N/A | #N/A | #N/A | #N/A | #N/A | #N/A | #N/A | #N/A | #N/A
#N/A | #N/A | 0 | 0 | 0 | #N/A | #N/A |  | FALSE |  | 0 | #N/A | #N/A | #N/A |  |  |  | 0 | 0 | 0 | #DIV/0! | FALSE | 0 | #N/A | [5 empty] | FALSE | #N/A | #N/A | #N/A | 0 | #N/A | #N/A | #N/A | #N/A | #N/A | #N/A | #N/A | #N/A | #N/A | #N/A | #N/A | #N/A | #N/A | #N/A | 0 | 0 | 0 | 0 | 0 | 0 | 0 | 0
|  | 0 | 0 | 0 | #N/A | #N/A | 0 | FALSE | 0 | 0 | #N/A | #N/A | #N/A | [5 empty] | 0 | [9 empty] | FALSE | 0 | 0 | 0 | 0 | #N/A | #N/A | #N/A | #N/A | #N/A | #N/A | #N/A | #N/A | #N/A | #N/A | #N/A | #N/A | #N/A | #N/A
|  | 0 | 0 | 0 | #N/A | #N/A | 0 | FALSE | 0 | 0 | #N/A | #N/A | #N/A | #N/A | #N/A | #N/A | [12 empty] | FALSE | 0 | 0 | 0 | 0 | #N/A | #N/A | #N/A | #N/A | #N/A | #N/A | #N/A | #N/A | #N/A | #N/A | #N/A | #N/A | #N/A | #N/A
#N/A | #N/A | 0 | 0 | 0 | #N/A | #N/A |  | FALSE |  | 0 | #N/A | #N/A | #N/A |  |  |  | 0 | 0 | 0 | #DIV/0! | FALSE | 0 | #N/A | [5 empty] | FALSE | #N/A | #N/A | #N/A | 0 | #N/A | #N/A | #N/A | #N/A | #N/A | #N/A | #N/A | #N/A | #N/A | #N/A | #N/A | #N/A | #N/A | #N/A | 0 | 0 | 0 | 0 | 0 | 0 | 0 | 0
|  | 0 | 0 | 0 | #N/A | #N/A | 0 | FALSE | 0 | 0 | #N/A | #N/A | #N/A | [5 empty] | 0 | [9 empty] | FALSE | 0 | 0 | 0 | 0 | #N/A | #N/A | #N/A | #N/A | #N/A | #N/A | #N/A | #N/A | #N/A | #N/A | #N/A | #N/A | #N/A | #N/A
|  | 0 | 0 | 0 | #N/A | #N/A | 0 | FALSE | 0 | 0 | #N/A | #N/A | #N/A | #N/A | #N/A | #N/A | [12 empty] | FALSE | 0 | 0 | 0 | 0 | #N/A | #N/A | #N/A | #N/A | #N/A | #N/A | #N/A | #N/A | #N/A | #N/A | #N/A | #N/A | #N/A | #N/A
#N/A | #N/A | 0 | 0 | 0 | #N/A | #N/A |  | FALSE |  | 0 | #N/A | #N/A | #N/A |  |  |  | 0 | 0 | 0 | #DIV/0! | FALSE | 0 | #N/A | [5 empty] | FALSE | #N/A | #N/A | #N/A | 0 | #N/A | #N/A | #N/A | #N/A | #N/A | #N/A | #N/A | #N/A | #N/A | #N/A | #N/A | #N/A | #N/A | #N/A | 0 | 0 | 0 | 0 | 0 | 0 | 0 | 0
|  | 0 | 0 | 0 | #N/A | #N/A | 0 | FALSE | 0 | 0 | #N/A | #N/A | #N/A | [5 empty] | 0 | [9 empty] | FALSE | 0 | 0 | 0 | 0 | #N/A | #N/A | #N/A | #N/A | #N/A | #N/A | #N/A | #N/A | #N/A | #N/A | #N/A | #N/A | #N/A | #N/A
|  | 0 | 0 | 0 | #N/A | #N/A | 0 | FALSE | 0 | 0 | #N/A | #N/A | #N/A | #N/A | #N/A | #N/A | [12 empty] | FALSE | 0 | 0 | 0 | 0 | #N/A | #N/A | #N/A | #N/A | #N/A | #N/A | #N/A | #N/A | #N/A | #N/A | #N/A | #N/A | #N/A | #N/A
#N/A | #N/A | 0 | 0 | 0 | #N/A | #N/A |  | FALSE |  | 0 | #N/A | #N/A | #N/A |  |  |  | 0 | 0 | 0 | #DIV/0! | FALSE | 0 | #N/A | [5 empty] | FALSE | #N/A | #N/A | #N/A | 0 | #N/A | #N/A | #N/A | #N/A | #N/A | #N/A | #N/A | #N/A | #N/A | #N/A | #N/A | #N/A | #N/A | #N/A | 0 | 0 | 0 | 0 | 0 | 0 | 0 | 0
|  | 0 | 0 | 0 | #N/A | #N/A | 0 | FALSE | 0 | 0 | #N/A | #N/A | #N/A | [5 empty] | 0 | [9 empty] | FALSE | 0 | 0 | 0 | 0 | #N/A | #N/A | #N/A | #N/A | #N/A | #N/A | #N/A | #N/A | #N/A | #N/A | #N/A | #N/A | #N/A | #N/A
|  | 0 | 0 | 0 | #N/A | #N/A | 0 | FALSE | 0 | 0 | #N/A | #N/A | #N/A | #N/A | #N/A | #N/A | [12 empty] | FALSE | 0 | 0 | 0 | 0 | #N/A | #N/A | #N/A | #N/A | #N/A | #N/A | #N/A | #N/A | #N/A | #N/A | #N/A | #N/A | #N/A | #N/A
#N/A | #N/A | 0 | 0 | 0 | #N/A | #N/A |  | FALSE |  | 0 | #N/A | #N/A | #N/A |  |  |  | 0 | 0 | 0 | #DIV/0! | FALSE | 0 | #N/A | [5 empty] | FALSE | #N/A | #N/A | #N/A | 0 | #N/A | #N/A | #N/A | #N/A | #N/A | #N/A | #N/A | #N/A | #N/A | #N/A | #N/A | #N/A | #N/A | #N/A | 0 | 0 | 0 | 0 | 0 | 0 | 0 | 0
|  | 0 | 0 | 0 | #N/A | #N/A | 0 | FALSE | 0 | 0 | #N/A | #N/A | #N/A | [5 empty] | 0 | [9 empty] | FALSE | 0 | 0 | 0 | 0 | #N/A | #N/A | #N/A | #N/A | #N/A | #N/A | #N/A | #N/A | #N/A | #N/A | #N/A | #N/A | #N/A | #N/A
|  | 0 | 0 | 0 | #N/A | #N/A | 0 | FALSE | 0 | 0 | #N/A | #N/A | #N/A | #N/A | #N/A | #N/A | [12 empty] | FALSE | 0 | 0 | 0 | 0 | #N/A | #N/A | #N/A | #N/A | #N/A | #N/A | #N/A | #N/A | #N/A | #N/A | #N/A | #N/A | #N/A | #N/A
#N/A | #N/A | 0 | 0 | 0 | #N/A | #N/A |  | FALSE |  | 0 | #N/A | #N/A | #N/A |  |  |  | 0 | 0 | 0 | #DIV/0! | FALSE | 0 | #N/A | [5 empty] | FALSE | #N/A | #N/A | #N/A | 0 | #N/A | #N/A | #N/A | #N/A | #N/A | #N/A | #N/A | #N/A | #N/A | #N/A | #N/A | #N/A | #N/A | #N/A | 0 | 0 | 0 | 0 | 0 | 0 | 0 | 0
|  | 0 | 0 | 0 | #N/A | #N/A | 0 | FALSE | 0 | 0 | #N/A | #N/A | #N/A | [5 empty] | 0 | [9 empty] | FALSE | 0 | 0 | 0 | 0 | #N/A | #N/A | #N/A | #N/A | #N/A | #N/A | #N/A | #N/A | #N/A | #N/A | #N/A | #N/A | #N/A | #N/A
|  | 0 | 0 | 0 | #N/A | #N/A | 0 | FALSE | 0 | 0 | #N/A | #N/A | #N/A | #N/A | #N/A | #N/A | [12 empty] | FALSE | 0 | 0 | 0 | 0 | #N/A | #N/A | #N/A | #N/A | #N/A | #N/A | #N/A | #N/A | #N/A | #N/A | #N/A | #N/A | #N/A | #N/A
#N/A | #N/A | 0 | 0 | 0 | #N/A | #N/A |  | FALSE |  | 0 | #N/A | #N/A | #N/A |  |  |  | 0 | 0 | 0 | #DIV/0! | FALSE | 0 | #N/A | [5 empty] | FALSE | #N/A | #N/A | #N/A | 0 | #N/A | #N/A | #N/A | #N/A | #N/A | #N/A | #N/A | #N/A | #N/A | #N/A | #N/A | #N/A | #N/A | #N/A | 0 | 0 | 0 | 0 | 0 | 0 | 0 | 0
|  | 0 | 0 | 0 | #N/A | #N/A | 0 | FALSE | 0 | 0 | #N/A | #N/A | #N/A | [5 empty] | 0 | [9 empty] | FALSE | 0 | 0 | 0 | 0 | #N/A | #N/A | #N/A | #N/A | #N/A | #N/A | #N/A | #N/A | #N/A | #N/A | #N/A | #N/A | #N/A | #N/A
|  | 0 | 0 | 0 | #N/A | #N/A | 0 | FALSE | 0 | 0 | #N/A | #N/A | #N/A | #N/A | #N/A | #N/A | [12 empty] | FALSE | 0 | 0 | 0 | 0 | #N/A | #N/A | #N/A | #N/A | #N/A | #N/A | #N/A | #N/A | #N/A | #N/A | #N/A | #N/A | #N/A | #N/A
#N/A | #N/A | 0 | 0 | 0 | #N/A | #N/A |  | FALSE |  | 0 | #N/A | #N/A | #N/A |  |  |  | 0 | 0 | 0 | #DIV/0! | FALSE | 0 | #N/A | [5 empty] | FALSE | #N/A | #N/A | #N/A | 0 | #N/A | #N/A | #N/A | #N/A | #N/A | #N/A | #N/A | #N/A | #N/A | #N/A | #N/A | #N/A | #N/A | #N/A | 0 | 0 | 0 | 0 | 0 | 0 | 0 | 0
|  | 0 | 0 | 0 | #N/A | #N/A | 0 | FALSE | 0 | 0 | #N/A | #N/A | #N/A | [5 empty] | 0 | [9 empty] | FALSE | 0 | 0 | 0 | 0 | #N/A | #N/A | #N/A | #N/A | #N/A | #N/A | #N/A | #N/A | #N/A | #N/A | #N/A | #N/A | #N/A | #N/A
|  | 0 | 0 | 0 | #N/A | #N/A | 0 | FALSE | 0 | 0 | #N/A | #N/A | #N/A | #N/A | #N/A | #N/A | [12 empty] | FALSE | 0 | 0 | 0 | 0 | #N/A | #N/A | #N/A | #N/A | #N/A | #N/A | #N/A | #N/A | #N/A | #N/A | #N/A | #N/A | #N/A | #N/A
#N/A | #N/A | 0 | 0 | 0 | #N/A | #N/A |  | FALSE |  | 0 | #N/A | #N/A | #N/A |  |  |  | 0 | 0 | 0 | #DIV/0! | FALSE | 0 | #N/A | [5 empty] | FALSE | #N/A | #N/A | #N/A | 0 | #N/A | #N/A | #N/A | #N/A | #N/A | #N/A | #N/A | #N/A | #N/A | #N/A | #N/A | #N/A | #N/A | #N/A | 0 | 0 | 0 | 0 | 0 | 0 | 0 | 0
|  | 0 | 0 | 0 | #N/A | #N/A | 0 | FALSE | 0 | 0 | #N/A | #N/A | #N/A | [5 empty] | 0 | [9 empty] | FALSE | 0 | 0 | 0 | 0 | #N/A | #N/A | #N/A | #N/A | #N/A | #N/A | #N/A | #N/A | #N/A | #N/A | #N/A | #N/A | #N/A | #N/A
|  | 0 | 0 | 0 | #N/A | #N/A | 0 | FALSE | 0 | 0 | #N/A | #N/A | #N/A | #N/A | #N/A | #N/A | [12 empty] | FALSE | 0 | 0 | 0 | 0 | #N/A | #N/A | #N/A | #N/A | #N/A | #N/A | #N/A | #N/A | #N/A | #N/A | #N/A | #N/A | #N/A | #N/A
#N/A | #N/A | 0 | 0 | 0 | #N/A | #N/A |  | FALSE |  | 0 | #N/A | #N/A | #N/A |  |  |  | 0 | 0 | 0 | #DIV/0! | FALSE | 0 | #N/A | [5 empty] | FALSE | #N/A | #N/A | #N/A | 0 | #N/A | #N/A | #N/A | #N/A | #N/A | #N/A | #N/A | #N/A | #N/A | #N/A | #N/A | #N/A | #N/A | #N/A | 0 | 0 | 0 | 0 | 0 | 0 | 0 | 0
|  | 0 | 0 | 0 | #N/A | #N/A | 0 | FALSE | 0 | 0 | #N/A | #N/A | #N/A | [5 empty] | 0 | [9 empty] | FALSE | 0 | 0 | 0 | 0 | #N/A | #N/A | #N/A | #N/A | #N/A | #N/A | #N/A | #N/A | #N/A | #N/A | #N/A | #N/A | #N/A | #N/A
|  | 0 | 0 | 0 | #N/A | #N/A | 0 | FALSE | 0 | 0 | #N/A | #N/A | #N/A | #N/A | #N/A | #N/A | [12 empty] | FALSE | 0 | 0 | 0 | 0 | #N/A | #N/A | #N/A | #N/A | #N/A | #N/A | #N/A | #N/A | #N/A | #N/A | #N/A | #N/A | #N/A | #N/A
#N/A | #N/A | 0 | 0 | 0 | #N/A | #N/A |  | FALSE |  | 0 | #N/A | #N/A | #N/A |  |  |  | 0 | 0 | 0 | #DIV/0! | FALSE | 0 | #N/A | [5 empty] | FALSE | #N/A | #N/A | #N/A | 0 | #N/A | #N/A | #N/A | #N/A | #N/A | #N/A | #N/A | #N/A | #N/A | #N/A | #N/A | #N/A | #N/A | #N/A | 0 | 0 | 0 | 0 | 0 | 0 | 0 | 0
|  | 0 | 0 | 0 | #N/A | #N/A | 0 | FALSE | 0 | 0 | #N/A | #N/A | #N/A | [5 empty] | 0 | [9 empty] | FALSE | 0 | 0 | 0 | 0 | #N/A | #N/A | #N/A | #N/A | #N/A | #N/A | #N/A | #N/A | #N/A | #N/A | #N/A | #N/A | #N/A | #N/A
|  | 0 | 0 | 0 | #N/A | #N/A | 0 | FALSE | 0 | 0 | #N/A | #N/A | #N/A | #N/A | #N/A | #N/A | [12 empty] | FALSE | 0 | 0 | 0 | 0 | #N/A | #N/A | #N/A | #N/A | #N/A | #N/A | #N/A | #N/A | #N/A | #N/A | #N/A | #N/A | #N/A | #N/A
#N/A | #N/A | 0 | 0 | 0 | #N/A | #N/A |  | FALSE |  | 0 | #N/A | #N/A | #N/A |  |  |  | 0 | 0 | 0 | #DIV/0! | FALSE | 0 | #N/A | [5 empty] | FALSE | #N/A | #N/A | #N/A | 0 | #N/A | #N/A | #N/A | #N/A | #N/A | #N/A | #N/A | #N/A | #N/A | #N/A | #N/A | #N/A | #N/A | #N/A | 0 | 0 | 0 | 0 | 0 | 0 | 0 | 0
|  | 0 | 0 | 0 | #N/A | #N/A | 0 | FALSE | 0 | 0 | #N/A | #N/A | #N/A | [5 empty] | 0 | [9 empty] | FALSE | 0 | 0 | 0 | 0 | #N/A | #N/A | #N/A | #N/A | #N/A | #N/A | #N/A | #N/A | #N/A | #N/A | #N/A | #N/A | #N/A | #N/A
|  | 0 | 0 | 0 | #N/A | #N/A | 0 | FALSE | 0 | 0 | #N/A | #N/A | #N/A | #N/A | #N/A | #N/A | [12 empty] | FALSE | 0 | 0 | 0 | 0 | #N/A | #N/A | #N/A | #N/A | #N/A | #N/A | #N/A | #N/A | #N/A | #N/A | #N/A | #N/A | #N/A | #N/A
#N/A | #N/A | 0 | 0 | 0 | #N/A | #N/A |  | FALSE |  | 0 | #N/A | #N/A | #N/A |  |  |  | 0 | 0 | 0 | #DIV/0! | FALSE | 0 | #N/A | [5 empty] | FALSE | #N/A | #N/A | #N/A | 0 | #N/A | #N/A | #N/A | #N/A | #N/A | #N/A | #N/A | #N/A | #N/A | #N/A | #N/A | #N/A | #N/A | #N/A | 0 | 0 | 0 | 0 | 0 | 0 | 0 | 0
|  | 0 | 0 | 0 | #N/A | #N/A | 0 | FALSE | 0 | 0 | #N/A | #N/A | #N/A | [5 empty] | 0 | [9 empty] | FALSE | 0 | 0 | 0 | 0 | #N/A | #N/A | #N/A | #N/A | #N/A | #N/A | #N/A | #N/A | #N/A | #N/A | #N/A | #N/A | #N/A | #N/A
|  | 0 | 0 | 0 | #N/A | #N/A | 0 | FALSE | 0 | 0 | #N/A | #N/A | #N/A | #N/A | #N/A | #N/A | [12 empty] | FALSE | 0 | 0 | 0 | 0 | #N/A | #N/A | #N/A | #N/A | #N/A | #N/A | #N/A | #N/A | #N/A | #N/A | #N/A | #N/A | #N/A | #N/A
#N/A | #N/A | 0 | 0 | 0 | #N/A | #N/A |  | FALSE |  | 0 | #N/A | #N/A | #N/A |  |  |  | 0 | 0 | 0 | #DIV/0! | FALSE | 0 | #N/A | [5 empty] | FALSE | #N/A | #N/A | #N/A | 0 | #N/A | #N/A | #N/A | #N/A | #N/A | #N/A | #N/A | #N/A | #N/A | #N/A | #N/A | #N/A | #N/A | #N/A | 0 | 0 | 0 | 0 | 0 | 0 | 0 | 0
|  | 0 | 0 | 0 | #N/A | #N/A | 0 | FALSE | 0 | 0 | #N/A | #N/A | #N/A | [5 empty] | 0 | [9 empty] | FALSE | 0 | 0 | 0 | 0 | #N/A | #N/A | #N/A | #N/A | #N/A | #N/A | #N/A | #N/A | #N/A | #N/A | #N/A | #N/A | #N/A | #N/A
|  | 0 | 0 | 0 | #N/A | #N/A | 0 | FALSE | 0 | 0 | #N/A | #N/A | #N/A | #N/A | #N/A | #N/A | [12 empty] | FALSE | 0 | 0 | 0 | 0 | #N/A | #N/A | #N/A | #N/A | #N/A | #N/A | #N/A | #N/A | #N/A | #N/A | #N/A | #N/A | #N/A | #N/A
#N/A | #N/A | 0 | 0 | 0 | #N/A | #N/A |  | FALSE |  | 0 | #N/A | #N/A | #N/A |  |  |  | 0 | 0 | 0 | #DIV/0! | FALSE | 0 | #N/A | [5 empty] | FALSE | #N/A | #N/A | #N/A | 0 | #N/A | #N/A | #N/A | #N/A | #N/A | #N/A | #N/A | #N/A | #N/A | #N/A | #N/A | #N/A | #N/A | #N/A | 0 | 0 | 0 | 0 | 0 | 0 | 0 | 0
|  | 0 | 0 | 0 | #N/A | #N/A | 0 | FALSE | 0 | 0 | #N/A | #N/A | #N/A | [5 empty] | 0 | [9 empty] | FALSE | 0 | 0 | 0 | 0 | #N/A | #N/A | #N/A | #N/A | #N/A | #N/A | #N/A | #N/A | #N/A | #N/A | #N/A | #N/A | #N/A | #N/A
|  | 0 | 0 | 0 | #N/A | #N/A | 0 | FALSE | 0 | 0 | #N/A | #N/A | #N/A | #N/A | #N/A | #N/A | [12 empty] | FALSE | 0 | 0 | 0 | 0 | #N/A | #N/A | #N/A | #N/A | #N/A | #N/A | #N/A | #N/A | #N/A | #N/A | #N/A | #N/A | #N/A | #N/A
#N/A | #N/A | 0 | 0 | 0 | #N/A | #N/A |  | FALSE |  | 0 | #N/A | #N/A | #N/A |  |  |  | 0 | 0 | 0 | #DIV/0! | FALSE | 0 | #N/A | [5 empty] | FALSE | #N/A | #N/A | #N/A | 0 | #N/A | #N/A | #N/A | #N/A | #N/A | #N/A | #N/A | #N/A | #N/A | #N/A | #N/A | #N/A | #N/A | #N/A | 0 | 0 | 0 | 0 | 0 | 0 | 0 | 0
|  | 0 | 0 | 0 | #N/A | #N/A | 0 | FALSE | 0 | 0 | #N/A | #N/A | #N/A | [5 empty] | 0 | [9 empty] | FALSE | 0 | 0 | 0 | 0 | #N/A | #N/A | #N/A | #N/A | #N/A | #N/A | #N/A | #N/A | #N/A | #N/A | #N/A | #N/A | #N/A | #N/A
|  | 0 | 0 | 0 | #N/A | #N/A | 0 | FALSE | 0 | 0 | #N/A | #N/A | #N/A | #N/A | #N/A | #N/A | [12 empty] | FALSE | 0 | 0 | 0 | 0 | #N/A | #N/A | #N/A | #N/A | #N/A | #N/A | #N/A | #N/A | #N/A | #N/A | #N/A | #N/A | #N/A | #N/A
#N/A | #N/A | 0 | 0 | 0 | #N/A | #N/A |  | FALSE |  | 0 | #N/A | #N/A | #N/A |  |  |  | 0 | 0 | 0 | #DIV/0! | FALSE | 0 | #N/A | [5 empty] | FALSE | #N/A | #N/A | #N/A | 0 | #N/A | #N/A | #N/A | #N/A | #N/A | #N/A | #N/A | #N/A | #N/A | #N/A | #N/A | #N/A | #N/A | #N/A | 0 | 0 | 0 | 0 | 0 | 0 | 0 | 0
|  | 0 | 0 | 0 | #N/A | #N/A | 0 | FALSE | 0 | 0 | #N/A | #N/A | #N/A | [5 empty] | 0 | [9 empty] | FALSE | 0 | 0 | 0 | 0 | #N/A | #N/A | #N/A | #N/A | #N/A | #N/A | #N/A | #N/A | #N/A | #N/A | #N/A | #N/A | #N/A | #N/A
|  | 0 | 0 | 0 | #N/A | #N/A | 0 | FALSE | 0 | 0 | #N/A | #N/A | #N/A | #N/A | #N/A | #N/A | [12 empty] | FALSE | 0 | 0 | 0 | 0 | #N/A | #N/A | #N/A | #N/A | #N/A | #N/A | #N/A | #N/A | #N/A | #N/A | #N/A | #N/A | #N/A | #N/A
#N/A | #N/A | 0 | 0 | 0 | #N/A | #N/A |  | FALSE |  | 0 | #N/A | #N/A | #N/A |  |  |  | 0 | 0 | 0 | #DIV/0! | FALSE | 0 | #N/A | [5 empty] | FALSE | #N/A | #N/A | #N/A | 0 | #N/A | #N/A | #N/A | #N/A | #N/A | #N/A | #N/A | #N/A | #N/A | #N/A | #N/A | #N/A | #N/A | #N/A | 0 | 0 | 0 | 0 | 0 | 0 | 0 | 0
|  | 0 | 0 | 0 | #N/A | #N/A | 0 | FALSE | 0 | 0 | #N/A | #N/A | #N/A | [5 empty] | 0 | [9 empty] | FALSE | 0 | 0 | 0 | 0 | #N/A | #N/A | #N/A | #N/A | #N/A | #N/A | #N/A | #N/A | #N/A | #N/A | #N/A | #N/A | #N/A | #N/A
|  | 0 | 0 | 0 | #N/A | #N/A | 0 | FALSE | 0 | 0 | #N/A | #N/A | #N/A | #N/A | #N/A | #N/A | [12 empty] | FALSE | 0 | 0 | 0 | 0 | #N/A | #N/A | #N/A | #N/A | #N/A | #N/A | #N/A | #N/A | #N/A | #N/A | #N/A | #N/A | #N/A | #N/A
#N/A | #N/A | 0 | 0 | 0 | #N/A | #N/A |  | FALSE |  | 0 | #N/A | #N/A | #N/A |  |  |  | 0 | 0 | 0 | #DIV/0! | FALSE | 0 | #N/A | [5 empty] | FALSE | #N/A | #N/A | #N/A | 0 | #N/A | #N/A | #N/A | #N/A | #N/A | #N/A | #N/A | #N/A | #N/A | #N/A | #N/A | #N/A | #N/A | #N/A | 0 | 0 | 0 | 0 | 0 | 0 | 0 | 0
|  | 0 | 0 | 0 | #N/A | #N/A | 0 | FALSE | 0 | 0 | #N/A | #N/A | #N/A | [5 empty] | 0 | [9 empty] | FALSE | 0 | 0 | 0 | 0 | #N/A | #N/A | #N/A | #N/A | #N/A | #N/A | #N/A | #N/A | #N/A | #N/A | #N/A | #N/A | #N/A | #N/A
|  | 0 | 0 | 0 | #N/A | #N/A | 0 | FALSE | 0 | 0 | #N/A | #N/A | #N/A | #N/A | #N/A | #N/A | [12 empty] | FALSE | 0 | 0 | 0 | 0 | #N/A | #N/A | #N/A | #N/A | #N/A | #N/A | #N/A | #N/A | #N/A | #N/A | #N/A | #N/A | #N/A | #N/A
#N/A | #N/A | 0 | 0 | 0 | #N/A | #N/A |  | FALSE |  | 0 | #N/A | #N/A | #N/A |  |  |  | 0 | 0 | 0 | #DIV/0! | FALSE | 0 | #N/A | [5 empty] | FALSE | #N/A | #N/A | #N/A | 0 | #N/A | #N/A | #N/A | #N/A | #N/A | #N/A | #N/A | #N/A | #N/A | #N/A | #N/A | #N/A | #N/A | #N/A | 0 | 0 | 0 | 0 | 0 | 0 | 0 | 0
|  | 0 | 0 | 0 | #N/A | #N/A | 0 | FALSE | 0 | 0 | #N/A | #N/A | #N/A | [5 empty] | 0 | [9 empty] | FALSE | 0 | 0 | 0 | 0 | #N/A | #N/A | #N/A | #N/A | #N/A | #N/A | #N/A | #N/A | #N/A | #N/A | #N/A | #N/A | #N/A | #N/A
|  | 0 | 0 | 0 | #N/A | #N/A | 0 | FALSE | 0 | 0 | #N/A | #N/A | #N/A | #N/A | #N/A | #N/A | [12 empty] | FALSE | 0 | 0 | 0 | 0 | #N/A | #N/A | #N/A | #N/A | #N/A | #N/A | #N/A | #N/A | #N/A | #N/A | #N/A | #N/A | #N/A | #N/A
#N/A | #N/A | 0 | 0 | 0 | #N/A | #N/A |  | FALSE |  | 0 | #N/A | #N/A | #N/A |  |  |  | 0 | 0 | 0 | #DIV/0! | FALSE | 0 | #N/A | [5 empty] | FALSE | #N/A | #N/A | #N/A | 0 | #N/A | #N/A | #N/A | #N/A | #N/A | #N/A | #N/A | #N/A | #N/A | #N/A | #N/A | #N/A | #N/A | #N/A | 0 | 0 | 0 | 0 | 0 | 0 | 0 | 0
|  | 0 | 0 | 0 | #N/A | #N/A | 0 | FALSE | 0 | 0 | #N/A | #N/A | #N/A | [5 empty] | 0 | [9 empty] | FALSE | 0 | 0 | 0 | 0 | #N/A | #N/A | #N/A | #N/A | #N/A | #N/A | #N/A | #N/A | #N/A | #N/A | #N/A | #N/A | #N/A | #N/A
|  | 0 | 0 | 0 | #N/A | #N/A | 0 | FALSE | 0 | 0 | #N/A | #N/A | #N/A | #N/A | #N/A | #N/A | [12 empty] | FALSE | 0 | 0 | 0 | 0 | #N/A | #N/A | #N/A | #N/A | #N/A | #N/A | #N/A | #N/A | #N/A | #N/A | #N/A | #N/A | #N/A | #N/A
#N/A | #N/A | 0 | 0 | 0 | #N/A | #N/A |  | FALSE |  | 0 | #N/A | #N/A | #N/A |  |  |  | 0 | 0 | 0 | #DIV/0! | FALSE | 0 | #N/A | [5 empty] | FALSE | #N/A | #N/A | #N/A | 0 | #N/A | #N/A | #N/A | #N/A | #N/A | #N/A | #N/A | #N/A | #N/A | #N/A | #N/A | #N/A | #N/A | #N/A | 0 | 0 | 0 | 0 | 0 | 0 | 0 | 0
|  | 0 | 0 | 0 | #N/A | #N/A | 0 | FALSE | 0 | 0 | #N/A | #N/A | #N/A | [5 empty] | 0 | [9 empty] | FALSE | 0 | 0 | 0 | 0 | #N/A | #N/A | #N/A | #N/A | #N/A | #N/A | #N/A | #N/A | #N/A | #N/A | #N/A | #N/A | #N/A | #N/A
|  | 0 | 0 | 0 | #N/A | #N/A | 0 | FALSE | 0 | 0 | #N/A | #N/A | #N/A | #N/A | #N/A | #N/A | [12 empty] | FALSE | 0 | 0 | 0 | 0 | #N/A | #N/A | #N/A | #N/A | #N/A | #N/A | #N/A | #N/A | #N/A | #N/A | #N/A | #N/A | #N/A | #N/A
#N/A | #N/A | 0 | 0 | 0 | #N/A | #N/A |  | FALSE |  | 0 | #N/A | #N/A | #N/A |  |  |  | 0 | 0 | 0 | #DIV/0! | FALSE | 0 | #N/A | [5 empty] | FALSE | #N/A | #N/A | #N/A | 0 | #N/A | #N/A | #N/A | #N/A | #N/A | #N/A | #N/A | #N/A | #N/A | #N/A | #N/A | #N/A | #N/A | #N/A | 0 | 0 | 0 | 0 | 0 | 0 | 0 | 0
|  | 0 | 0 | 0 | #N/A | #N/A | 0 | FALSE | 0 | 0 | #N/A | #N/A | #N/A | [5 empty] | 0 | [9 empty] | FALSE | 0 | 0 | 0 | 0 | #N/A | #N/A | #N/A | #N/A | #N/A | #N/A | #N/A | #N/A | #N/A | #N/A | #N/A | #N/A | #N/A | #N/A
|  | 0 | 0 | 0 | #N/A | #N/A | 0 | FALSE | 0 | 0 | #N/A | #N/A | #N/A | #N/A | #N/A | #N/A | [12 empty] | FALSE | 0 | 0 | 0 | 0 | #N/A | #N/A | #N/A | #N/A | #N/A | #N/A | #N/A | #N/A | #N/A | #N/A | #N/A | #N/A | #N/A | #N/A
#N/A | #N/A | 0 | 0 | 0 | #N/A | #N/A |  | FALSE |  | 0 | #N/A | #N/A | #N/A |  |  |  | 0 | 0 | 0 | #DIV/0! | FALSE | 0 | #N/A | [5 empty] | FALSE | #N/A | #N/A | #N/A | 0 | #N/A | #N/A | #N/A | #N/A | #N/A | #N/A | #N/A | #N/A | #N/A | #N/A | #N/A | #N/A | #N/A | #N/A | 0 | 0 | 0 | 0 | 0 | 0 | 0 | 0
|  | 0 | 0 | 0 | #N/A | #N/A | 0 | FALSE | 0 | 0 | #N/A | #N/A | #N/A | [5 empty] | 0 | [9 empty] | FALSE | 0 | 0 | 0 | 0 | #N/A | #N/A | #N/A | #N/A | #N/A | #N/A | #N/A | #N/A | #N/A | #N/A | #N/A | #N/A | #N/A | #N/A
|  | 0 | 0 | 0 | #N/A | #N/A | 0 | FALSE | 0 | 0 | #N/A | #N/A | #N/A | #N/A | #N/A | #N/A | [12 empty] | FALSE | 0 | 0 | 0 | 0 | #N/A | #N/A | #N/A | #N/A | #N/A | #N/A | #N/A | #N/A | #N/A | #N/A | #N/A | #N/A | #N/A | #N/A
#N/A | #N/A | 0 | 0 | 0 | #N/A | #N/A |  | FALSE |  | 0 | #N/A | #N/A | #N/A |  |  |  | 0 | 0 | 0 | #DIV/0! | FALSE | 0 | #N/A | [5 empty] | FALSE | #N/A | #N/A | #N/A | 0 | #N/A | #N/A | #N/A | #N/A | #N/A | #N/A | #N/A | #N/A | #N/A | #N/A | #N/A | #N/A | #N/A | #N/A | 0 | 0 | 0 | 0 | 0 | 0 | 0 | 0
|  | 0 | 0 | 0 | #N/A | #N/A | 0 | FALSE | 0 | 0 | #N/A | #N/A | #N/A | [5 empty] | 0 | [9 empty] | FALSE | 0 | 0 | 0 | 0 | #N/A | #N/A | #N/A | #N/A | #N/A | #N/A | #N/A | #N/A | #N/A | #N/A | #N/A | #N/A | #N/A | #N/A
|  | 0 | 0 | 0 | #N/A | #N/A | 0 | FALSE | 0 | 0 | #N/A | #N/A | #N/A | #N/A | #N/A | #N/A | [12 empty] | FALSE | 0 | 0 | 0 | 0 | #N/A | #N/A | #N/A | #N/A | #N/A | #N/A | #N/A | #N/A | #N/A | #N/A | #N/A | #N/A | #N/A | #N/A
#N/A | #N/A | 0 | 0 | 0 | #N/A | #N/A |  | FALSE |  | 0 | #N/A | #N/A | #N/A |  |  |  | 0 | 0 | 0 | #DIV/0! | FALSE | 0 | #N/A | [5 empty] | FALSE | #N/A | #N/A | #N/A | 0 | #N/A | #N/A | #N/A | #N/A | #N/A | #N/A | #N/A | #N/A | #N/A | #N/A | #N/A | #N/A | #N/A | #N/A | 0 | 0 | 0 | 0 | 0 | 0 | 0 | 0
|  | 0 | 0 | 0 | #N/A | #N/A | 0 | FALSE | 0 | 0 | #N/A | #N/A | #N/A | [5 empty] | 0 | [9 empty] | FALSE | 0 | 0 | 0 | 0 | #N/A | #N/A | #N/A | #N/A | #N/A | #N/A | #N/A | #N/A | #N/A | #N/A | #N/A | #N/A | #N/A | #N/A
|  | 0 | 0 | 0 | #N/A | #N/A | 0 | FALSE | 0 | 0 | #N/A | #N/A | #N/A | #N/A | #N/A | #N/A | [12 empty] | FALSE | 0 | 0 | 0 | 0 | #N/A | #N/A | #N/A | #N/A | #N/A | #N/A | #N/A | #N/A | #N/A | #N/A | #N/A | #N/A | #N/A | #N/A
#N/A | #N/A | 0 | 0 | 0 | #N/A | #N/A |  | FALSE |  | 0 | #N/A | #N/A | #N/A |  |  |  | 0 | 0 | 0 | #DIV/0! | FALSE | 0 | #N/A | [5 empty] | FALSE | #N/A | #N/A | #N/A | 0 | #N/A | #N/A | #N/A | #N/A | #N/A | #N/A | #N/A | #N/A | #N/A | #N/A | #N/A | #N/A | #N/A | #N/A | 0 | 0 | 0 | 0 | 0 | 0 | 0 | 0
|  | 0 | 0 | 0 | #N/A | #N/A | 0 | FALSE | 0 | 0 | #N/A | #N/A | #N/A | [5 empty] | 0 | [9 empty] | FALSE | 0 | 0 | 0 | 0 | #N/A | #N/A | #N/A | #N/A | #N/A | #N/A | #N/A | #N/A | #N/A | #N/A | #N/A | #N/A | #N/A | #N/A
|  | 0 | 0 | 0 | #N/A | #N/A | 0 | FALSE | 0 | 0 | #N/A | #N/A | #N/A | #N/A | #N/A | #N/A | [12 empty] | FALSE | 0 | 0 | 0 | 0 | #N/A | #N/A | #N/A | #N/A | #N/A | #N/A | #N/A | #N/A | #N/A | #N/A | #N/A | #N/A | #N/A | #N/A
#N/A | #N/A | 0 | 0 | 0 | #N/A | #N/A |  | FALSE |  | 0 | #N/A | #N/A | #N/A |  |  |  | 0 | 0 | 0 | #DIV/0! | FALSE | 0 | #N/A | [5 empty] | FALSE | #N/A | #N/A | #N/A | 0 | #N/A | #N/A | #N/A | #N/A | #N/A | #N/A | #N/A | #N/A | #N/A | #N/A | #N/A | #N/A | #N/A | #N/A | 0 | 0 | 0 | 0 | 0 | 0 | 0 | 0
|  | 0 | 0 | 0 | #N/A | #N/A | 0 | FALSE | 0 | 0 | #N/A | #N/A | #N/A | [5 empty] | 0 | [9 empty] | FALSE | 0 | 0 | 0 | 0 | #N/A | #N/A | #N/A | #N/A | #N/A | #N/A | #N/A | #N/A | #N/A | #N/A | #N/A | #N/A | #N/A | #N/A
|  | 0 | 0 | 0 | #N/A | #N/A | 0 | FALSE | 0 | 0 | #N/A | #N/A | #N/A | #N/A | #N/A | #N/A | [12 empty] | FALSE | 0 | 0 | 0 | 0 | #N/A | #N/A | #N/A | #N/A | #N/A | #N/A | #N/A | #N/A | #N/A | #N/A | #N/A | #N/A | #N/A | #N/A
#N/A | #N/A | 0 | 0 | 0 | #N/A | #N/A |  | FALSE |  | 0 | #N/A | #N/A | #N/A |  |  |  | 0 | 0 | 0 | #DIV/0! | FALSE | 0 | #N/A | [5 empty] | FALSE | #N/A | #N/A | #N/A | 0 | #N/A | #N/A | #N/A | #N/A | #N/A | #N/A | #N/A | #N/A | #N/A | #N/A | #N/A | #N/A | #N/A | #N/A | 0 | 0 | 0 | 0 | 0 | 0 | 0 | 0
|  | 0 | 0 | 0 | #N/A | #N/A | 0 | FALSE | 0 | 0 | #N/A | #N/A | #N/A | [5 empty] | 0 | [9 empty] | FALSE | 0 | 0 | 0 | 0 | #N/A | #N/A | #N/A | #N/A | #N/A | #N/A | #N/A | #N/A | #N/A | #N/A | #N/A | #N/A | #N/A | #N/A
|  | 0 | 0 | 0 | #N/A | #N/A | 0 | FALSE | 0 | 0 | #N/A | #N/A | #N/A | #N/A | #N/A | #N/A | [12 empty] | FALSE | 0 | 0 | 0 | 0 | #N/A | #N/A | #N/A | #N/A | #N/A | #N/A | #N/A | #N/A | #N/A | #N/A | #N/A | #N/A | #N/A | #N/A
#N/A | #N/A | 0 | 0 | 0 | #N/A | #N/A |  | FALSE |  | 0 | #N/A | #N/A | #N/A |  |  |  | 0 | 0 | 0 | #DIV/0! | FALSE | 0 | #N/A | [5 empty] | FALSE | #N/A | #N/A | #N/A | 0 | #N/A | #N/A | #N/A | #N/A | #N/A | #N/A | #N/A | #N/A | #N/A | #N/A | #N/A | #N/A | #N/A | #N/A | 0 | 0 | 0 | 0 | 0 | 0 | 0 | 0
|  | 0 | 0 | 0 | #N/A | #N/A | 0 | FALSE | 0 | 0 | #N/A | #N/A | #N/A | [5 empty] | 0 | [9 empty] | FALSE | 0 | 0 | 0 | 0 | #N/A | #N/A | #N/A | #N/A | #N/A | #N/A | #N/A | #N/A | #N/A | #N/A | #N/A | #N/A | #N/A | #N/A
|  | 0 | 0 | 0 | #N/A | #N/A | 0 | FALSE | 0 | 0 | #N/A | #N/A | #N/A | #N/A | #N/A | #N/A | [12 empty] | FALSE | 0 | 0 | 0 | 0 | #N/A | #N/A | #N/A | #N/A | #N/A | #N/A | #N/A | #N/A | #N/A | #N/A | #N/A | #N/A | #N/A | #N/A
#N/A | #N/A | 0 | 0 | 0 | #N/A | #N/A |  | FALSE |  | 0 | #N/A | #N/A | #N/A |  |  |  | 0 | 0 | 0 | #DIV/0! | FALSE | 0 | #N/A | [5 empty] | FALSE | #N/A | #N/A | #N/A | 0 | #N/A | #N/A | #N/A | #N/A | #N/A | #N/A | #N/A | #N/A | #N/A | #N/A | #N/A | #N/A | #N/A | #N/A | 0 | 0 | 0 | 0 | 0 | 0 | 0 | 0
|  | 0 | 0 | 0 | #N/A | #N/A | 0 | FALSE | 0 | 0 | #N/A | #N/A | #N/A | [5 empty] | 0 | [9 empty] | FALSE | 0 | 0 | 0 | 0 | #N/A | #N/A | #N/A | #N/A | #N/A | #N/A | #N/A | #N/A | #N/A | #N/A | #N/A | #N/A | #N/A | #N/A
|  | 0 | 0 | 0 | #N/A | #N/A | 0 | FALSE | 0 | 0 | #N/A | #N/A | #N/A | #N/A | #N/A | #N/A | [12 empty] | FALSE | 0 | 0 | 0 | 0 | #N/A | #N/A | #N/A | #N/A | #N/A | #N/A | #N/A | #N/A | #N/A | #N/A | #N/A | #N/A | #N/A | #N/A
#N/A | #N/A | 0 | 0 | 0 | #N/A | #N/A |  | FALSE |  | 0 | #N/A | #N/A | #N/A |  |  |  | 0 | 0 | 0 | #DIV/0! | FALSE | 0 | #N/A | [5 empty] | FALSE | #N/A | #N/A | #N/A | 0 | #N/A | #N/A | #N/A | #N/A | #N/A | #N/A | #N/A | #N/A | #N/A | #N/A | #N/A | #N/A | #N/A | #N/A | 0 | 0 | 0 | 0 | 0 | 0 | 0 | 0
|  | 0 | 0 | 0 | #N/A | #N/A | 0 | FALSE | 0 | 0 | #N/A | #N/A | #N/A | [5 empty] | 0 | [9 empty] | FALSE | 0 | 0 | 0 | 0 | #N/A | #N/A | #N/A | #N/A | #N/A | #N/A | #N/A | #N/A | #N/A | #N/A | #N/A | #N/A | #N/A | #N/A
|  | 0 | 0 | 0 | #N/A | #N/A | 0 | FALSE | 0 | 0 | #N/A | #N/A | #N/A | #N/A | #N/A | #N/A | [12 empty] | FALSE | 0 | 0 | 0 | 0 | #N/A | #N/A | #N/A | #N/A | #N/A | #N/A | #N/A | #N/A | #N/A | #N/A | #N/A | #N/A | #N/A | #N/A
#N/A | #N/A | 0 | 0 | 0 | #N/A | #N/A |  | FALSE |  | 0 | #N/A | #N/A | #N/A |  |  |  | 0 | 0 | 0 | #DIV/0! | FALSE | 0 | #N/A | [5 empty] | FALSE | #N/A | #N/A | #N/A | 0 | #N/A | #N/A | #N/A | #N/A | #N/A | #N/A | #N/A | #N/A | #N/A | #N/A | #N/A | #N/A | #N/A | #N/A | 0 | 0 | 0 | 0 | 0 | 0 | 0 | 0
|  | 0 | 0 | 0 | #N/A | #N/A | 0 | FALSE | 0 | 0 | #N/A | #N/A | #N/A | [5 empty] | 0 | [9 empty] | FALSE | 0 | 0 | 0 | 0 | #N/A | #N/A | #N/A | #N/A | #N/A | #N/A | #N/A | #N/A | #N/A | #N/A | #N/A | #N/A | #N/A | #N/A
|  | 0 | 0 | 0 | #N/A | #N/A | 0 | FALSE | 0 | 0 | #N/A | #N/A | #N/A | #N/A | #N/A | #N/A | [12 empty] | FALSE | 0 | 0 | 0 | 0 | #N/A | #N/A | #N/A | #N/A | #N/A | #N/A | #N/A | #N/A | #N/A | #N/A | #N/A | #N/A | #N/A | #N/A
#N/A | #N/A | 0 | 0 | 0 | #N/A | #N/A |  | FALSE |  | 0 | #N/A | #N/A | #N/A |  |  |  | 0 | 0 | 0 | #DIV/0! | FALSE | 0 | #N/A | [5 empty] | FALSE | #N/A | #N/A | #N/A | 0 | #N/A | #N/A | #N/A | #N/A | #N/A | #N/A | #N/A | #N/A | #N/A | #N/A | #N/A | #N/A | #N/A | #N/A | 0 | 0 | 0 | 0 | 0 | 0 | 0 | 0
|  | 0 | 0 | 0 | #N/A | #N/A | 0 | FALSE | 0 | 0 | #N/A | #N/A | #N/A | [5 empty] | 0 | [9 empty] | FALSE | 0 | 0 | 0 | 0 | #N/A | #N/A | #N/A | #N/A | #N/A | #N/A | #N/A | #N/A | #N/A | #N/A | #N/A | #N/A | #N/A | #N/A
|  | 0 | 0 | 0 | #N/A | #N/A | 0 | FALSE | 0 | 0 | #N/A | #N/A | #N/A | #N/A | #N/A | #N/A | [12 empty] | FALSE | 0 | 0 | 0 | 0 | #N/A | #N/A | #N/A | #N/A | #N/A | #N/A | #N/A | #N/A | #N/A | #N/A | #N/A | #N/A | #N/A | #N/A
#N/A | #N/A | 0 | 0 | 0 | #N/A | #N/A |  | FALSE |  | 0 | #N/A | #N/A | #N/A |  |  |  | 0 | 0 | 0 | #DIV/0! | FALSE | 0 | #N/A | [5 empty] | FALSE | #N/A | #N/A | #N/A | 0 | #N/A | #N/A | #N/A | #N/A | #N/A | #N/A | #N/A | #N/A | #N/A | #N/A | #N/A | #N/A | #N/A | #N/A | 0 | 0 | 0 | 0 | 0 | 0 | 0 | 0
|  | 0 | 0 | 0 | #N/A | #N/A | 0 | FALSE | 0 | 0 | #N/A | #N/A | #N/A | [5 empty] | 0 | [9 empty] | FALSE | 0 | 0 | 0 | 0 | #N/A | #N/A | #N/A | #N/A | #N/A | #N/A | #N/A | #N/A | #N/A | #N/A | #N/A | #N/A | #N/A | #N/A
|  | 0 | 0 | 0 | #N/A | #N/A | 0 | FALSE | 0 | 0 | #N/A | #N/A | #N/A | #N/A | #N/A | #N/A | [12 empty] | FALSE | 0 | 0 | 0 | 0 | #N/A | #N/A | #N/A | #N/A | #N/A | #N/A | #N/A | #N/A | #N/A | #N/A | #N/A | #N/A | #N/A | #N/A
#N/A | #N/A | 0 | 0 | 0 | #N/A | #N/A |  | FALSE |  | 0 | #N/A | #N/A | #N/A |  |  |  | 0 | 0 | 0 | #DIV/0! | FALSE | 0 | #N/A | [5 empty] | FALSE | #N/A | #N/A | #N/A | 0 | #N/A | #N/A | #N/A | #N/A | #N/A | #N/A | #N/A | #N/A | #N/A | #N/A | #N/A | #N/A | #N/A | #N/A | 0 | 0 | 0 | 0 | 0 | 0 | 0 | 0
|  | 0 | 0 | 0 | #N/A | #N/A | 0 | FALSE | 0 | 0 | #N/A | #N/A | #N/A | [5 empty] | 0 | [9 empty] | FALSE | 0 | 0 | 0 | 0 | #N/A | #N/A | #N/A | #N/A | #N/A | #N/A | #N/A | #N/A | #N/A | #N/A | #N/A | #N/A | #N/A | #N/A
|  | 0 | 0 | 0 | #N/A | #N/A | 0 | FALSE | 0 | 0 | #N/A | #N/A | #N/A | #N/A | #N/A | #N/A | [12 empty] | FALSE | 0 | 0 | 0 | 0 | #N/A | #N/A | #N/A | #N/A | #N/A | #N/A | #N/A | #N/A | #N/A | #N/A | #N/A | #N/A | #N/A | #N/A
#N/A | #N/A | 0 | 0 | 0 | #N/A | #N/A |  | FALSE |  | 0 | #N/A | #N/A | #N/A |  |  |  | 0 | 0 | 0 | #DIV/0! | FALSE | 0 | #N/A | [5 empty] | FALSE | #N/A | #N/A | #N/A | 0 | #N/A | #N/A | #N/A | #N/A | #N/A | #N/A | #N/A | #N/A | #N/A | #N/A | #N/A | #N/A | #N/A | #N/A | 0 | 0 | 0 | 0 | 0 | 0 | 0 | 0
|  | 0 | 0 | 0 | #N/A | #N/A | 0 | FALSE | 0 | 0 | #N/A | #N/A | #N/A | [5 empty] | 0 | [9 empty] | FALSE | 0 | 0 | 0 | 0 | #N/A | #N/A | #N/A | #N/A | #N/A | #N/A | #N/A | #N/A | #N/A | #N/A | #N/A | #N/A | #N/A | #N/A
|  | 0 | 0 | 0 | #N/A | #N/A | 0 | FALSE | 0 | 0 | #N/A | #N/A | #N/A | #N/A | #N/A | #N/A | [12 empty] | FALSE | 0 | 0 | 0 | 0 | #N/A | #N/A | #N/A | #N/A | #N/A | #N/A | #N/A | #N/A | #N/A | #N/A | #N/A | #N/A | #N/A | #N/A
#N/A | #N/A | 0 | 0 | 0 | #N/A | #N/A |  | FALSE |  | 0 | #N/A | #N/A | #N/A |  |  |  | 0 | 0 | 0 | #DIV/0! | FALSE | 0 | #N/A | [5 empty] | FALSE | #N/A | #N/A | #N/A | 0 | #N/A | #N/A | #N/A | #N/A | #N/A | #N/A | #N/A | #N/A | #N/A | #N/A | #N/A | #N/A | #N/A | #N/A | 0 | 0 | 0 | 0 | 0 | 0 | 0 | 0
|  | 0 | 0 | 0 | #N/A | #N/A | 0 | FALSE | 0 | 0 | #N/A | #N/A | #N/A | [5 empty] | 0 | [9 empty] | FALSE | 0 | 0 | 0 | 0 | #N/A | #N/A | #N/A | #N/A | #N/A | #N/A | #N/A | #N/A | #N/A | #N/A | #N/A | #N/A | #N/A | #N/A
|  | 0 | 0 | 0 | #N/A | #N/A | 0 | FALSE | 0 | 0 | #N/A | #N/A | #N/A | #N/A | #N/A | #N/A | [12 empty] | FALSE | 0 | 0 | 0 | 0 | #N/A | #N/A | #N/A | #N/A | #N/A | #N/A | #N/A | #N/A | #N/A | #N/A | #N/A | #N/A | #N/A | #N/A
#N/A | #N/A | 0 | 0 | 0 | #N/A | #N/A |  | FALSE |  | 0 | #N/A | #N/A | #N/A |  |  |  | 0 | 0 | 0 | #DIV/0! | FALSE | 0 | #N/A | [5 empty] | FALSE | #N/A | #N/A | #N/A | 0 | #N/A | #N/A | #N/A | #N/A | #N/A | #N/A | #N/A | #N/A | #N/A | #N/A | #N/A | #N/A | #N/A | #N/A | 0 | 0 | 0 | 0 | 0 | 0 | 0 | 0
|  | 0 | 0 | 0 | #N/A | #N/A | 0 | FALSE | 0 | 0 | #N/A | #N/A | #N/A | [5 empty] | 0 | [9 empty] | FALSE | 0 | 0 | 0 | 0 | #N/A | #N/A | #N/A | #N/A | #N/A | #N/A | #N/A | #N/A | #N/A | #N/A | #N/A | #N/A | #N/A | #N/A
|  | 0 | 0 | 0 | #N/A | #N/A | 0 | FALSE | 0 | 0 | #N/A | #N/A | #N/A | #N/A | #N/A | #N/A | [12 empty] | FALSE | 0 | 0 | 0 | 0 | #N/A | #N/A | #N/A | #N/A | #N/A | #N/A | #N/A | #N/A | #N/A | #N/A | #N/A | #N/A | #N/A | #N/A
#N/A | #N/A | 0 | 0 | 0 | #N/A | #N/A |  | FALSE |  | 0 | #N/A | #N/A | #N/A |  |  |  | 0 | 0 | 0 | #DIV/0! | FALSE | 0 | #N/A | [5 empty] | FALSE | #N/A | #N/A | #N/A | 0 | #N/A | #N/A | #N/A | #N/A | #N/A | #N/A | #N/A | #N/A | #N/A | #N/A | #N/A | #N/A | #N/A | #N/A | 0 | 0 | 0 | 0 | 0 | 0 | 0 | 0
|  | 0 | 0 | 0 | #N/A | #N/A | 0 | FALSE | 0 | 0 | #N/A | #N/A | #N/A | [5 empty] | 0 | [9 empty] | FALSE | 0 | 0 | 0 | 0 | #N/A | #N/A | #N/A | #N/A | #N/A | #N/A | #N/A | #N/A | #N/A | #N/A | #N/A | #N/A | #N/A | #N/A
|  | 0 | 0 | 0 | #N/A | #N/A | 0 | FALSE | 0 | 0 | #N/A | #N/A | #N/A | #N/A | #N/A | #N/A | [12 empty] | FALSE | 0 | 0 | 0 | 0 | #N/A | #N/A | #N/A | #N/A | #N/A | #N/A | #N/A | #N/A | #N/A | #N/A | #N/A | #N/A | #N/A | #N/A
#N/A | #N/A | 0 | 0 | 0 | #N/A | #N/A |  | FALSE |  | 0 | #N/A | #N/A | #N/A |  |  |  | 0 | 0 | 0 | #DIV/0! | FALSE | 0 | #N/A | [5 empty] | FALSE | #N/A | #N/A | #N/A | 0 | #N/A | #N/A | #N/A | #N/A | #N/A | #N/A | #N/A | #N/A | #N/A | #N/A | #N/A | #N/A | #N/A | #N/A | 0 | 0 | 0 | 0 | 0 | 0 | 0 | 0
|  | 0 | 0 | 0 | #N/A | #N/A | 0 | FALSE | 0 | 0 | #N/A | #N/A | #N/A | [5 empty] | 0 | [9 empty] | FALSE | 0 | 0 | 0 | 0 | #N/A | #N/A | #N/A | #N/A | #N/A | #N/A | #N/A | #N/A | #N/A | #N/A | #N/A | #N/A | #N/A | #N/A
|  | 0 | 0 | 0 | #N/A | #N/A | 0 | FALSE | 0 | 0 | #N/A | #N/A | #N/A | #N/A | #N/A | #N/A | [12 empty] | FALSE | 0 | 0 | 0 | 0 | #N/A | #N/A | #N/A | #N/A | #N/A | #N/A | #N/A | #N/A | #N/A | #N/A | #N/A | #N/A | #N/A | #N/A
#N/A | #N/A | 0 | 0 | 0 | #N/A | #N/A |  | FALSE |  | 0 | #N/A | #N/A | #N/A |  |  |  | 0 | 0 | 0 | #DIV/0! | FALSE | 0 | #N/A | [5 empty] | FALSE | #N/A | #N/A | #N/A | 0 | #N/A | #N/A | #N/A | #N/A | #N/A | #N/A | #N/A | #N/A | #N/A | #N/A | #N/A | #N/A | #N/A | #N/A | 0 | 0 | 0 | 0 | 0 | 0 | 0 | 0
|  | 0 | 0 | 0 | #N/A | #N/A | 0 | FALSE | 0 | 0 | #N/A | #N/A | #N/A | [5 empty] | 0 | [9 empty] | FALSE | 0 | 0 | 0 | 0 | #N/A | #N/A | #N/A | #N/A | #N/A | #N/A | #N/A | #N/A | #N/A | #N/A | #N/A | #N/A | #N/A | #N/A
|  | 0 | 0 | 0 | #N/A | #N/A | 0 | FALSE | 0 | 0 | #N/A | #N/A | #N/A | #N/A | #N/A | #N/A | [12 empty] | FALSE | 0 | 0 | 0 | 0 | #N/A | #N/A | #N/A | #N/A | #N/A | #N/A | #N/A | #N/A | #N/A | #N/A | #N/A | #N/A | #N/A | #N/A
#N/A | #N/A | 0 | 0 | 0 | #N/A | #N/A |  | FALSE |  | 0 | #N/A | #N/A | #N/A |  |  |  | 0 | 0 | 0 | #DIV/0! | FALSE | 0 | #N/A | [5 empty] | FALSE | #N/A | #N/A | #N/A | 0 | #N/A | #N/A | #N/A | #N/A | #N/A | #N/A | #N/A | #N/A | #N/A | #N/A | #N/A | #N/A | #N/A | #N/A | 0 | 0 | 0 | 0 | 0 | 0 | 0 | 0
|  | 0 | 0 | 0 | #N/A | #N/A | 0 | FALSE | 0 | 0 | #N/A | #N/A | #N/A | [5 empty] | 0 | [9 empty] | FALSE | 0 | 0 | 0 | 0 | #N/A | #N/A | #N/A | #N/A | #N/A | #N/A | #N/A | #N/A | #N/A | #N/A | #N/A | #N/A | #N/A | #N/A
|  | 0 | 0 | 0 | #N/A | #N/A | 0 | FALSE | 0 | 0 | #N/A | #N/A | #N/A | #N/A | #N/A | #N/A | [12 empty] | FALSE | 0 | 0 | 0 | 0 | #N/A | #N/A | #N/A | #N/A | #N/A | #N/A | #N/A | #N/A | #N/A | #N/A | #N/A | #N/A | #N/A | #N/A
#N/A | #N/A | 0 | 0 | 0 | #N/A | #N/A |  | FALSE |  | 0 | #N/A | #N/A | #N/A |  |  |  | 0 | 0 | 0 | #DIV/0! | FALSE | 0 | #N/A | [5 empty] | FALSE | #N/A | #N/A | #N/A | 0 | #N/A | #N/A | #N/A | #N/A | #N/A | #N/A | #N/A | #N/A | #N/A | #N/A | #N/A | #N/A | #N/A | #N/A | 0 | 0 | 0 | 0 | 0 | 0 | 0 | 0
|  | 0 | 0 | 0 | #N/A | #N/A | 0 | FALSE | 0 | 0 | #N/A | #N/A | #N/A | [5 empty] | 0 | [9 empty] | FALSE | 0 | 0 | 0 | 0 | #N/A | #N/A | #N/A | #N/A | #N/A | #N/A | #N/A | #N/A | #N/A | #N/A | #N/A | #N/A | #N/A | #N/A
Note on R4: Para este modelo los tipos de Relleno a utilizar en el Atraque y Cama: 2 o 4 o 1 o 10
Note on R5: Para este modelo los tipos de Relleno a utilizar en el Atraque y Cama: 2 o 4 o 1 o 10
Note on R6: Para este modelo los tipos de Relleno a utilizar en el Atraque: 7 o 2 y Cama: 10
Note on R7: Para este modelo los tipos de Relleno a utilizar en el Atraque y Cama: 10
Note on X18: Si la deflexión no cumple, mejore el material de cimentación.
Note on Y19: Administrador:
Note on AC17: Si el suelo natural es ASTM clase IV-b o V, introduzca 'S'.
Note on AC18: Si la deflexión no cumple, aumente el Bd y/o mejore el material de cimentación.
Volver al menú

## cant obra-datos
CALCULO ALCANTARILLADO PLUVIAL- NS085 - V3.0
| PROYECTO: |  | CABLE SAN CRISTÓBAL
| DISEÑO: |  | CONSORCIO CS
CANTIDADES DE OBRA - DATOS
2e (m)=
Tramo |  | Long | Diam | D Exterior | Bd | Cota Terreno |  | Cota Clave |  | Recubrimiento |  | Diam Ext Cámara |  | Long real | Volumen | Altura | Entibado
De | A | m | Nom | Bc |  | Sup | Inf | Sup | Inf | Sup | Inf | Sup | Inf | tubería | tubería | relleno final | Bd1=Bd+0.2 | Volumen Exc | Area m2
|  |  | mm," | m | m | [6 empty] | Di+2e | Di+2e | m | m3 | m | m | m3 | Continuo | Alternado
S1 | 79804 | 8.5 | 250-S8 | 0.25 | 0.65 | #N/A | #N/A | #N/A | #N/A | #N/A | #N/A | 1.2 | 1.2 | #N/A | #N/A | #N/A | #N/A | #N/A | #N/A | #N/A
S2 | 79804 | 7.2 | 250-S8 | 0.25 | 0.65 | #N/A | #N/A | #N/A | #N/A | #N/A | #N/A | 1.2 | 1.2 | #N/A | #N/A | #N/A | #N/A | #N/A | #N/A | #N/A
S3 | PA-03 | 3.2 | 250-S8 | 0.25 | 0.65 | #N/A | #N/A | #N/A | #N/A | #N/A | #N/A | 1.2 | 1.2 | #N/A | #N/A | #N/A | #N/A | #N/A | #N/A | #N/A
S4 | PA-03 | 1.6 | 250-S8 | 0.25 | 0.65 | #N/A | #N/A | #N/A | #N/A | #N/A | #N/A | 1.2 | 1.2 | #N/A | #N/A | #N/A | #N/A | #N/A | #N/A | #N/A
S5 | 78315 | 12.7 | 250-S8 | 0.25 | 0.65 | #N/A | #N/A | #N/A | #N/A | #N/A | #N/A | 1.2 | 1.2 | #N/A | #N/A | #N/A | #N/A | #N/A | #N/A | #N/A
S6 | 78315 | 7.1 | 250-S8 | 0.25 | 0.65 | #N/A | #N/A | #N/A | #N/A | #N/A | #N/A | 1.2 | 1.2 | #N/A | #N/A | #N/A | #N/A | #N/A | #N/A | #N/A
S7 | PA-01 | 2 | 250-S8 | 0.25 | 0.65 | #N/A | #N/A | #N/A | #N/A | #N/A | #N/A | 1.2 | 1.2 | #N/A | #N/A | #N/A | #N/A | #N/A | #N/A | #N/A
S8 | PA-01 | 3.1 | 250-S8 | 0.25 | 0.65 | #N/A | #N/A | #N/A | #N/A | #N/A | #N/A | 1.2 | 1.2 | #N/A | #N/A | #N/A | #N/A | #N/A | #N/A | #N/A
S9 | PA-02 | 2.1 | 250-S8 | 0.25 | 0.65 | #N/A | #N/A | #N/A | #N/A | #N/A | #N/A | 1.2 | 1.2 | #N/A | #N/A | #N/A | #N/A | #N/A | #N/A | #N/A
S10 | PA-02 | 3.1 | 250-S8 | 0.25 | 0.65 | #N/A | #N/A | #N/A | #N/A | #N/A | #N/A | 1.2 | 1.2 | #N/A | #N/A | #N/A | #N/A | #N/A | #N/A | #N/A
S11 | 78059 | 8.1 | 250-S8 | 0.25 | 0.65 | #N/A | #N/A | #N/A | #N/A | #N/A | #N/A | 1.2 | 1.2 | #N/A | #N/A | #N/A | #N/A | #N/A | #N/A | #N/A
S12 | 78059 | 6.2 | 250-S8 | 0.25 | 0.65 | #N/A | #N/A | #N/A | #N/A | #N/A | #N/A | 1.2 | 1.2 | #N/A | #N/A | #N/A | #N/A | #N/A | #N/A | #N/A
S13 | 79319 | 3.3 | 250-S8 | 0.25 | 0.65 | #N/A | #N/A | #N/A | #N/A | #N/A | #N/A | 1.2 | 1.2 | #N/A | #N/A | #N/A | #N/A | #N/A | #N/A | #N/A
S14 | 79319 | 4 | 250-S8 | 0.25 | 0.65 | #N/A | #N/A | #N/A | #N/A | #N/A | #N/A | 1.2 | 1.2 | #N/A | #N/A | #N/A | #N/A | #N/A | #N/A | #N/A
S15 | 78819 | 1.9 | 250-S8 | 0.25 | 0.65 | #N/A | #N/A | #N/A | #N/A | #N/A | #N/A | 1.2 | 1.2 | #N/A | #N/A | #N/A | #N/A | #N/A | #N/A | #N/A
S16 | 78819 | 5.3 | 250-S8 | 0.25 | 0.65 | #N/A | #N/A | #N/A | #N/A | #N/A | #N/A | 1.2 | 1.2 | #N/A | #N/A | #N/A | #N/A | #N/A | #N/A | #N/A
S17 | 78819 | 2.6 | 250-S8 | 0.25 | 0.65 | #N/A | #N/A | #N/A | #N/A | #N/A | #N/A | 1.2 | 1.2 | #N/A | #N/A | #N/A | #N/A | #N/A | #N/A | #N/A
S18 | 78819 | 3 | 250-S8 | 0.25 | 0.65 | #N/A | #N/A | #N/A | #N/A | #N/A | #N/A | 1.2 | 1.2 | #N/A | #N/A | #N/A | #N/A | #N/A | #N/A | #N/A | 0
S19 | 78059 | 1.4 | 250-S8 | 0.25 | 0.65 | #N/A | #N/A | #N/A | #N/A | #N/A | #N/A | 1.2 | 1.2 | #N/A | #N/A | #N/A | #N/A | #N/A | #N/A | #N/A
S20 | 78059 | 2.5 | 250-S8 | 0.25 | 0.65 | #N/A | #N/A | #N/A | #N/A | #N/A | #N/A | 1.2 | 1.2 | #N/A | #N/A | #N/A | #N/A | #N/A | #N/A | #N/A
FALSE | 0 | FALSE | 0 | 0 | 0 | #N/A | #N/A | #N/A | #N/A | #N/A | #N/A | 0 | 0 | #N/A | #N/A | 0 | 0 | 0 | 0 | 0
FALSE | 0 | FALSE | 0 | 0 | 0 | #N/A | #N/A | #N/A | #N/A | #N/A | #N/A | 0 | 0 | #N/A | #N/A | 0 | 0 | 0 | 0 | 0
FALSE | 0 | FALSE | 0 | 0 | 0 | #N/A | #N/A | #N/A | #N/A | #N/A | #N/A | 0 | 0 | #N/A | #N/A | 0 | 0 | 0 | 0 | 0
FALSE | 0 | FALSE | 0 | 0 | 0 | #N/A | #N/A | #N/A | #N/A | #N/A | #N/A | 0 | 0 | #N/A | #N/A | 0 | 0 | 0 | 0 | 0
FALSE | 0 | FALSE | 0 | 0 | 0 | #N/A | #N/A | #N/A | #N/A | #N/A | #N/A | 0 | 0 | #N/A | #N/A | 0 | 0 | 0 | 0 | 0
FALSE | 0 | FALSE | 0 | 0 | 0 | #N/A | #N/A | #N/A | #N/A | #N/A | #N/A | 0 | 0 | #N/A | #N/A | 0 | 0 | 0 | 0 | 0
FALSE | 0 | FALSE | 0 | 0 | 0 | #N/A | #N/A | #N/A | #N/A | #N/A | #N/A | 0 | 0 | #N/A | #N/A | 0 | 0 | 0 | 0 | 0
FALSE | 0 | FALSE | 0 | 0 | 0 | #N/A | #N/A | #N/A | #N/A | #N/A | #N/A | 0 | 0 | #N/A | #N/A | 0 | 0 | 0 | 0 | 0
FALSE | 0 | FALSE | 0 | 0 | 0 | #N/A | #N/A | #N/A | #N/A | #N/A | #N/A | 0 | 0 | #N/A | #N/A | 0 | 0 | 0 | 0 | 0
FALSE | 0 | FALSE | 0 | 0 | 0 | #N/A | #N/A | #N/A | #N/A | #N/A | #N/A | 0 | 0 | #N/A | #N/A | 0 | 0 | 0 | 0 | 0
FALSE | 0 | FALSE | 0 | 0 | 0 | #N/A | #N/A | #N/A | #N/A | #N/A | #N/A | 0 | 0 | #N/A | #N/A | 0 | 0 | 0 | 0 | 0
FALSE | 0 | FALSE | 0 | 0 | 0 | #N/A | #N/A | #N/A | #N/A | #N/A | #N/A | 0 | 0 | #N/A | #N/A | 0 | 0 | 0 | 0 | 0
FALSE | 0 | FALSE | 0 | 0 | 0 | #N/A | #N/A | #N/A | #N/A | #N/A | #N/A | 0 | 0 | #N/A | #N/A | 0 | 0 | 0 | 0 | 0
FALSE | 0 | FALSE | 0 | 0 | 0 | #N/A | #N/A | #N/A | #N/A | #N/A | #N/A | 0 | 0 | #N/A | #N/A | 0 | 0 | 0 | 0 | 0
FALSE | 0 | FALSE | 0 | 0 | 0 | #N/A | #N/A | #N/A | #N/A | #N/A | #N/A | 0 | 0 | #N/A | #N/A | 0 | 0 | 0 | 0 | 0
FALSE | 0 | FALSE | 0 | 0 | 0 | #N/A | #N/A | #N/A | #N/A | #N/A | #N/A | 0 | 0 | #N/A | #N/A | 0 | 0 | 0 | 0 | 0
FALSE | 0 | FALSE | 0 | 0 | 0 | #N/A | #N/A | #N/A | #N/A | #N/A | #N/A | 0 | 0 | #N/A | #N/A | 0 | 0 | 0 | 0 | 0
FALSE | 0 | FALSE | 0 | 0 | 0 | #N/A | #N/A | #N/A | #N/A | #N/A | #N/A | 0 | 0 | #N/A | #N/A | 0 | 0 | 0 | 0 | 0
FALSE | 0 | FALSE | 0 | 0 | 0 | #N/A | #N/A | #N/A | #N/A | #N/A | #N/A | 0 | 0 | #N/A | #N/A | 0 | 0 | 0 | 0 | 0
FALSE | 0 | FALSE | 0 | 0 | 0 | #N/A | #N/A | #N/A | #N/A | #N/A | #N/A | 0 | 0 | #N/A | #N/A | 0 | 0 | 0 | 0 | 0
FALSE | 0 | FALSE | 0 | 0 | 0 | #N/A | #N/A | #N/A | #N/A | #N/A | #N/A | 0 | 0 | #N/A | #N/A | 0 | 0 | 0 | 0 | 0
FALSE | 0 | FALSE | 0 | 0 | 0 | #N/A | #N/A | #N/A | #N/A | #N/A | #N/A | 0 | 0 | #N/A | #N/A | 0 | 0 | 0 | 0 | 0
FALSE | 0 | FALSE | 0 | 0 | 0 | #N/A | #N/A | #N/A | #N/A | #N/A | #N/A | 0 | 0 | #N/A | #N/A | 0 | 0 | 0 | 0 | 0
FALSE | 0 | FALSE | 0 | 0 | 0 | #N/A | #N/A | #N/A | #N/A | #N/A | #N/A | 0 | 0 | #N/A | #N/A | 0 | 0 | 0 | 0 | 0
FALSE | 0 | FALSE | 0 | 0 | 0 | #N/A | #N/A | #N/A | #N/A | #N/A | #N/A | 0 | 0 | #N/A | #N/A | 0 | 0 | 0 | 0 | 0
FALSE | 0 | FALSE | 0 | 0 | 0 | #N/A | #N/A | #N/A | #N/A | #N/A | #N/A | 0 | 0 | #N/A | #N/A | 0 | 0 | 0 | 0 | 0
FALSE | 0 | FALSE | 0 | 0 | 0 | #N/A | #N/A | #N/A | #N/A | #N/A | #N/A | 0 | 0 | #N/A | #N/A | 0 | 0 | 0 | 0 | 0
FALSE | 0 | FALSE | 0 | 0 | 0 | #N/A | #N/A | #N/A | #N/A | #N/A | #N/A | 0 | 0 | #N/A | #N/A | 0 | 0 | 0 | 0 | 0
FALSE | 0 | FALSE | 0 | 0 | 0 | #N/A | #N/A | #N/A | #N/A | #N/A | #N/A | 0 | 0 | #N/A | #N/A | 0 | 0 | 0 | 0 | 0
FALSE | 0 | FALSE | 0 | 0 | 0 | #N/A | #N/A | #N/A | #N/A | #N/A | #N/A | 0 | 0 | #N/A | #N/A | 0 | 0 | 0 | 0 | 0
FALSE | 0 | FALSE | 0 | 0 | 0 | #N/A | #N/A | #N/A | #N/A | #N/A | #N/A | 0 | 0 | #N/A | #N/A | 0 | 0 | 0 | 0 | 0
FALSE | 0 | FALSE | 0 | 0 | 0 | #N/A | #N/A | #N/A | #N/A | #N/A | #N/A | 0 | 0 | #N/A | #N/A | 0 | 0 | 0 | 0 | 0
FALSE | 0 | FALSE | 0 | 0 | 0 | #N/A | #N/A | #N/A | #N/A | #N/A | #N/A | 0 | 0 | #N/A | #N/A | 0 | 0 | 0 | 0 | 0
FALSE | 0 | FALSE | 0 | 0 | 0 | #N/A | #N/A | #N/A | #N/A | #N/A | #N/A | 0 | 0 | #N/A | #N/A | 0 | 0 | 0 | 0 | 0
FALSE | 0 | FALSE | 0 | 0 | 0 | #N/A | #N/A | #N/A | #N/A | #N/A | #N/A | 0 | 0 | #N/A | #N/A | 0 | 0 | 0 | 0 | 0
FALSE | 0 | FALSE | 0 | 0 | 0 | #N/A | #N/A | #N/A | #N/A | #N/A | #N/A | 0 | 0 | #N/A | #N/A | 0 | 0 | 0 | 0 | 0
FALSE | 0 | FALSE | 0 | 0 | 0 | #N/A | #N/A | #N/A | #N/A | #N/A | #N/A | 0 | 0 | #N/A | #N/A | 0 | 0 | 0 | 0 | 0
FALSE | 0 | FALSE | 0 | 0 | 0 | #N/A | #N/A | #N/A | #N/A | #N/A | #N/A | 0 | 0 | #N/A | #N/A | 0 | 0 | 0 | 0 | 0
FALSE | 0 | FALSE | 0 | 0 | 0 | #N/A | #N/A | #N/A | #N/A | #N/A | #N/A | 0 | 0 | #N/A | #N/A | 0 | 0 | 0 | 0 | 0
FALSE | 0 | FALSE | 0 | 0 | 0 | #N/A | #N/A | #N/A | #N/A | #N/A | #N/A | 0 | 0 | #N/A | #N/A | 0 | 0 | 0 | 0 | 0
FALSE | 0 | FALSE | 0 | 0 | 0 | #N/A | #N/A | #N/A | #N/A | #N/A | #N/A | 0 | 0 | #N/A | #N/A | 0 | 0 | 0 | 0 | 0
FALSE | 0 | FALSE | 0 | 0 | 0 | #N/A | #N/A | #N/A | #N/A | #N/A | #N/A | 0 | 0 | #N/A | #N/A | 0 | 0 | 0 | 0 | 0
FALSE | 0 | FALSE | 0 | 0 | 0 | #N/A | #N/A | #N/A | #N/A | #N/A | #N/A | 0 | 0 | #N/A | #N/A | 0 | 0 | 0 | 0 | 0
FALSE | 0 | FALSE | 0 | 0 | 0 | #N/A | #N/A | #N/A | #N/A | #N/A | #N/A | 0 | 0 | #N/A | #N/A | 0 | 0 | 0 | 0 | 0
FALSE | 0 | FALSE | 0 | 0 | 0 | #N/A | #N/A | #N/A | #N/A | #N/A | #N/A | 0 | 0 | #N/A | #N/A | 0 | 0 | 0 | 0 | 0
FALSE | 0 | FALSE | 0 | 0 | 0 | #N/A | #N/A | #N/A | #N/A | #N/A | #N/A | 0 | 0 | #N/A | #N/A | 0 | 0 | 0 | 0 | 0
FALSE | 0 | FALSE | 0 | 0 | 0 | #N/A | #N/A | #N/A | #N/A | #N/A | #N/A | 0 | 0 | #N/A | #N/A | 0 | 0 | 0 | 0 | 0
FALSE | 0 | FALSE | 0 | 0 | 0 | #N/A | #N/A | #N/A | #N/A | #N/A | #N/A | 0 | 0 | #N/A | #N/A | 0 | 0 | 0 | 0 | 0
FALSE | 0 | FALSE | 0 | 0 | 0 | #N/A | #N/A | #N/A | #N/A | #N/A | #N/A | 0 | 0 | #N/A | #N/A | 0 | 0 | 0 | 0 | 0
FALSE | 0 | FALSE | 0 | 0 | 0 | #N/A | #N/A | #N/A | #N/A | #N/A | #N/A | 0 | 0 | #N/A | #N/A | 0 | 0 | 0 | 0 | 0
FALSE | 0 | FALSE | 0 | 0 | 0 | #N/A | #N/A | #N/A | #N/A | #N/A | #N/A | 0 | 0 | #N/A | #N/A | 0 | 0 | 0 | 0 | 0
FALSE | 0 | FALSE | 0 | 0 | 0 | #N/A | #N/A | #N/A | #N/A | #N/A | #N/A | 0 | 0 | #N/A | #N/A | 0 | 0 | 0 | 0 | 0
FALSE | 0 | FALSE | 0 | 0 | 0 | #N/A | #N/A | #N/A | #N/A | #N/A | #N/A | 0 | 0 | #N/A | #N/A | 0 | 0 | 0 | 0 | 0
FALSE | 0 | FALSE | 0 | 0 | 0 | #N/A | #N/A | #N/A | #N/A | #N/A | #N/A | 0 | 0 | #N/A | #N/A | 0 | 0 | 0 | 0 | 0
FALSE | 0 | FALSE | 0 | 0 | 0 | #N/A | #N/A | #N/A | #N/A | #N/A | #N/A | 0 | 0 | #N/A | #N/A | 0 | 0 | 0 | 0 | 0
FALSE | 0 | FALSE | 0 | 0 | 0 | #N/A | #N/A | #N/A | #N/A | #N/A | #N/A | 0 | 0 | #N/A | #N/A | 0 | 0 | 0 | 0 | 0
FALSE | 0 | FALSE | 0 | 0 | 0 | #N/A | #N/A | #N/A | #N/A | #N/A | #N/A | 0 | 0 | #N/A | #N/A | 0 | 0 | 0 | 0 | 0
FALSE | 0 | FALSE | 0 | 0 | 0 | #N/A | #N/A | #N/A | #N/A | #N/A | #N/A | 0 | 0 | #N/A | #N/A | 0 | 0 | 0 | 0 | 0
FALSE | 0 | FALSE | 0 | 0 | 0 | #N/A | #N/A | #N/A | #N/A | #N/A | #N/A | 0 | 0 | #N/A | #N/A | 0 | 0 | 0 | 0 | 0
FALSE | 0 | FALSE | 0 | 0 | 0 | #N/A | #N/A | #N/A | #N/A | #N/A | #N/A | 0 | 0 | #N/A | #N/A | 0 | 0 | 0 | 0 | 0
FALSE | 0 | FALSE | 0 | 0 | 0 | #N/A | #N/A | #N/A | #N/A | #N/A | #N/A | 0 | 0 | #N/A | #N/A | 0 | 0 | 0 | 0 | 0
FALSE | 0 | FALSE | 0 | 0 | 0 | #N/A | #N/A | #N/A | #N/A | #N/A | #N/A | 0 | 0 | #N/A | #N/A | 0 | 0 | 0 | 0 | 0
FALSE | 0 | FALSE | 0 | 0 | 0 | #N/A | #N/A | #N/A | #N/A | #N/A | #N/A | 0 | 0 | #N/A | #N/A | 0 | 0 | 0 | 0 | 0
FALSE | 0 | FALSE | 0 | 0 | 0 | #N/A | #N/A | #N/A | #N/A | #N/A | #N/A | 0 | 0 | #N/A | #N/A | 0 | 0 | 0 | 0 | 0
FALSE | 0 | FALSE | 0 | 0 | 0 | #N/A | #N/A | #N/A | #N/A | #N/A | #N/A | 0 | 0 | #N/A | #N/A | 0 | 0 | 0 | 0 | 0
FALSE | 0 | FALSE | 0 | 0 | 0 | #N/A | #N/A | #N/A | #N/A | #N/A | #N/A | 0 | 0 | #N/A | #N/A | 0 | 0 | 0 | 0 | 0
FALSE | 0 | FALSE | 0 | 0 | 0 | #N/A | #N/A | #N/A | #N/A | #N/A | #N/A | 0 | 0 | #N/A | #N/A | 0 | 0 | 0 | 0 | 0
FALSE | 0 | FALSE | 0 | 0 | 0 | #N/A | #N/A | #N/A | #N/A | #N/A | #N/A | 0 | 0 | #N/A | #N/A | 0 | 0 | 0 | 0 | 0
FALSE | 0 | FALSE | 0 | 0 | 0 | #N/A | #N/A | #N/A | #N/A | #N/A | #N/A | 0 | 0 | #N/A | #N/A | 0 | 0 | 0 | 0 | 0
FALSE | 0 | FALSE | 0 | 0 | 0 | #N/A | #N/A | #N/A | #N/A | #N/A | #N/A | 0 | 0 | #N/A | #N/A | 0 | 0 | 0 | 0 | 0
FALSE | 0 | FALSE | 0 | 0 | 0 | #N/A | #N/A | #N/A | #N/A | #N/A | #N/A | 0 | 0 | #N/A | #N/A | 0 | 0 | 0 | 0 | 0
FALSE | 0 | FALSE | 0 | 0 | 0 | #N/A | #N/A | #N/A | #N/A | #N/A | #N/A | 0 | 0 | #N/A | #N/A | 0 | 0 | 0 | 0 | 0
FALSE | 0 | FALSE | 0 | 0 | 0 | #N/A | #N/A | #N/A | #N/A | #N/A | #N/A | 0 | 0 | #N/A | #N/A | 0 | 0 | 0 | 0 | 0
FALSE | 0 | FALSE | 0 | 0 | 0 | #N/A | #N/A | #N/A | #N/A | #N/A | #N/A | 0 | 0 | #N/A | #N/A | 0 | 0 | 0 | 0 | 0
FALSE | 0 | FALSE | 0 | 0 | 0 | #N/A | #N/A | #N/A | #N/A | #N/A | #N/A | 0 | 0 | #N/A | #N/A | 0 | 0 | 0 | 0 | 0
FALSE | 0 | FALSE | 0 | 0 | 0 | #N/A | #N/A | #N/A | #N/A | #N/A | #N/A | 0 | 0 | #N/A | #N/A | 0 | 0 | 0 | 0 | 0
FALSE | 0 | FALSE | 0 | 0 | 0 | #N/A | #N/A | #N/A | #N/A | #N/A | #N/A | 0 | 0 | #N/A | #N/A | 0 | 0 | 0 | 0 | 0
FALSE | 0 | FALSE | 0 | 0 | 0 | #N/A | #N/A | #N/A | #N/A | #N/A | #N/A | 0 | 0 | #N/A | #N/A | 0 | 0 | 0 | 0 | 0
FALSE | 0 | FALSE | 0 | 0 | 0 | #N/A | #N/A | #N/A | #N/A | #N/A | #N/A | 0 | 0 | #N/A | #N/A | 0 | 0 | 0 | 0 | 0
FALSE | 0 | FALSE | 0 | 0 | 0 | #N/A | #N/A | #N/A | #N/A | #N/A | #N/A | 0 | 0 | #N/A | #N/A | 0 | 0 | 0 | 0 | 0
FALSE | 0 | FALSE | 0 | 0 | 0 | #N/A | #N/A | #N/A | #N/A | #N/A | #N/A | 0 | 0 | #N/A | #N/A | 0 | 0 | 0 | 0 | 0
Note on N10: 2 veces el espesor de pared del pozo.
Volver al menú

## cant obra-tramos
CALCULO ALCANTARILLADO PLUVIAL- NS085 - V3.0 | [32 empty] | CALCULO ALCANTARILLADO PLUVIAL- NS085 - V3.0
CABLE SAN CRISTÓBAL
| PROYECTO: |  | #N/A | [5 empty] | Tipo de Relleno a utilizar:
[9 empty] | Relleno mezcla de gravilla y arena lavada de río |  |  |  |  | 1
| NOTA: POR FAVOR UTILICE UNICAMENTE LAS CASILLAS QUE SE ENCUENTRAN EN COLOR ROJO. | [7 empty] | Recebo |  |  |  |  | 2
[9 empty] | Piedra partida |  |  |  |  | 4
[9 empty] | Suelos estabilizados |  |  |  |  | 6 |  |  | Nota: Para la selecciòn de los diferentes materiales de rellenos (cimentaciòn, Inicial, Final y Acabado) se debe colocar 0 (cero) en las celdas de los materiales que se encuentren a la derecha del material selecionado ( Mat. 1 a Mat. 10) dentro de las columnas de su Modelo se Cimentaciòn escogido.
[9 empty] | Materiales provenientes de la excavación |  |  |  |  | 7 | [44 empty] | Tipo de rasante |  |  | m
[9 empty] | Subbase granular |  |  |  |  | 8 | [44 empty] | 1 | Pavimento
[9 empty] | Base granular |  |  |  |  | 9 | [44 empty] | 2 | Afirmado |  |  |  | ESTR. VÍA | ALTURA (m)
[9 empty] | Arena de peña |  |  |  |  | 10 | [44 empty] | 3 | Relleno |  |  |  | Pavimento
| DISEÑO: |  | #N/A | [51 empty] | Se deben indicar los espesores de Anden y Zona Verde |  |  |  | 4 | Andén |  |  |  | Base
[59 empty] | 5 | Zona Verde |  |  |  | Subbase
CANTIDADES DE OBRA - TRAMOS | [32 empty] | CANTIDADES DE OBRA - TRAMO
Tramo |  | Tipo de rasante | Tipo de cimentación | Cámara |  |  | Excavación |  | Relleno | [23 empty] | Relleno
De | A |  |  | Cilindro |  | Cantidad | Cámaras | Tubería | Cimentación | [11 empty] | Relleno inicial | [5 empty] | Relleno final | [5 empty] | Relleno final | [9 empty] | Acabado
|  |  |  | Longitud | Area interna |  |  |  | Modelo de Cimentación 4 | Modelo de Cimentación 3 |  |  | Modelo de Cimentación 2 |  |  |  | Modelo de Cimentación 1 |  |  |  | Modelo de Cimentación 4 |  | Modelo de Cimentación 3 |  | Modelo de Cimentación 2 |  | Modelos de Cimentación 4 |  |  |  | Modelos de Cimentación 3 |  | Modelos de Cimentación 3 |  | Modelos de Cimentación 2 |  |  |  | Modelos de Cimentación 1 |  |  |  | Modelos de Cimentación 4 |  |  |  |  | Modelos de Cimentación 3 |  |  |  |  | Modelos de Cimentación 2 |  |  |  |  | Modelos de Cimentación 1
[10 empty] | Cama | Atraque
|  |  |  | m | m2 | 1.2 | m3 | m3 | Mate. 10 | Mate.10 | Mate.7 | Mate.2 | Mate.10 | Mate.4 | Mate.2 | Mate.1 | Mate.10 | Mate.4 | Mate.2 | Mate.1 | Mate.7 | Mate.2 | Mate.7 | Mate.2 | Mate.7 | Mate.2 | Mate.7 | Mate.6 | Mate.2 | Mate.5 | Mate.7 | Mate.6 | Mate.2 | Mate.5 | Mate.7 | Mate.6 | Mate.2 | Mate.5 | Mate.7 | Mate.6 | Mate.2 | Mate.5 | Mate.9 | Mate.8 | Mate.7 | Mate.6 | Mate.5 | Mate.9 | Mate.8 | Mate.7 | Mate.6 | Mate.5 | Mate.9 | Mate.8 | Mate.7 | Mate.6 | Mate.5 | Mate.9 | Mate.8 | Mate.7 | Mate.6 | Mate.5 | h Relleno final | Subbase | Base | Pavimento | Chequeo
#N/A | #N/A | #N/A | #N/A | #N/A | #N/A | #N/A | #N/A | #N/A | #N/A | #N/A | #N/A | #N/A | #N/A | #N/A | 0 | 0 | #N/A | #N/A | #N/A | #N/A | #N/A | #N/A | #N/A | #N/A | #N/A | #N/A | #N/A | #N/A | #N/A | #N/A | #N/A | #N/A | #N/A | #N/A | #N/A | #N/A | #N/A | 0 | #N/A | #N/A | #N/A | #N/A | #N/A | #N/A | #N/A | #N/A | #N/A | #N/A | #N/A | #N/A | #N/A | #N/A | #N/A | 0 | 0 | 0 | 0 | #N/A | #N/A | #N/A | #N/A | #N/A | #N/A | #N/A | #N/A | #N/A | #N/A
#N/A | #N/A | #N/A | #N/A | #N/A | #N/A | #N/A | #N/A | #N/A | #N/A | #N/A | #N/A | #N/A | #N/A | #N/A | 0 | 0 | #N/A | #N/A | #N/A | #N/A | #N/A | #N/A | #N/A | #N/A | #N/A | #N/A | #N/A | #N/A | #N/A | #N/A | #N/A | #N/A | #N/A | #N/A | #N/A | #N/A | #N/A | 0 | #N/A | #N/A | #N/A | #N/A | #N/A | #N/A | #N/A | #N/A | #N/A | #N/A | #N/A | #N/A | #N/A | #N/A | #N/A | 0 | 0 | 0 | 0 | #N/A | #N/A | #N/A | #N/A | #N/A | #N/A | #N/A | #N/A | #N/A | #N/A
#N/A | #N/A | #N/A | #N/A | #N/A | #N/A | #N/A | #N/A | #N/A | #N/A | #N/A | #N/A | #N/A | #N/A | #N/A | 0 | 0 | #N/A | #N/A | #N/A | #N/A | #N/A | #N/A | #N/A | #N/A | #N/A | #N/A | #N/A | #N/A | #N/A | #N/A | #N/A | #N/A | #N/A | #N/A | #N/A | #N/A | #N/A | 0 | #N/A | #N/A | #N/A | #N/A | #N/A | #N/A | #N/A | #N/A | #N/A | #N/A | #N/A | #N/A | #N/A | #N/A | #N/A | 0 | 0 | 0 | 0 | #N/A | #N/A | #N/A | #N/A | #N/A | #N/A | #N/A | #N/A | #N/A | #N/A
#N/A | #N/A | #N/A | #N/A | #N/A | #N/A | #N/A | #N/A | #N/A | #N/A | #N/A | #N/A | #N/A | #N/A | #N/A | 0 | 0 | #N/A | #N/A | #N/A | #N/A | #N/A | #N/A | #N/A | #N/A | #N/A | #N/A | #N/A | #N/A | #N/A | #N/A | #N/A | #N/A | #N/A | #N/A | #N/A | #N/A | #N/A | 0 | #N/A | #N/A | #N/A | #N/A | #N/A | #N/A | #N/A | #N/A | #N/A | #N/A | #N/A | #N/A | #N/A | #N/A | #N/A | 0 | 0 | 0 | 0 | #N/A | #N/A | #N/A | #N/A | #N/A | #N/A | #N/A | #N/A | #N/A | #N/A
#N/A | #N/A | #N/A | #N/A | #N/A | #N/A | #N/A | #N/A | #N/A | #N/A | #N/A | #N/A | #N/A | #N/A | #N/A | 0 | 0 | #N/A | #N/A | #N/A | #N/A | #N/A | #N/A | #N/A | #N/A | #N/A | #N/A | #N/A | #N/A | #N/A | #N/A | #N/A | #N/A | #N/A | #N/A | #N/A | #N/A | #N/A | 0 | #N/A | #N/A | #N/A | #N/A | #N/A | #N/A | #N/A | #N/A | #N/A | #N/A | #N/A | #N/A | #N/A | #N/A | #N/A | 0 | 0 | 0 | 0 | #N/A | #N/A | #N/A | #N/A | #N/A | #N/A | #N/A | #N/A | #N/A | #N/A
#N/A | #N/A | #N/A | #N/A | #N/A | #N/A | #N/A | #N/A | #N/A | #N/A | #N/A | #N/A | #N/A | #N/A | #N/A | 0 | 0 | #N/A | #N/A | #N/A | #N/A | #N/A | #N/A | #N/A | #N/A | #N/A | #N/A | #N/A | #N/A | #N/A | #N/A | #N/A | #N/A | #N/A | #N/A | #N/A | #N/A | #N/A | 0 | #N/A | #N/A | #N/A | #N/A | #N/A | #N/A | #N/A | #N/A | #N/A | #N/A | #N/A | #N/A | #N/A | #N/A | #N/A | 0 | 0 | 0 | 0 | #N/A | #N/A | #N/A | #N/A | #N/A | #N/A | #N/A | #N/A | #N/A | #N/A
#N/A | #N/A | #N/A | #N/A | #N/A | #N/A | #N/A | #N/A | #N/A | #N/A | #N/A | #N/A | #N/A | #N/A | #N/A | 0 | 0 | #N/A | #N/A | #N/A | #N/A | #N/A | #N/A | #N/A | #N/A | #N/A | #N/A | #N/A | #N/A | #N/A | #N/A | #N/A | #N/A | #N/A | #N/A | #N/A | #N/A | #N/A | 0 | #N/A | #N/A | #N/A | #N/A | #N/A | #N/A | #N/A | #N/A | #N/A | #N/A | #N/A | #N/A | #N/A | #N/A | #N/A | 0 | 0 | 0 | 0 | #N/A | #N/A | #N/A | #N/A | #N/A | #N/A | #N/A | #N/A | #N/A | #N/A
#N/A | #N/A | #N/A | #N/A | #N/A | #N/A | #N/A | #N/A | #N/A | #N/A | #N/A | #N/A | #N/A | #N/A | #N/A | 0 | 0 | #N/A | #N/A | #N/A | #N/A | #N/A | #N/A | #N/A | #N/A | #N/A | #N/A | #N/A | #N/A | #N/A | #N/A | #N/A | #N/A | #N/A | #N/A | #N/A | #N/A | #N/A | 0 | #N/A | #N/A | #N/A | #N/A | #N/A | #N/A | #N/A | #N/A | #N/A | #N/A | #N/A | #N/A | #N/A | #N/A | #N/A | 0 | 0 | 0 | 0 | #N/A | #N/A | #N/A | #N/A | #N/A | #N/A | #N/A | #N/A | #N/A | #N/A
#N/A | #N/A | #N/A | #N/A | #N/A | #N/A | #N/A | #N/A | #N/A | #N/A | #N/A | #N/A | #N/A | #N/A | #N/A | 0 | 0 | #N/A | #N/A | #N/A | #N/A | #N/A | #N/A | #N/A | #N/A | #N/A | #N/A | #N/A | #N/A | #N/A | #N/A | #N/A | #N/A | #N/A | #N/A | #N/A | #N/A | #N/A | 0 | #N/A | #N/A | #N/A | #N/A | #N/A | #N/A | #N/A | #N/A | #N/A | #N/A | #N/A | #N/A | #N/A | #N/A | #N/A | 0 | 0 | 0 | 0 | #N/A | #N/A | #N/A | #N/A | #N/A | #N/A | #N/A | #N/A | #N/A | #N/A
#N/A | #N/A | #N/A | #N/A | #N/A | #N/A | #N/A | #N/A | #N/A | #N/A | #N/A | #N/A | #N/A | #N/A | #N/A | 0 | 0 | #N/A | #N/A | #N/A | #N/A | #N/A | #N/A | #N/A | #N/A | #N/A | #N/A | #N/A | #N/A | #N/A | #N/A | #N/A | #N/A | #N/A | #N/A | #N/A | #N/A | #N/A | 0 | #N/A | #N/A | #N/A | #N/A | #N/A | #N/A | #N/A | #N/A | #N/A | #N/A | #N/A | #N/A | #N/A | #N/A | #N/A | 0 | 0 | 0 | 0 | #N/A | #N/A | #N/A | #N/A | #N/A | #N/A | #N/A | #N/A | #N/A | #N/A
#N/A | #N/A | #N/A | #N/A | #N/A | #N/A | #N/A | #N/A | #N/A | #N/A | #N/A | #N/A | #N/A | #N/A | #N/A | 0 | 0 | #N/A | #N/A | #N/A | #N/A | #N/A | #N/A | #N/A | #N/A | #N/A | #N/A | #N/A | #N/A | #N/A | #N/A | #N/A | #N/A | #N/A | #N/A | #N/A | #N/A | #N/A | 0 | #N/A | #N/A | #N/A | #N/A | #N/A | #N/A | #N/A | #N/A | #N/A | #N/A | #N/A | #N/A | #N/A | #N/A | #N/A | 0 | 0 | 0 | 0 | #N/A | #N/A | #N/A | #N/A | #N/A | #N/A | #N/A | #N/A | #N/A | #N/A
#N/A | #N/A | #N/A | #N/A | #N/A | #N/A | #N/A | #N/A | #N/A | #N/A | #N/A | #N/A | #N/A | #N/A | #N/A | 0 | 0 | #N/A | #N/A | #N/A | #N/A | #N/A | #N/A | #N/A | #N/A | #N/A | #N/A | #N/A | #N/A | #N/A | #N/A | #N/A | #N/A | #N/A | #N/A | #N/A | #N/A | #N/A | 0 | #N/A | #N/A | #N/A | #N/A | #N/A | #N/A | #N/A | #N/A | #N/A | #N/A | #N/A | #N/A | #N/A | #N/A | #N/A | 0 | 0 | 0 | 0 | #N/A | #N/A | #N/A | #N/A | #N/A | #N/A | #N/A | #N/A | #N/A | #N/A
#N/A | #N/A | #N/A | #N/A | #N/A | #N/A | #N/A | #N/A | #N/A | #N/A | #N/A | #N/A | #N/A | #N/A | #N/A | #N/A | #N/A | #N/A | #N/A | #N/A | #N/A | #N/A | #N/A | #N/A | #N/A | #N/A | #N/A | #N/A | #N/A | #N/A | #N/A | #N/A | #N/A | #N/A | #N/A | #N/A | #N/A | #N/A | 0 | #N/A | #N/A | #N/A | #N/A | #N/A | #N/A | #N/A | #N/A | #N/A | #N/A | #N/A | #N/A | #N/A | #N/A | #N/A | #N/A | #N/A | #N/A | #N/A | #N/A | #N/A | #N/A | #N/A | #N/A | #N/A | #N/A | #N/A | #N/A | #N/A
#N/A | #N/A | #N/A | #N/A | #N/A | #N/A | #N/A | #N/A | #N/A | #N/A | #N/A | #N/A | #N/A | #N/A | #N/A | #N/A | #N/A | #N/A | #N/A | #N/A | #N/A | #N/A | #N/A | #N/A | #N/A | #N/A | #N/A | #N/A | #N/A | #N/A | #N/A | #N/A | #N/A | #N/A | #N/A | #N/A | #N/A | #N/A | 0 | #N/A | #N/A | #N/A | #N/A | #N/A | #N/A | #N/A | #N/A | #N/A | #N/A | #N/A | #N/A | #N/A | #N/A | #N/A | #N/A | #N/A | #N/A | #N/A | #N/A | #N/A | #N/A | #N/A | #N/A | #N/A | #N/A | #N/A | #N/A | #N/A
#N/A | #N/A | #N/A | #N/A | #N/A | #N/A | #N/A | #N/A | #N/A | #N/A | #N/A | #N/A | #N/A | #N/A | #N/A | #N/A | #N/A | #N/A | #N/A | #N/A | #N/A | #N/A | #N/A | #N/A | #N/A | #N/A | #N/A | #N/A | #N/A | #N/A | #N/A | #N/A | #N/A | #N/A | #N/A | #N/A | #N/A | #N/A | 0 | #N/A | #N/A | #N/A | #N/A | #N/A | #N/A | #N/A | #N/A | #N/A | #N/A | #N/A | #N/A | #N/A | #N/A | #N/A | #N/A | #N/A | #N/A | #N/A | #N/A | #N/A | #N/A | #N/A | #N/A | #N/A | #N/A | #N/A | #N/A | #N/A
#N/A | #N/A | #N/A | #N/A | #N/A | #N/A | #N/A | #N/A | #N/A | #N/A | #N/A | #N/A | #N/A | #N/A | #N/A | #N/A | #N/A | #N/A | #N/A | #N/A | #N/A | #N/A | #N/A | #N/A | #N/A | #N/A | #N/A | #N/A | #N/A | #N/A | #N/A | #N/A | #N/A | #N/A | #N/A | #N/A | #N/A | #N/A | 0 | #N/A | #N/A | #N/A | #N/A | #N/A | #N/A | #N/A | #N/A | #N/A | #N/A | #N/A | #N/A | #N/A | #N/A | #N/A | #N/A | #N/A | #N/A | #N/A | #N/A | #N/A | #N/A | #N/A | #N/A | #N/A | #N/A | #N/A | #N/A | #N/A
#N/A | #N/A | #N/A | #N/A | #N/A | #N/A | #N/A | #N/A | #N/A | #N/A | #N/A | #N/A | #N/A | #N/A | #N/A | #N/A | #N/A | #N/A | #N/A | #N/A | #N/A | #N/A | #N/A | #N/A | #N/A | #N/A | #N/A | #N/A | #N/A | #N/A | #N/A | #N/A | #N/A | #N/A | #N/A | #N/A | #N/A | #N/A | 0 | #N/A | #N/A | #N/A | #N/A | #N/A | #N/A | #N/A | #N/A | #N/A | #N/A | #N/A | #N/A | #N/A | #N/A | #N/A | #N/A | #N/A | #N/A | #N/A | #N/A | #N/A | #N/A | #N/A | #N/A | #N/A | #N/A | #N/A | #N/A | #N/A
#N/A | #N/A | #N/A | #N/A | #N/A | #N/A | #N/A | #N/A | #N/A | #N/A | #N/A | #N/A | #N/A | #N/A | #N/A | #N/A | #N/A | #N/A | #N/A | #N/A | #N/A | #N/A | #N/A | #N/A | #N/A | #N/A | #N/A | #N/A | #N/A | #N/A | #N/A | #N/A | #N/A | #N/A | #N/A | #N/A | #N/A | #N/A | 0 | #N/A | #N/A | #N/A | #N/A | #N/A | #N/A | #N/A | #N/A | #N/A | #N/A | #N/A | #N/A | #N/A | #N/A | #N/A | #N/A | #N/A | #N/A | #N/A | #N/A | #N/A | #N/A | #N/A | #N/A | #N/A | #N/A | #N/A | #N/A | #N/A
#N/A | #N/A | #N/A | #N/A | #N/A | #N/A | #N/A | #N/A | #N/A | #N/A | #N/A | #N/A | #N/A | #N/A | #N/A | #N/A | #N/A | #N/A | #N/A | #N/A | #N/A | #N/A | #N/A | #N/A | #N/A | #N/A | #N/A | #N/A | #N/A | #N/A | #N/A | #N/A | #N/A | #N/A | #N/A | #N/A | #N/A | #N/A | 0 | #N/A | #N/A | #N/A | #N/A | #N/A | #N/A | #N/A | #N/A | #N/A | #N/A | #N/A | #N/A | #N/A | #N/A | #N/A | #N/A | #N/A | #N/A | #N/A | #N/A | #N/A | #N/A | #N/A | #N/A | #N/A | #N/A | #N/A | #N/A | #N/A
#N/A | #N/A | #N/A | #N/A | #N/A | #N/A | #N/A | #N/A | #N/A | #N/A | #N/A | #N/A | #N/A | #N/A | #N/A | #N/A | #N/A | #N/A | #N/A | #N/A | #N/A | #N/A | #N/A | #N/A | #N/A | #N/A | #N/A | #N/A | #N/A | #N/A | #N/A | #N/A | #N/A | #N/A | #N/A | #N/A | #N/A | #N/A | 0 | #N/A | #N/A | #N/A | #N/A | #N/A | #N/A | #N/A | #N/A | #N/A | #N/A | #N/A | #N/A | #N/A | #N/A | #N/A | #N/A | #N/A | #N/A | #N/A | #N/A | #N/A | #N/A | #N/A | #N/A | #N/A | #N/A | #N/A | #N/A | #N/A
#N/A | #N/A | #N/A | #N/A | #N/A | #N/A | #N/A | #N/A | #N/A | #N/A | #N/A | #N/A | #N/A | #N/A | #N/A | #N/A | #N/A | #N/A | #N/A | #N/A | #N/A | #N/A | #N/A | #N/A | #N/A | #N/A | #N/A | #N/A | #N/A | #N/A | #N/A | #N/A | #N/A | #N/A | #N/A | #N/A | #N/A | #N/A | 0 | #N/A | #N/A | #N/A | #N/A | #N/A | #N/A | #N/A | #N/A | #N/A | #N/A | #N/A | #N/A | #N/A | #N/A | #N/A | #N/A | #N/A | #N/A | #N/A | #N/A | #N/A | #N/A | #N/A | #N/A | #N/A | #N/A | #N/A | #N/A | #N/A
#N/A | #N/A | #N/A | #N/A | #N/A | #N/A | #N/A | #N/A | #N/A | #N/A | #N/A | #N/A | #N/A | #N/A | #N/A | #N/A | #N/A | #N/A | #N/A | #N/A | #N/A | #N/A | #N/A | #N/A | #N/A | #N/A | #N/A | #N/A | #N/A | #N/A | #N/A | #N/A | #N/A | #N/A | #N/A | #N/A | #N/A | #N/A | 0 | #N/A | #N/A | #N/A | #N/A | #N/A | #N/A | #N/A | #N/A | #N/A | #N/A | #N/A | #N/A | #N/A | #N/A | #N/A | #N/A | #N/A | #N/A | #N/A | #N/A | #N/A | #N/A | #N/A | #N/A | #N/A | #N/A | #N/A | #N/A | #N/A
#N/A | #N/A | #N/A | #N/A | #N/A | #N/A | #N/A | #N/A | #N/A | #N/A | #N/A | #N/A | #N/A | #N/A | #N/A | #N/A | #N/A | #N/A | #N/A | #N/A | #N/A | #N/A | #N/A | #N/A | #N/A | #N/A | #N/A | #N/A | #N/A | #N/A | #N/A | #N/A | #N/A | #N/A | #N/A | #N/A | #N/A | #N/A | 0 | #N/A | #N/A | #N/A | #N/A | #N/A | #N/A | #N/A | #N/A | #N/A | #N/A | #N/A | #N/A | #N/A | #N/A | #N/A | #N/A | #N/A | #N/A | #N/A | #N/A | #N/A | #N/A | #N/A | #N/A | #N/A | #N/A | #N/A | #N/A | #N/A
#N/A | #N/A | #N/A | #N/A | #N/A | #N/A | #N/A | #N/A | #N/A | #N/A | #N/A | #N/A | #N/A | #N/A | #N/A | #N/A | #N/A | #N/A | #N/A | #N/A | #N/A | #N/A | #N/A | #N/A | #N/A | #N/A | #N/A | #N/A | #N/A | #N/A | #N/A | #N/A | #N/A | #N/A | #N/A | #N/A | #N/A | #N/A | 0 | #N/A | #N/A | #N/A | #N/A | #N/A | #N/A | #N/A | #N/A | #N/A | #N/A | #N/A | #N/A | #N/A | #N/A | #N/A | #N/A | #N/A | #N/A | #N/A | #N/A | #N/A | #N/A | #N/A | #N/A | #N/A | #N/A | #N/A | #N/A | #N/A
#N/A | #N/A | #N/A | #N/A | #N/A | #N/A | #N/A | #N/A | #N/A | #N/A | #N/A | #N/A | #N/A | #N/A | #N/A | #N/A | #N/A | #N/A | #N/A | #N/A | #N/A | #N/A | #N/A | #N/A | #N/A | #N/A | #N/A | #N/A | #N/A | #N/A | #N/A | #N/A | #N/A | #N/A | #N/A | #N/A | #N/A | #N/A | 0 | #N/A | #N/A | #N/A | #N/A | #N/A | #N/A | #N/A | #N/A | #N/A | #N/A | #N/A | #N/A | #N/A | #N/A | #N/A | #N/A | #N/A | #N/A | #N/A | #N/A | #N/A | #N/A | #N/A | #N/A | #N/A | #N/A | #N/A | #N/A | #N/A
#N/A | #N/A | #N/A | #N/A | #N/A | #N/A | #N/A | #N/A | #N/A | #N/A | #N/A | #N/A | #N/A | #N/A | #N/A | #N/A | #N/A | #N/A | #N/A | #N/A | #N/A | #N/A | #N/A | #N/A | #N/A | #N/A | #N/A | #N/A | #N/A | #N/A | #N/A | #N/A | #N/A | #N/A | #N/A | #N/A | #N/A | #N/A | 0 | #N/A | #N/A | #N/A | #N/A | #N/A | #N/A | #N/A | #N/A | #N/A | #N/A | #N/A | #N/A | #N/A | #N/A | #N/A | #N/A | #N/A | #N/A | #N/A | #N/A | #N/A | #N/A | #N/A | #N/A | #N/A | #N/A | #N/A | #N/A | #N/A
#N/A | #N/A | #N/A | #N/A | #N/A | #N/A | #N/A | #N/A | #N/A | #N/A | #N/A | #N/A | #N/A | #N/A | #N/A | #N/A | #N/A | #N/A | #N/A | #N/A | #N/A | #N/A | #N/A | #N/A | #N/A | #N/A | #N/A | #N/A | #N/A | #N/A | #N/A | #N/A | #N/A | #N/A | #N/A | #N/A | #N/A | #N/A | 0 | #N/A | #N/A | #N/A | #N/A | #N/A | #N/A | #N/A | #N/A | #N/A | #N/A | #N/A | #N/A | #N/A | #N/A | #N/A | #N/A | #N/A | #N/A | #N/A | #N/A | #N/A | #N/A | #N/A | #N/A | #N/A | #N/A | #N/A | #N/A | #N/A
#N/A | #N/A | #N/A | #N/A | #N/A | #N/A | #N/A | #N/A | #N/A | #N/A | #N/A | #N/A | #N/A | #N/A | #N/A | #N/A | #N/A | #N/A | #N/A | #N/A | #N/A | #N/A | #N/A | #N/A | #N/A | #N/A | #N/A | #N/A | #N/A | #N/A | #N/A | #N/A | #N/A | #N/A | #N/A | #N/A | #N/A | #N/A | 0 | #N/A | #N/A | #N/A | #N/A | #N/A | #N/A | #N/A | #N/A | #N/A | #N/A | #N/A | #N/A | #N/A | #N/A | #N/A | #N/A | #N/A | #N/A | #N/A | #N/A | #N/A | #N/A | #N/A | #N/A | #N/A | #N/A | #N/A | #N/A | #N/A
#N/A | #N/A | #N/A | #N/A | #N/A | #N/A | #N/A | #N/A | #N/A | #N/A | #N/A | #N/A | #N/A | #N/A | #N/A | #N/A | #N/A | #N/A | #N/A | #N/A | #N/A | #N/A | #N/A | #N/A | #N/A | #N/A | #N/A | #N/A | #N/A | #N/A | #N/A | #N/A | #N/A | #N/A | #N/A | #N/A | #N/A | #N/A | 0 | #N/A | #N/A | #N/A | #N/A | #N/A | #N/A | #N/A | #N/A | #N/A | #N/A | #N/A | #N/A | #N/A | #N/A | #N/A | #N/A | #N/A | #N/A | #N/A | #N/A | #N/A | #N/A | #N/A | #N/A | #N/A | #N/A | #N/A | #N/A | #N/A
#N/A | #N/A | #N/A | #N/A | #N/A | #N/A | #N/A | #N/A | #N/A | #N/A | #N/A | #N/A | #N/A | #N/A | #N/A | #N/A | #N/A | #N/A | #N/A | #N/A | #N/A | #N/A | #N/A | #N/A | #N/A | #N/A | #N/A | #N/A | #N/A | #N/A | #N/A | #N/A | #N/A | #N/A | #N/A | #N/A | #N/A | #N/A | 0 | #N/A | #N/A | #N/A | #N/A | #N/A | #N/A | #N/A | #N/A | #N/A | #N/A | #N/A | #N/A | #N/A | #N/A | #N/A | #N/A | #N/A | #N/A | #N/A | #N/A | #N/A | #N/A | #N/A | #N/A | #N/A | #N/A | #N/A | #N/A | #N/A
#N/A | #N/A | #N/A | #N/A | #N/A | #N/A | #N/A | #N/A | #N/A | #N/A | #N/A | #N/A | #N/A | #N/A | #N/A | #N/A | #N/A | #N/A | #N/A | #N/A | #N/A | #N/A | #N/A | #N/A | #N/A | #N/A | #N/A | #N/A | #N/A | #N/A | #N/A | #N/A | #N/A | #N/A | #N/A | #N/A | #N/A | #N/A | 0 | #N/A | #N/A | #N/A | #N/A | #N/A | #N/A | #N/A | #N/A | #N/A | #N/A | #N/A | #N/A | #N/A | #N/A | #N/A | #N/A | #N/A | #N/A | #N/A | #N/A | #N/A | #N/A | #N/A | #N/A | #N/A | #N/A | #N/A | #N/A | #N/A
#N/A | #N/A | #N/A | #N/A | #N/A | #N/A | #N/A | #N/A | #N/A | #N/A | #N/A | #N/A | #N/A | #N/A | #N/A | #N/A | #N/A | #N/A | #N/A | #N/A | #N/A | #N/A | #N/A | #N/A | #N/A | #N/A | #N/A | #N/A | #N/A | #N/A | #N/A | #N/A | #N/A | #N/A | #N/A | #N/A | #N/A | #N/A | 0 | #N/A | #N/A | #N/A | #N/A | #N/A | #N/A | #N/A | #N/A | #N/A | #N/A | #N/A | #N/A | #N/A | #N/A | #N/A | #N/A | #N/A | #N/A | #N/A | #N/A | #N/A | #N/A | #N/A | #N/A | #N/A | #N/A | #N/A | #N/A | #N/A
#N/A | #N/A | #N/A | #N/A | #N/A | #N/A | #N/A | #N/A | #N/A | #N/A | #N/A | #N/A | #N/A | #N/A | #N/A | #N/A | #N/A | #N/A | #N/A | #N/A | #N/A | #N/A | #N/A | #N/A | #N/A | #N/A | #N/A | #N/A | #N/A | #N/A | #N/A | #N/A | #N/A | #N/A | #N/A | #N/A | #N/A | #N/A | 0 | #N/A | #N/A | #N/A | #N/A | #N/A | #N/A | #N/A | #N/A | #N/A | #N/A | #N/A | #N/A | #N/A | #N/A | #N/A | #N/A | #N/A | #N/A | #N/A | #N/A | #N/A | #N/A | #N/A | #N/A | #N/A | #N/A | #N/A | #N/A | #N/A
#N/A | #N/A | #N/A | #N/A | #N/A | #N/A | #N/A | #N/A | #N/A | #N/A | #N/A | #N/A | #N/A | #N/A | #N/A | #N/A | #N/A | #N/A | #N/A | #N/A | #N/A | #N/A | #N/A | #N/A | #N/A | #N/A | #N/A | #N/A | #N/A | #N/A | #N/A | #N/A | #N/A | #N/A | #N/A | #N/A | #N/A | #N/A | 0 | #N/A | #N/A | #N/A | #N/A | #N/A | #N/A | #N/A | #N/A | #N/A | #N/A | #N/A | #N/A | #N/A | #N/A | #N/A | #N/A | #N/A | #N/A | #N/A | #N/A | #N/A | #N/A | #N/A | #N/A | #N/A | #N/A | #N/A | #N/A | #N/A
#N/A | #N/A | #N/A | #N/A | #N/A | #N/A | #N/A | #N/A | #N/A | #N/A | #N/A | #N/A | #N/A | #N/A | #N/A | #N/A | #N/A | #N/A | #N/A | #N/A | #N/A | #N/A | #N/A | #N/A | #N/A | #N/A | #N/A | #N/A | #N/A | #N/A | #N/A | #N/A | #N/A | #N/A | #N/A | #N/A | #N/A | #N/A | 0 | #N/A | #N/A | #N/A | #N/A | #N/A | #N/A | #N/A | #N/A | #N/A | #N/A | #N/A | #N/A | #N/A | #N/A | #N/A | #N/A | #N/A | #N/A | #N/A | #N/A | #N/A | #N/A | #N/A | #N/A | #N/A | #N/A | #N/A | #N/A | #N/A
#N/A | #N/A | #N/A | #N/A | #N/A | #N/A | #N/A | #N/A | #N/A | #N/A | #N/A | #N/A | #N/A | #N/A | #N/A | #N/A | #N/A | #N/A | #N/A | #N/A | #N/A | #N/A | #N/A | #N/A | #N/A | #N/A | #N/A | #N/A | #N/A | #N/A | #N/A | #N/A | #N/A | #N/A | #N/A | #N/A | #N/A | #N/A | 0 | #N/A | #N/A | #N/A | #N/A | #N/A | #N/A | #N/A | #N/A | #N/A | #N/A | #N/A | #N/A | #N/A | #N/A | #N/A | #N/A | #N/A | #N/A | #N/A | #N/A | #N/A | #N/A | #N/A | #N/A | #N/A | #N/A | #N/A | #N/A | #N/A
#N/A | #N/A | #N/A | #N/A | #N/A | #N/A | #N/A | #N/A | #N/A | #N/A | #N/A | #N/A | #N/A | #N/A | #N/A | #N/A | #N/A | #N/A | #N/A | #N/A | #N/A | #N/A | #N/A | #N/A | #N/A | #N/A | #N/A | #N/A | #N/A | #N/A | #N/A | #N/A | #N/A | #N/A | #N/A | #N/A | #N/A | #N/A | 0 | #N/A | #N/A | #N/A | #N/A | #N/A | #N/A | #N/A | #N/A | #N/A | #N/A | #N/A | #N/A | #N/A | #N/A | #N/A | #N/A | #N/A | #N/A | #N/A | #N/A | #N/A | #N/A | #N/A | #N/A | #N/A | #N/A | #N/A | #N/A | #N/A
#N/A | #N/A | #N/A | #N/A | #N/A | #N/A | #N/A | #N/A | #N/A | #N/A | #N/A | #N/A | #N/A | #N/A | #N/A | #N/A | #N/A | #N/A | #N/A | #N/A | #N/A | #N/A | #N/A | #N/A | #N/A | #N/A | #N/A | #N/A | #N/A | #N/A | #N/A | #N/A | #N/A | #N/A | #N/A | #N/A | #N/A | #N/A | 0 | #N/A | #N/A | #N/A | #N/A | #N/A | #N/A | #N/A | #N/A | #N/A | #N/A | #N/A | #N/A | #N/A | #N/A | #N/A | #N/A | #N/A | #N/A | #N/A | #N/A | #N/A | #N/A | #N/A | #N/A | #N/A | #N/A | #N/A | #N/A | #N/A
#N/A | #N/A | #N/A | #N/A | #N/A | #N/A | #N/A | #N/A | #N/A | #N/A | #N/A | #N/A | #N/A | #N/A | #N/A | #N/A | #N/A | #N/A | #N/A | #N/A | #N/A | #N/A | #N/A | #N/A | #N/A | #N/A | #N/A | #N/A | #N/A | #N/A | #N/A | #N/A | #N/A | #N/A | #N/A | #N/A | #N/A | #N/A | 0 | #N/A | #N/A | #N/A | #N/A | #N/A | #N/A | #N/A | #N/A | #N/A | #N/A | #N/A | #N/A | #N/A | #N/A | #N/A | #N/A | #N/A | #N/A | #N/A | #N/A | #N/A | #N/A | #N/A | #N/A | #N/A | #N/A | #N/A | #N/A | #N/A
#N/A | #N/A | #N/A | #N/A | #N/A | #N/A | #N/A | #N/A | #N/A | #N/A | #N/A | #N/A | #N/A | #N/A | #N/A | #N/A | #N/A | #N/A | #N/A | #N/A | #N/A | #N/A | #N/A | #N/A | #N/A | #N/A | #N/A | #N/A | #N/A | #N/A | #N/A | #N/A | #N/A | #N/A | #N/A | #N/A | #N/A | #N/A | 0 | #N/A | #N/A | #N/A | #N/A | #N/A | #N/A | #N/A | #N/A | #N/A | #N/A | #N/A | #N/A | #N/A | #N/A | #N/A | #N/A | #N/A | #N/A | #N/A | #N/A | #N/A | #N/A | #N/A | #N/A | #N/A | #N/A | #N/A | #N/A | #N/A
#N/A | #N/A | #N/A | #N/A | #N/A | #N/A | #N/A | #N/A | #N/A | #N/A | #N/A | #N/A | #N/A | #N/A | #N/A | #N/A | #N/A | #N/A | #N/A | #N/A | #N/A | #N/A | #N/A | #N/A | #N/A | #N/A | #N/A | #N/A | #N/A | #N/A | #N/A | #N/A | #N/A | #N/A | #N/A | #N/A | #N/A | #N/A | 0 | #N/A | #N/A | #N/A | #N/A | #N/A | #N/A | #N/A | #N/A | #N/A | #N/A | #N/A | #N/A | #N/A | #N/A | #N/A | #N/A | #N/A | #N/A | #N/A | #N/A | #N/A | #N/A | #N/A | #N/A | #N/A | #N/A | #N/A | #N/A | #N/A
#N/A | #N/A | #N/A | #N/A | #N/A | #N/A | #N/A | #N/A | #N/A | #N/A | #N/A | #N/A | #N/A | #N/A | #N/A | #N/A | #N/A | #N/A | #N/A | #N/A | #N/A | #N/A | #N/A | #N/A | #N/A | #N/A | #N/A | #N/A | #N/A | #N/A | #N/A | #N/A | #N/A | #N/A | #N/A | #N/A | #N/A | #N/A | 0 | #N/A | #N/A | #N/A | #N/A | #N/A | #N/A | #N/A | #N/A | #N/A | #N/A | #N/A | #N/A | #N/A | #N/A | #N/A | #N/A | #N/A | #N/A | #N/A | #N/A | #N/A | #N/A | #N/A | #N/A | #N/A | #N/A | #N/A | #N/A | #N/A
#N/A | #N/A | #N/A | #N/A | #N/A | #N/A | #N/A | #N/A | #N/A | #N/A | #N/A | #N/A | #N/A | #N/A | #N/A | #N/A | #N/A | #N/A | #N/A | #N/A | #N/A | #N/A | #N/A | #N/A | #N/A | #N/A | #N/A | #N/A | #N/A | #N/A | #N/A | #N/A | #N/A | #N/A | #N/A | #N/A | #N/A | #N/A | 0 | #N/A | #N/A | #N/A | #N/A | #N/A | #N/A | #N/A | #N/A | #N/A | #N/A | #N/A | #N/A | #N/A | #N/A | #N/A | #N/A | #N/A | #N/A | #N/A | #N/A | #N/A | #N/A | #N/A | #N/A | #N/A | #N/A | #N/A | #N/A | #N/A
#N/A | #N/A | #N/A | #N/A | #N/A | #N/A | #N/A | #N/A | #N/A | #N/A | #N/A | #N/A | #N/A | #N/A | #N/A | #N/A | #N/A | #N/A | #N/A | #N/A | #N/A | #N/A | #N/A | #N/A | #N/A | #N/A | #N/A | #N/A | #N/A | #N/A | #N/A | #N/A | #N/A | #N/A | #N/A | #N/A | #N/A | #N/A | 0 | #N/A | #N/A | #N/A | #N/A | #N/A | #N/A | #N/A | #N/A | #N/A | #N/A | #N/A | #N/A | #N/A | #N/A | #N/A | #N/A | #N/A | #N/A | #N/A | #N/A | #N/A | #N/A | #N/A | #N/A | #N/A | #N/A | #N/A | #N/A | #N/A
#N/A | #N/A | #N/A | #N/A | #N/A | #N/A | #N/A | #N/A | #N/A | #N/A | #N/A | #N/A | #N/A | #N/A | #N/A | #N/A | #N/A | #N/A | #N/A | #N/A | #N/A | #N/A | #N/A | #N/A | #N/A | #N/A | #N/A | #N/A | #N/A | #N/A | #N/A | #N/A | #N/A | #N/A | #N/A | #N/A | #N/A | #N/A | 0 | #N/A | #N/A | #N/A | #N/A | #N/A | #N/A | #N/A | #N/A | #N/A | #N/A | #N/A | #N/A | #N/A | #N/A | #N/A | #N/A | #N/A | #N/A | #N/A | #N/A | #N/A | #N/A | #N/A | #N/A | #N/A | #N/A | #N/A | #N/A | #N/A
#N/A | #N/A | #N/A | #N/A | #N/A | #N/A | #N/A | #N/A | #N/A | #N/A | #N/A | #N/A | #N/A | #N/A | #N/A | #N/A | #N/A | #N/A | #N/A | #N/A | #N/A | #N/A | #N/A | #N/A | #N/A | #N/A | #N/A | #N/A | #N/A | #N/A | #N/A | #N/A | #N/A | #N/A | #N/A | #N/A | #N/A | #N/A | 0 | #N/A | #N/A | #N/A | #N/A | #N/A | #N/A | #N/A | #N/A | #N/A | #N/A | #N/A | #N/A | #N/A | #N/A | #N/A | #N/A | #N/A | #N/A | #N/A | #N/A | #N/A | #N/A | #N/A | #N/A | #N/A | #N/A | #N/A | #N/A | #N/A
#N/A | #N/A | #N/A | #N/A | #N/A | #N/A | #N/A | #N/A | #N/A | #N/A | #N/A | #N/A | #N/A | #N/A | #N/A | #N/A | #N/A | #N/A | #N/A | #N/A | #N/A | #N/A | #N/A | #N/A | #N/A | #N/A | #N/A | #N/A | #N/A | #N/A | #N/A | #N/A | #N/A | #N/A | #N/A | #N/A | #N/A | #N/A | 0 | #N/A | #N/A | #N/A | #N/A | #N/A | #N/A | #N/A | #N/A | #N/A | #N/A | #N/A | #N/A | #N/A | #N/A | #N/A | #N/A | #N/A | #N/A | #N/A | #N/A | #N/A | #N/A | #N/A | #N/A | #N/A | #N/A | #N/A | #N/A | #N/A
#N/A | #N/A | #N/A | #N/A | #N/A | #N/A | #N/A | #N/A | #N/A | #N/A | #N/A | #N/A | #N/A | #N/A | #N/A | #N/A | #N/A | #N/A | #N/A | #N/A | #N/A | #N/A | #N/A | #N/A | #N/A | #N/A | #N/A | #N/A | #N/A | #N/A | #N/A | #N/A | #N/A | #N/A | #N/A | #N/A | #N/A | #N/A | 0 | #N/A | #N/A | #N/A | #N/A | #N/A | #N/A | #N/A | #N/A | #N/A | #N/A | #N/A | #N/A | #N/A | #N/A | #N/A | #N/A | #N/A | #N/A | #N/A | #N/A | #N/A | #N/A | #N/A | #N/A | #N/A | #N/A | #N/A | #N/A | #N/A
#N/A | #N/A | #N/A | #N/A | #N/A | #N/A | #N/A | #N/A | #N/A | #N/A | #N/A | #N/A | #N/A | #N/A | #N/A | #N/A | #N/A | #N/A | #N/A | #N/A | #N/A | #N/A | #N/A | #N/A | #N/A | #N/A | #N/A | #N/A | #N/A | #N/A | #N/A | #N/A | #N/A | #N/A | #N/A | #N/A | #N/A | #N/A | 0 | #N/A | #N/A | #N/A | #N/A | #N/A | #N/A | #N/A | #N/A | #N/A | #N/A | #N/A | #N/A | #N/A | #N/A | #N/A | #N/A | #N/A | #N/A | #N/A | #N/A | #N/A | #N/A | #N/A | #N/A | #N/A | #N/A | #N/A | #N/A | #N/A
#N/A | #N/A | #N/A | #N/A | #N/A | #N/A | #N/A | #N/A | #N/A | #N/A | #N/A | #N/A | #N/A | #N/A | #N/A | #N/A | #N/A | #N/A | #N/A | #N/A | #N/A | #N/A | #N/A | #N/A | #N/A | #N/A | #N/A | #N/A | #N/A | #N/A | #N/A | #N/A | #N/A | #N/A | #N/A | #N/A | #N/A | #N/A | 0 | #N/A | #N/A | #N/A | #N/A | #N/A | #N/A | #N/A | #N/A | #N/A | #N/A | #N/A | #N/A | #N/A | #N/A | #N/A | #N/A | #N/A | #N/A | #N/A | #N/A | #N/A | #N/A | #N/A | #N/A | #N/A | #N/A | #N/A | #N/A | #N/A
#N/A | #N/A | #N/A | #N/A | #N/A | #N/A | #N/A | #N/A | #N/A | #N/A | #N/A | #N/A | #N/A | #N/A | #N/A | #N/A | #N/A | #N/A | #N/A | #N/A | #N/A | #N/A | #N/A | #N/A | #N/A | #N/A | #N/A | #N/A | #N/A | #N/A | #N/A | #N/A | #N/A | #N/A | #N/A | #N/A | #N/A | #N/A | 0 | #N/A | #N/A | #N/A | #N/A | #N/A | #N/A | #N/A | #N/A | #N/A | #N/A | #N/A | #N/A | #N/A | #N/A | #N/A | #N/A | #N/A | #N/A | #N/A | #N/A | #N/A | #N/A | #N/A | #N/A | #N/A | #N/A | #N/A | #N/A | #N/A
#N/A | #N/A | #N/A | #N/A | #N/A | #N/A | #N/A | #N/A | #N/A | #N/A | #N/A | #N/A | #N/A | #N/A | #N/A | #N/A | #N/A | #N/A | #N/A | #N/A | #N/A | #N/A | #N/A | #N/A | #N/A | #N/A | #N/A | #N/A | #N/A | #N/A | #N/A | #N/A | #N/A | #N/A | #N/A | #N/A | #N/A | #N/A | 0 | #N/A | #N/A | #N/A | #N/A | #N/A | #N/A | #N/A | #N/A | #N/A | #N/A | #N/A | #N/A | #N/A | #N/A | #N/A | #N/A | #N/A | #N/A | #N/A | #N/A | #N/A | #N/A | #N/A | #N/A | #N/A | #N/A | #N/A | #N/A | #N/A
#N/A | #N/A | #N/A | #N/A | #N/A | #N/A | #N/A | #N/A | #N/A | #N/A | #N/A | #N/A | #N/A | #N/A | #N/A | #N/A | #N/A | #N/A | #N/A | #N/A | #N/A | #N/A | #N/A | #N/A | #N/A | #N/A | #N/A | #N/A | #N/A | #N/A | #N/A | #N/A | #N/A | #N/A | #N/A | #N/A | #N/A | #N/A | 0 | #N/A | #N/A | #N/A | #N/A | #N/A | #N/A | #N/A | #N/A | #N/A | #N/A | #N/A | #N/A | #N/A | #N/A | #N/A | #N/A | #N/A | #N/A | #N/A | #N/A | #N/A | #N/A | #N/A | #N/A | #N/A | #N/A | #N/A | #N/A | #N/A
#N/A | #N/A | #N/A | #N/A | #N/A | #N/A | #N/A | #N/A | #N/A | #N/A | #N/A | #N/A | #N/A | #N/A | #N/A | #N/A | #N/A | #N/A | #N/A | #N/A | #N/A | #N/A | #N/A | #N/A | #N/A | #N/A | #N/A | #N/A | #N/A | #N/A | #N/A | #N/A | #N/A | #N/A | #N/A | #N/A | #N/A | #N/A | 0 | #N/A | #N/A | #N/A | #N/A | #N/A | #N/A | #N/A | #N/A | #N/A | #N/A | #N/A | #N/A | #N/A | #N/A | #N/A | #N/A | #N/A | #N/A | #N/A | #N/A | #N/A | #N/A | #N/A | #N/A | #N/A | #N/A | #N/A | #N/A | #N/A
#N/A | #N/A | #N/A | #N/A | #N/A | #N/A | #N/A | #N/A | #N/A | #N/A | #N/A | #N/A | #N/A | #N/A | #N/A | #N/A | #N/A | #N/A | #N/A | #N/A | #N/A | #N/A | #N/A | #N/A | #N/A | #N/A | #N/A | #N/A | #N/A | #N/A | #N/A | #N/A | #N/A | #N/A | #N/A | #N/A | #N/A | #N/A | 0 | #N/A | #N/A | #N/A | #N/A | #N/A | #N/A | #N/A | #N/A | #N/A | #N/A | #N/A | #N/A | #N/A | #N/A | #N/A | #N/A | #N/A | #N/A | #N/A | #N/A | #N/A | #N/A | #N/A | #N/A | #N/A | #N/A | #N/A | #N/A | #N/A
#N/A | #N/A | #N/A | #N/A | #N/A | #N/A | #N/A | #N/A | #N/A | #N/A | #N/A | #N/A | #N/A | #N/A | #N/A | #N/A | #N/A | #N/A | #N/A | #N/A | #N/A | #N/A | #N/A | #N/A | #N/A | #N/A | #N/A | #N/A | #N/A | #N/A | #N/A | #N/A | #N/A | #N/A | #N/A | #N/A | #N/A | #N/A | 0 | #N/A | #N/A | #N/A | #N/A | #N/A | #N/A | #N/A | #N/A | #N/A | #N/A | #N/A | #N/A | #N/A | #N/A | #N/A | #N/A | #N/A | #N/A | #N/A | #N/A | #N/A | #N/A | #N/A | #N/A | #N/A | #N/A | #N/A | #N/A | #N/A
#N/A | #N/A | #N/A | #N/A | #N/A | #N/A | #N/A | #N/A | #N/A | #N/A | #N/A | #N/A | #N/A | #N/A | #N/A | #N/A | #N/A | #N/A | #N/A | #N/A | #N/A | #N/A | #N/A | #N/A | #N/A | #N/A | #N/A | #N/A | #N/A | #N/A | #N/A | #N/A | #N/A | #N/A | #N/A | #N/A | #N/A | #N/A | 0 | #N/A | #N/A | #N/A | #N/A | #N/A | #N/A | #N/A | #N/A | #N/A | #N/A | #N/A | #N/A | #N/A | #N/A | #N/A | #N/A | #N/A | #N/A | #N/A | #N/A | #N/A | #N/A | #N/A | #N/A | #N/A | #N/A | #N/A | #N/A | #N/A
#N/A | #N/A | #N/A | #N/A | #N/A | #N/A | #N/A | #N/A | #N/A | #N/A | #N/A | #N/A | #N/A | #N/A | #N/A | #N/A | #N/A | #N/A | #N/A | #N/A | #N/A | #N/A | #N/A | #N/A | #N/A | #N/A | #N/A | #N/A | #N/A | #N/A | #N/A | #N/A | #N/A | #N/A | #N/A | #N/A | #N/A | #N/A | 0 | #N/A | #N/A | #N/A | #N/A | #N/A | #N/A | #N/A | #N/A | #N/A | #N/A | #N/A | #N/A | #N/A | #N/A | #N/A | #N/A | #N/A | #N/A | #N/A | #N/A | #N/A | #N/A | #N/A | #N/A | #N/A | #N/A | #N/A | #N/A | #N/A
#N/A | #N/A | #N/A | #N/A | #N/A | #N/A | #N/A | #N/A | #N/A | #N/A | #N/A | #N/A | #N/A | #N/A | #N/A | #N/A | #N/A | #N/A | #N/A | #N/A | #N/A | #N/A | #N/A | #N/A | #N/A | #N/A | #N/A | #N/A | #N/A | #N/A | #N/A | #N/A | #N/A | #N/A | #N/A | #N/A | #N/A | #N/A | 0 | #N/A | #N/A | #N/A | #N/A | #N/A | #N/A | #N/A | #N/A | #N/A | #N/A | #N/A | #N/A | #N/A | #N/A | #N/A | #N/A | #N/A | #N/A | #N/A | #N/A | #N/A | #N/A | #N/A | #N/A | #N/A | #N/A | #N/A | #N/A | #N/A
#N/A | #N/A | #N/A | #N/A | #N/A | #N/A | #N/A | #N/A | #N/A | #N/A | #N/A | #N/A | #N/A | #N/A | #N/A | #N/A | #N/A | #N/A | #N/A | #N/A | #N/A | #N/A | #N/A | #N/A | #N/A | #N/A | #N/A | #N/A | #N/A | #N/A | #N/A | #N/A | #N/A | #N/A | #N/A | #N/A | #N/A | #N/A | 0 | #N/A | #N/A | #N/A | #N/A | #N/A | #N/A | #N/A | #N/A | #N/A | #N/A | #N/A | #N/A | #N/A | #N/A | #N/A | #N/A | #N/A | #N/A | #N/A | #N/A | #N/A | #N/A | #N/A | #N/A | #N/A | #N/A | #N/A | #N/A | #N/A
#N/A | #N/A | #N/A | #N/A | #N/A | #N/A | #N/A | #N/A | #N/A | #N/A | #N/A | #N/A | #N/A | #N/A | #N/A | #N/A | #N/A | #N/A | #N/A | #N/A | #N/A | #N/A | #N/A | #N/A | #N/A | #N/A | #N/A | #N/A | #N/A | #N/A | #N/A | #N/A | #N/A | #N/A | #N/A | #N/A | #N/A | #N/A | 0 | #N/A | #N/A | #N/A | #N/A | #N/A | #N/A | #N/A | #N/A | #N/A | #N/A | #N/A | #N/A | #N/A | #N/A | #N/A | #N/A | #N/A | #N/A | #N/A | #N/A | #N/A | #N/A | #N/A | #N/A | #N/A | #N/A | #N/A | #N/A | #N/A
#N/A | #N/A | #N/A | #N/A | #N/A | #N/A | #N/A | #N/A | #N/A | #N/A | #N/A | #N/A | #N/A | #N/A | #N/A | #N/A | #N/A | #N/A | #N/A | #N/A | #N/A | #N/A | #N/A | #N/A | #N/A | #N/A | #N/A | #N/A | #N/A | #N/A | #N/A | #N/A | #N/A | #N/A | #N/A | #N/A | #N/A | #N/A | 0 | #N/A | #N/A | #N/A | #N/A | #N/A | #N/A | #N/A | #N/A | #N/A | #N/A | #N/A | #N/A | #N/A | #N/A | #N/A | #N/A | #N/A | #N/A | #N/A | #N/A | #N/A | #N/A | #N/A | #N/A | #N/A | #N/A | #N/A | #N/A | #N/A
#N/A | #N/A | #N/A | #N/A | #N/A | #N/A | #N/A | #N/A | #N/A | #N/A | #N/A | #N/A | #N/A | #N/A | #N/A | #N/A | #N/A | #N/A | #N/A | #N/A | #N/A | #N/A | #N/A | #N/A | #N/A | #N/A | #N/A | #N/A | #N/A | #N/A | #N/A | #N/A | #N/A | #N/A | #N/A | #N/A | #N/A | #N/A | 0 | #N/A | #N/A | #N/A | #N/A | #N/A | #N/A | #N/A | #N/A | #N/A | #N/A | #N/A | #N/A | #N/A | #N/A | #N/A | #N/A | #N/A | #N/A | #N/A | #N/A | #N/A | #N/A | #N/A | #N/A | #N/A | #N/A | #N/A | #N/A | #N/A
#N/A | #N/A | #N/A | #N/A | #N/A | #N/A | #N/A | #N/A | #N/A | #N/A | #N/A | #N/A | #N/A | #N/A | #N/A | #N/A | #N/A | #N/A | #N/A | #N/A | #N/A | #N/A | #N/A | #N/A | #N/A | #N/A | #N/A | #N/A | #N/A | #N/A | #N/A | #N/A | #N/A | #N/A | #N/A | #N/A | #N/A | #N/A | 0 | #N/A | #N/A | #N/A | #N/A | #N/A | #N/A | #N/A | #N/A | #N/A | #N/A | #N/A | #N/A | #N/A | #N/A | #N/A | #N/A | #N/A | #N/A | #N/A | #N/A | #N/A | #N/A | #N/A | #N/A | #N/A | #N/A | #N/A | #N/A | #N/A
#N/A | #N/A | #N/A | #N/A | #N/A | #N/A | #N/A | #N/A | #N/A | #N/A | #N/A | #N/A | #N/A | #N/A | #N/A | #N/A | #N/A | #N/A | #N/A | #N/A | #N/A | #N/A | #N/A | #N/A | #N/A | #N/A | #N/A | #N/A | #N/A | #N/A | #N/A | #N/A | #N/A | #N/A | #N/A | #N/A | #N/A | #N/A | 0 | #N/A | #N/A | #N/A | #N/A | #N/A | #N/A | #N/A | #N/A | #N/A | #N/A | #N/A | #N/A | #N/A | #N/A | #N/A | #N/A | #N/A | #N/A | #N/A | #N/A | #N/A | #N/A | #N/A | #N/A | #N/A | #N/A | #N/A | #N/A | #N/A
#N/A | #N/A | #N/A | #N/A | #N/A | #N/A | #N/A | #N/A | #N/A | #N/A | #N/A | #N/A | #N/A | #N/A | #N/A | #N/A | #N/A | #N/A | #N/A | #N/A | #N/A | #N/A | #N/A | #N/A | #N/A | #N/A | #N/A | #N/A | #N/A | #N/A | #N/A | #N/A | #N/A | #N/A | #N/A | #N/A | #N/A | #N/A | 0 | #N/A | #N/A | #N/A | #N/A | #N/A | #N/A | #N/A | #N/A | #N/A | #N/A | #N/A | #N/A | #N/A | #N/A | #N/A | #N/A | #N/A | #N/A | #N/A | #N/A | #N/A | #N/A | #N/A | #N/A | #N/A | #N/A | #N/A | #N/A | #N/A
#N/A | #N/A | #N/A | #N/A | #N/A | #N/A | #N/A | #N/A | #N/A | #N/A | #N/A | #N/A | #N/A | #N/A | #N/A | #N/A | #N/A | #N/A | #N/A | #N/A | #N/A | #N/A | #N/A | #N/A | #N/A | #N/A | #N/A | #N/A | #N/A | #N/A | #N/A | #N/A | #N/A | #N/A | #N/A | #N/A | #N/A | #N/A | 0 | #N/A | #N/A | #N/A | #N/A | #N/A | #N/A | #N/A | #N/A | #N/A | #N/A | #N/A | #N/A | #N/A | #N/A | #N/A | #N/A | #N/A | #N/A | #N/A | #N/A | #N/A | #N/A | #N/A | #N/A | #N/A | #N/A | #N/A | #N/A | #N/A
#N/A | #N/A | #N/A | #N/A | #N/A | #N/A | #N/A | #N/A | #N/A | #N/A | #N/A | #N/A | #N/A | #N/A | #N/A | #N/A | #N/A | #N/A | #N/A | #N/A | #N/A | #N/A | #N/A | #N/A | #N/A | #N/A | #N/A | #N/A | #N/A | #N/A | #N/A | #N/A | #N/A | #N/A | #N/A | #N/A | #N/A | #N/A | 0 | #N/A | #N/A | #N/A | #N/A | #N/A | #N/A | #N/A | #N/A | #N/A | #N/A | #N/A | #N/A | #N/A | #N/A | #N/A | #N/A | #N/A | #N/A | #N/A | #N/A | #N/A | #N/A | #N/A | #N/A | #N/A | #N/A | #N/A | #N/A | #N/A
#N/A | #N/A | #N/A | #N/A | #N/A | #N/A | #N/A | #N/A | #N/A | #N/A | #N/A | #N/A | #N/A | #N/A | #N/A | #N/A | #N/A | #N/A | #N/A | #N/A | #N/A | #N/A | #N/A | #N/A | #N/A | #N/A | #N/A | #N/A | #N/A | #N/A | #N/A | #N/A | #N/A | #N/A | #N/A | #N/A | #N/A | #N/A | 0 | #N/A | #N/A | #N/A | #N/A | #N/A | #N/A | #N/A | #N/A | #N/A | #N/A | #N/A | #N/A | #N/A | #N/A | #N/A | #N/A | #N/A | #N/A | #N/A | #N/A | #N/A | #N/A | #N/A | #N/A | #N/A | #N/A | #N/A | #N/A | #N/A
#N/A | #N/A | #N/A | #N/A | #N/A | #N/A | #N/A | #N/A | #N/A | #N/A | #N/A | #N/A | #N/A | #N/A | #N/A | #N/A | #N/A | #N/A | #N/A | #N/A | #N/A | #N/A | #N/A | #N/A | #N/A | #N/A | #N/A | #N/A | #N/A | #N/A | #N/A | #N/A | #N/A | #N/A | #N/A | #N/A | #N/A | #N/A | 0 | #N/A | #N/A | #N/A | #N/A | #N/A | #N/A | #N/A | #N/A | #N/A | #N/A | #N/A | #N/A | #N/A | #N/A | #N/A | #N/A | #N/A | #N/A | #N/A | #N/A | #N/A | #N/A | #N/A | #N/A | #N/A | #N/A | #N/A | #N/A | #N/A
#N/A | #N/A | #N/A | #N/A | #N/A | #N/A | #N/A | #N/A | #N/A | #N/A | #N/A | #N/A | #N/A | #N/A | #N/A | #N/A | #N/A | #N/A | #N/A | #N/A | #N/A | #N/A | #N/A | #N/A | #N/A | #N/A | #N/A | #N/A | #N/A | #N/A | #N/A | #N/A | #N/A | #N/A | #N/A | #N/A | #N/A | #N/A | 0 | #N/A | #N/A | #N/A | #N/A | #N/A | #N/A | #N/A | #N/A | #N/A | #N/A | #N/A | #N/A | #N/A | #N/A | #N/A | #N/A | #N/A | #N/A | #N/A | #N/A | #N/A | #N/A | #N/A | #N/A | #N/A | #N/A | #N/A | #N/A | #N/A
#N/A | #N/A | #N/A | #N/A | #N/A | #N/A | #N/A | #N/A | #N/A | #N/A | #N/A | #N/A | #N/A | #N/A | #N/A | #N/A | #N/A | #N/A | #N/A | #N/A | #N/A | #N/A | #N/A | #N/A | #N/A | #N/A | #N/A | #N/A | #N/A | #N/A | #N/A | #N/A | #N/A | #N/A | #N/A | #N/A | #N/A | #N/A | 0 | #N/A | #N/A | #N/A | #N/A | #N/A | #N/A | #N/A | #N/A | #N/A | #N/A | #N/A | #N/A | #N/A | #N/A | #N/A | #N/A | #N/A | #N/A | #N/A | #N/A | #N/A | #N/A | #N/A | #N/A | #N/A | #N/A | #N/A | #N/A | #N/A
#N/A | #N/A | #N/A | #N/A | #N/A | #N/A | #N/A | #N/A | #N/A | #N/A | #N/A | #N/A | #N/A | #N/A | #N/A | #N/A | #N/A | #N/A | #N/A | #N/A | #N/A | #N/A | #N/A | #N/A | #N/A | #N/A | #N/A | #N/A | #N/A | #N/A | #N/A | #N/A | #N/A | #N/A | #N/A | #N/A | #N/A | #N/A | 0 | #N/A | #N/A | #N/A | #N/A | #N/A | #N/A | #N/A | #N/A | #N/A | #N/A | #N/A | #N/A | #N/A | #N/A | #N/A | #N/A | #N/A | #N/A | #N/A | #N/A | #N/A | #N/A | #N/A | #N/A | #N/A | #N/A | #N/A | #N/A | #N/A
#N/A | #N/A | #N/A | #N/A | #N/A | #N/A | #N/A | #N/A | #N/A | #N/A | #N/A | #N/A | #N/A | #N/A | #N/A | #N/A | #N/A | #N/A | #N/A | #N/A | #N/A | #N/A | #N/A | #N/A | #N/A | #N/A | #N/A | #N/A | #N/A | #N/A | #N/A | #N/A | #N/A | #N/A | #N/A | #N/A | #N/A | #N/A | 0 | #N/A | #N/A | #N/A | #N/A | #N/A | #N/A | #N/A | #N/A | #N/A | #N/A | #N/A | #N/A | #N/A | #N/A | #N/A | #N/A | #N/A | #N/A | #N/A | #N/A | #N/A | #N/A | #N/A | #N/A | #N/A | #N/A | #N/A | #N/A | #N/A
#N/A | #N/A | #N/A | #N/A | #N/A | #N/A | #N/A | #N/A | #N/A | #N/A | #N/A | #N/A | #N/A | #N/A | #N/A | #N/A | #N/A | #N/A | #N/A | #N/A | #N/A | #N/A | #N/A | #N/A | #N/A | #N/A | #N/A | #N/A | #N/A | #N/A | #N/A | #N/A | #N/A | #N/A | #N/A | #N/A | #N/A | #N/A | 0 | #N/A | #N/A | #N/A | #N/A | #N/A | #N/A | #N/A | #N/A | #N/A | #N/A | #N/A | #N/A | #N/A | #N/A | #N/A | #N/A | #N/A | #N/A | #N/A | #N/A | #N/A | #N/A | #N/A | #N/A | #N/A | #N/A | #N/A | #N/A | #N/A
#N/A | #N/A | #N/A | #N/A | #N/A | #N/A | #N/A | #N/A | #N/A | #N/A | #N/A | #N/A | #N/A | #N/A | #N/A | #N/A | #N/A | #N/A | #N/A | #N/A | #N/A | #N/A | #N/A | #N/A | #N/A | #N/A | #N/A | #N/A | #N/A | #N/A | #N/A | #N/A | #N/A | #N/A | #N/A | #N/A | #N/A | #N/A | 0 | #N/A | #N/A | #N/A | #N/A | #N/A | #N/A | #N/A | #N/A | #N/A | #N/A | #N/A | #N/A | #N/A | #N/A | #N/A | #N/A | #N/A | #N/A | #N/A | #N/A | #N/A | #N/A | #N/A | #N/A | #N/A | #N/A | #N/A | #N/A | #N/A
#N/A | #N/A | #N/A | #N/A | #N/A | #N/A | #N/A | #N/A | #N/A | #N/A | #N/A | #N/A | #N/A | #N/A | #N/A | #N/A | #N/A | #N/A | #N/A | #N/A | #N/A | #N/A | #N/A | #N/A | #N/A | #N/A | #N/A | #N/A | #N/A | #N/A | #N/A | #N/A | #N/A | #N/A | #N/A | #N/A | #N/A | #N/A | 0 | #N/A | #N/A | #N/A | #N/A | #N/A | #N/A | #N/A | #N/A | #N/A | #N/A | #N/A | #N/A | #N/A | #N/A | #N/A | #N/A | #N/A | #N/A | #N/A | #N/A | #N/A | #N/A | #N/A | #N/A | #N/A | #N/A | #N/A | #N/A | #N/A
#N/A | #N/A | #N/A | #N/A | #N/A | #N/A | #N/A | #N/A | #N/A | #N/A | #N/A | #N/A | #N/A | #N/A | #N/A | #N/A | #N/A | #N/A | #N/A | #N/A | #N/A | #N/A | #N/A | #N/A | #N/A | #N/A | #N/A | #N/A | #N/A | #N/A | #N/A | #N/A | #N/A | #N/A | #N/A | #N/A | #N/A | #N/A | 0 | #N/A | #N/A | #N/A | #N/A | #N/A | #N/A | #N/A | #N/A | #N/A | #N/A | #N/A | #N/A | #N/A | #N/A | #N/A | #N/A | #N/A | #N/A | #N/A | #N/A | #N/A | #N/A | #N/A | #N/A | #N/A | #N/A | #N/A | #N/A | #N/A
#N/A | #N/A | #N/A | #N/A | #N/A | #N/A | #N/A | #N/A | #N/A | #N/A | #N/A | #N/A | #N/A | #N/A | #N/A | #N/A | #N/A | #N/A | #N/A | #N/A | #N/A | #N/A | #N/A | #N/A | #N/A | #N/A | #N/A | #N/A | #N/A | #N/A | #N/A | #N/A | #N/A | #N/A | #N/A | #N/A | #N/A | #N/A | 0 | #N/A | #N/A | #N/A | #N/A | #N/A | #N/A | #N/A | #N/A | #N/A | #N/A | #N/A | #N/A | #N/A | #N/A | #N/A | #N/A | #N/A | #N/A | #N/A | #N/A | #N/A | #N/A | #N/A | #N/A | #N/A | #N/A | #N/A | #N/A | #N/A
#N/A | #N/A | #N/A | #N/A | #N/A | #N/A | #N/A | #N/A | #N/A | #N/A | #N/A | #N/A | #N/A | #N/A | #N/A | #N/A | #N/A | #N/A | #N/A | #N/A | #N/A | #N/A | #N/A | #N/A | #N/A | #N/A | #N/A | #N/A | #N/A | #N/A | #N/A | #N/A | #N/A | #N/A | #N/A | #N/A | #N/A | #N/A | 0 | #N/A | #N/A | #N/A | #N/A | #N/A | #N/A | #N/A | #N/A | #N/A | #N/A | #N/A | #N/A | #N/A | #N/A | #N/A | #N/A | #N/A | #N/A | #N/A | #N/A | #N/A | #N/A | #N/A | #N/A | #N/A | #N/A | #N/A | #N/A | #N/A
#N/A | #N/A | #N/A | #N/A | #N/A | #N/A | #N/A | #N/A | #N/A | #N/A | #N/A | #N/A | #N/A | #N/A | #N/A | #N/A | #N/A | #N/A | #N/A | #N/A | #N/A | #N/A | #N/A | #N/A | #N/A | #N/A | #N/A | #N/A | #N/A | #N/A | #N/A | #N/A | #N/A | #N/A | #N/A | #N/A | #N/A | #N/A | 0 | #N/A | #N/A | #N/A | #N/A | #N/A | #N/A | #N/A | #N/A | #N/A | #N/A | #N/A | #N/A | #N/A | #N/A | #N/A | #N/A | #N/A | #N/A | #N/A | #N/A | #N/A | #N/A | #N/A | #N/A | #N/A | #N/A | #N/A | #N/A | #N/A
#N/A | #N/A | #N/A | #N/A | #N/A | #N/A | #N/A | #N/A | #N/A | #N/A | #N/A | #N/A | #N/A | #N/A | #N/A | #N/A | #N/A | #N/A | #N/A | #N/A | #N/A | #N/A | #N/A | #N/A | #N/A | #N/A | #N/A | #N/A | #N/A | #N/A | #N/A | #N/A | #N/A | #N/A | #N/A | #N/A | #N/A | #N/A | 0 | #N/A | #N/A | #N/A | #N/A | #N/A | #N/A | #N/A | #N/A | #N/A | #N/A | #N/A | #N/A | #N/A | #N/A | #N/A | #N/A | #N/A | #N/A | #N/A | #N/A | #N/A | #N/A | #N/A | #N/A | #N/A | #N/A | #N/A | #N/A | #N/A
#N/A | #N/A | #N/A | #N/A | #N/A | #N/A | #N/A | #N/A | #N/A | #N/A | #N/A | #N/A | #N/A | #N/A | #N/A | #N/A | #N/A | #N/A | #N/A | #N/A | #N/A | #N/A | #N/A | #N/A | #N/A | #N/A | #N/A | #N/A | #N/A | #N/A | #N/A | #N/A | #N/A | #N/A | #N/A | #N/A | #N/A | #N/A | 0 | #N/A | #N/A | #N/A | #N/A | #N/A | #N/A | #N/A | #N/A | #N/A | #N/A | #N/A | #N/A | #N/A | #N/A | #N/A | #N/A | #N/A | #N/A | #N/A | #N/A | #N/A | #N/A | #N/A | #N/A | #N/A | #N/A | #N/A | #N/A | #N/A
#N/A | #N/A | #N/A | #N/A | #N/A | #N/A | #N/A | #N/A | #N/A | #N/A | #N/A | #N/A | #N/A | #N/A | #N/A | #N/A | #N/A | #N/A | #N/A | #N/A | #N/A | #N/A | #N/A | #N/A | #N/A | #N/A | #N/A | #N/A | #N/A | #N/A | #N/A | #N/A | #N/A | #N/A | #N/A | #N/A | #N/A | #N/A | 0 | #N/A | #N/A | #N/A | #N/A | #N/A | #N/A | #N/A | #N/A | #N/A | #N/A | #N/A | #N/A | #N/A | #N/A | #N/A | #N/A | #N/A | #N/A | #N/A | #N/A | #N/A | #N/A | #N/A | #N/A | #N/A | #N/A | #N/A | #N/A | #N/A
#N/A | #N/A | #N/A | #N/A | #N/A | #N/A | #N/A | #N/A | #N/A | #N/A | #N/A | #N/A | #N/A | #N/A | #N/A | #N/A | #N/A | #N/A | #N/A | #N/A | #N/A | #N/A | #N/A | #N/A | #N/A | #N/A | #N/A | #N/A | #N/A | #N/A | #N/A | #N/A | #N/A | #N/A | #N/A | #N/A | #N/A | #N/A | 0 | #N/A | #N/A | #N/A | #N/A | #N/A | #N/A | #N/A | #N/A | #N/A | #N/A | #N/A | #N/A | #N/A | #N/A | #N/A | #N/A | #N/A | #N/A | #N/A | #N/A | #N/A | #N/A | #N/A | #N/A | #N/A | #N/A | #N/A | #N/A | #N/A
#N/A | #N/A | #N/A | #N/A | #N/A | #N/A | #N/A | #N/A | #N/A | #N/A | #N/A | #N/A | #N/A | #N/A | #N/A | #N/A | #N/A | #N/A | #N/A | #N/A | #N/A | #N/A | #N/A | #N/A | #N/A | #N/A | #N/A | #N/A | #N/A | #N/A | #N/A | #N/A | #N/A | #N/A | #N/A | #N/A | #N/A | #N/A | 0 | #N/A | #N/A | #N/A | #N/A | #N/A | #N/A | #N/A | #N/A | #N/A | #N/A | #N/A | #N/A | #N/A | #N/A | #N/A | #N/A | #N/A | #N/A | #N/A | #N/A | #N/A | #N/A | #N/A | #N/A | #N/A | #N/A | #N/A | #N/A | #N/A
#N/A | #N/A | #N/A | #N/A | #N/A | #N/A | #N/A | #N/A | #N/A | #N/A | #N/A | #N/A | #N/A | #N/A | #N/A | #N/A | #N/A | #N/A | #N/A | #N/A | #N/A | #N/A | #N/A | #N/A | #N/A | #N/A | #N/A | #N/A | #N/A | #N/A | #N/A | #N/A | #N/A | #N/A | #N/A | #N/A | #N/A | #N/A | 0 | #N/A | #N/A | #N/A | #N/A | #N/A | #N/A | #N/A | #N/A | #N/A | #N/A | #N/A | #N/A | #N/A | #N/A | #N/A | #N/A | #N/A | #N/A | #N/A | #N/A | #N/A | #N/A | #N/A | #N/A | #N/A | #N/A | #N/A | #N/A | #N/A
#N/A | #N/A | #N/A | #N/A | #N/A | #N/A | #N/A | #N/A | #N/A | #N/A | #N/A | #N/A | #N/A | #N/A | #N/A | #N/A | #N/A | #N/A | #N/A | #N/A | #N/A | #N/A | #N/A | #N/A | #N/A | #N/A | #N/A | #N/A | #N/A | #N/A | #N/A | #N/A | #N/A | #N/A | #N/A | #N/A | #N/A | #N/A | 0 | #N/A | #N/A | #N/A | #N/A | #N/A | #N/A | #N/A | #N/A | #N/A | #N/A | #N/A | #N/A | #N/A | #N/A | #N/A | #N/A | #N/A | #N/A | #N/A | #N/A | #N/A | #N/A | #N/A | #N/A | #N/A | #N/A | #N/A | #N/A | #N/A
#N/A | #N/A | #N/A | #N/A | #N/A | #N/A | #N/A | #N/A | #N/A | #N/A | #N/A | #N/A | #N/A | #N/A | #N/A | #N/A | #N/A | #N/A | #N/A | #N/A | #N/A | #N/A | #N/A | #N/A | #N/A | #N/A | #N/A | #N/A | #N/A | #N/A | #N/A | #N/A | #N/A | #N/A | #N/A | #N/A | #N/A | #N/A | 0 | #N/A | #N/A | #N/A | #N/A | #N/A | #N/A | #N/A | #N/A | #N/A | #N/A | #N/A | #N/A | #N/A | #N/A | #N/A | #N/A | #N/A | #N/A | #N/A | #N/A | #N/A | #N/A | #N/A | #N/A | #N/A | #N/A | #N/A | #N/A | #N/A
#N/A | #N/A | #N/A | #N/A | #N/A | #N/A | #N/A | #N/A | #N/A | #N/A | #N/A | #N/A | #N/A | #N/A | #N/A | #N/A | #N/A | #N/A | #N/A | #N/A | #N/A | #N/A | #N/A | #N/A | #N/A | #N/A | #N/A | #N/A | #N/A | #N/A | #N/A | #N/A | #N/A | #N/A | #N/A | #N/A | #N/A | #N/A | 0 | #N/A | #N/A | #N/A | #N/A | #N/A | #N/A | #N/A | #N/A | #N/A | #N/A | #N/A | #N/A | #N/A | #N/A | #N/A | #N/A | #N/A | #N/A | #N/A | #N/A | #N/A | #N/A | #N/A | #N/A | #N/A | #N/A | #N/A | #N/A | #N/A
#N/A | #N/A | #N/A | #N/A | #N/A | #N/A | #N/A | #N/A | #N/A | #N/A | #N/A | #N/A | #N/A | #N/A | #N/A | #N/A | #N/A | #N/A | #N/A | #N/A | #N/A | #N/A | #N/A | #N/A | #N/A | #N/A | #N/A | #N/A | #N/A | #N/A | #N/A | #N/A | #N/A | #N/A | #N/A | #N/A | #N/A | #N/A | 0 | #N/A | #N/A | #N/A | #N/A | #N/A | #N/A | #N/A | #N/A | #N/A | #N/A | #N/A | #N/A | #N/A | #N/A | #N/A | #N/A | #N/A | #N/A | #N/A | #N/A | #N/A | #N/A | #N/A | #N/A | #N/A | #N/A | #N/A | #N/A | #N/A
#N/A | #N/A | #N/A | #N/A | #N/A | #N/A | #N/A | #N/A | #N/A | #N/A | #N/A | #N/A | #N/A | #N/A | #N/A | #N/A | #N/A | #N/A | #N/A | #N/A | #N/A | #N/A | #N/A | #N/A | #N/A | #N/A | #N/A | #N/A | #N/A | #N/A | #N/A | #N/A | #N/A | #N/A | #N/A | #N/A | #N/A | #N/A | 0 | #N/A | #N/A | #N/A | #N/A | #N/A | #N/A | #N/A | #N/A | #N/A | #N/A | #N/A | #N/A | #N/A | #N/A | #N/A | #N/A | #N/A | #N/A | #N/A | #N/A | #N/A | #N/A | #N/A | #N/A | #N/A | #N/A | #N/A | #N/A | #N/A
#N/A | #N/A | #N/A | #N/A | #N/A | #N/A | #N/A | #N/A | #N/A | #N/A | #N/A | #N/A | #N/A | #N/A | #N/A | #N/A | #N/A | #N/A | #N/A | #N/A | #N/A | #N/A | #N/A | #N/A | #N/A | #N/A | #N/A | #N/A | #N/A | #N/A | #N/A | #N/A | #N/A | #N/A | #N/A | #N/A | #N/A | #N/A | 0 | #N/A | #N/A | #N/A | #N/A | #N/A | #N/A | #N/A | #N/A | #N/A | #N/A | #N/A | #N/A | #N/A | #N/A | #N/A | #N/A | #N/A | #N/A | #N/A | #N/A | #N/A | #N/A | #N/A | #N/A | #N/A | #N/A | #N/A | #N/A | #N/A
#N/A | #N/A | #N/A | #N/A | #N/A | #N/A | #N/A | #N/A | #N/A | #N/A | #N/A | #N/A | #N/A | #N/A | #N/A | #N/A | #N/A | #N/A | #N/A | #N/A | #N/A | #N/A | #N/A | #N/A | #N/A | #N/A | #N/A | #N/A | #N/A | #N/A | #N/A | #N/A | #N/A | #N/A | #N/A | #N/A | #N/A | #N/A | 0 | #N/A | #N/A | #N/A | #N/A | #N/A | #N/A | #N/A | #N/A | #N/A | #N/A | #N/A | #N/A | #N/A | #N/A | #N/A | #N/A | #N/A | #N/A | #N/A | #N/A | #N/A | #N/A | #N/A | #N/A | #N/A | #N/A | #N/A | #N/A | #N/A
#N/A | #N/A | #N/A | #N/A | #N/A | #N/A | #N/A | #N/A | #N/A | #N/A | #N/A | #N/A | #N/A | #N/A | #N/A | #N/A | #N/A | #N/A | #N/A | #N/A | #N/A | #N/A | #N/A | #N/A | #N/A | #N/A | #N/A | #N/A | #N/A | #N/A | #N/A | #N/A | #N/A | #N/A | #N/A | #N/A | #N/A | #N/A | 0 | #N/A | #N/A | #N/A | #N/A | #N/A | #N/A | #N/A | #N/A | #N/A | #N/A | #N/A | #N/A | #N/A | #N/A | #N/A | #N/A | #N/A | #N/A | #N/A | #N/A | #N/A | #N/A | #N/A | #N/A | #N/A | #N/A | #N/A | #N/A | #N/A
#N/A | #N/A | #N/A | #N/A | #N/A | #N/A | #N/A | #N/A | #N/A | #N/A | #N/A | #N/A | #N/A | #N/A | #N/A | #N/A | #N/A | #N/A | #N/A | #N/A | #N/A | #N/A | #N/A | #N/A | #N/A | #N/A | #N/A | #N/A | #N/A | #N/A | #N/A | #N/A | #N/A | #N/A | #N/A | #N/A | #N/A | #N/A | 0 | #N/A | #N/A | #N/A | #N/A | #N/A | #N/A | #N/A | #N/A | #N/A | #N/A | #N/A | #N/A | #N/A | #N/A | #N/A | #N/A | #N/A | #N/A | #N/A | #N/A | #N/A | #N/A | #N/A | #N/A | #N/A | #N/A | #N/A | #N/A | #N/A
#N/A | #N/A | #N/A | #N/A | #N/A | #N/A | #N/A | #N/A | #N/A | #N/A | #N/A | #N/A | #N/A | #N/A | #N/A | #N/A | #N/A | #N/A | #N/A | #N/A | #N/A | #N/A | #N/A | #N/A | #N/A | #N/A | #N/A | #N/A | #N/A | #N/A | #N/A | #N/A | #N/A | #N/A | #N/A | #N/A | #N/A | #N/A | 0 | #N/A | #N/A | #N/A | #N/A | #N/A | #N/A | #N/A | #N/A | #N/A | #N/A | #N/A | #N/A | #N/A | #N/A | #N/A | #N/A | #N/A | #N/A | #N/A | #N/A | #N/A | #N/A | #N/A | #N/A | #N/A | #N/A | #N/A | #N/A | #N/A
#N/A | #N/A | #N/A | #N/A | #N/A | #N/A | #N/A | #N/A | #N/A | #N/A | #N/A | #N/A | #N/A | #N/A | #N/A | #N/A | #N/A | #N/A | #N/A | #N/A | #N/A | #N/A | #N/A | #N/A | #N/A | #N/A | #N/A | #N/A | #N/A | #N/A | #N/A | #N/A | #N/A | #N/A | #N/A | #N/A | #N/A | #N/A | 0 | #N/A | #N/A | #N/A | #N/A | #N/A | #N/A | #N/A | #N/A | #N/A | #N/A | #N/A | #N/A | #N/A | #N/A | #N/A | #N/A | #N/A | #N/A | #N/A | #N/A | #N/A | #N/A | #N/A | #N/A | #N/A | #N/A | #N/A | #N/A | #N/A
#N/A | #N/A | #N/A | #N/A | #N/A | #N/A | #N/A | #N/A | #N/A | #N/A | #N/A | #N/A | #N/A | #N/A | #N/A | #N/A | #N/A | #N/A | #N/A | #N/A | #N/A | #N/A | #N/A | #N/A | #N/A | #N/A | #N/A | #N/A | #N/A | #N/A | #N/A | #N/A | #N/A | #N/A | #N/A | #N/A | #N/A | #N/A | 0 | #N/A | #N/A | #N/A | #N/A | #N/A | #N/A | #N/A | #N/A | #N/A | #N/A | #N/A | #N/A | #N/A | #N/A | #N/A | #N/A | #N/A | #N/A | #N/A | #N/A | #N/A | #N/A | #N/A | #N/A | #N/A | #N/A | #N/A | #N/A | #N/A
#N/A | #N/A | #N/A | #N/A | #N/A | #N/A | #N/A | #N/A | #N/A | #N/A | #N/A | #N/A | #N/A | #N/A | #N/A | #N/A | #N/A | #N/A | #N/A | #N/A | #N/A | #N/A | #N/A | #N/A | #N/A | #N/A | #N/A | #N/A | #N/A | #N/A | #N/A | #N/A | #N/A | #N/A | #N/A | #N/A | #N/A | #N/A | 0 | #N/A | #N/A | #N/A | #N/A | #N/A | #N/A | #N/A | #N/A | #N/A | #N/A | #N/A | #N/A | #N/A | #N/A | #N/A | #N/A | #N/A | #N/A | #N/A | #N/A | #N/A | #N/A | #N/A | #N/A | #N/A | #N/A | #N/A | #N/A | #N/A
#N/A | #N/A | #N/A | #N/A | #N/A | #N/A | #N/A | #N/A | #N/A | #N/A | #N/A | #N/A | #N/A | #N/A | #N/A | #N/A | #N/A | #N/A | #N/A | #N/A | #N/A | #N/A | #N/A | #N/A | #N/A | #N/A | #N/A | #N/A | #N/A | #N/A | #N/A | #N/A | #N/A | #N/A | #N/A | #N/A | #N/A | #N/A | 0 | #N/A | #N/A | #N/A | #N/A | #N/A | #N/A | #N/A | #N/A | #N/A | #N/A | #N/A | #N/A | #N/A | #N/A | #N/A | #N/A | #N/A | #N/A | #N/A | #N/A | #N/A | #N/A | #N/A | #N/A | #N/A | #N/A | #N/A | #N/A | #N/A
Note on C16: tenga encuenta que al escoger el Tipo de rasante hay que colocar su repectivas dimenciones en las columnas BN 11 y BR 11
Note on AE20: CUANDO ES 0 (CERO) ES PORQUE EL ACABADO ES MATERIAL DE RELLENO
Note on AI20: CUANDO ES 0 (CERO) ES PORQUE EL ACABADO ES MATERIAL DE RELLENO
Note on AM20: CUANDO ES 0 (CERO) ES PORQUE EL ACABADO ES MATERIAL DE RELLENO
Note on AQ20: CUANDO ES 0 (CERO) ES PORQUE EL ACABADO ES MATERIAL DE RELLENO
Note on BK12: SE DEBEN INDICAR LOS ESPESORES DEL ANDEN
Note on BK13: SE DEBEN INDICAR EL ESPESORES DE LA ZONA VERDE
Volver al menú

## cant obra-Total
CALCULO ALCANTARILLADO PLUVIAL- NS085 - V3.0
| #N/A |  | #N/A |  | Tipo de Relleno a utilizar: | [6 empty] | Tipo de rasante
[5 empty] | Relleno mezcla de gravilla y arena lavada de rìo |  |  |  |  | 1 |  | 1 | Pavimento
| #N/A |  | #N/A |  | Recebo |  |  |  |  | 2 |  | 2 | Afirmado
[5 empty] | Piedra partida |  |  |  |  | 4 |  | 3 | Relleno
[5 empty] | Relleno fluido |  |  |  |  | 5 |  | 4 | Andén
[5 empty] | Suelos estabilizados |  |  |  |  | 6 |  | 5 | Zona Verde
[5 empty] | Materiales provenientes de la excavaciòn |  |  |  |  | 7
[5 empty] | Subbase granular |  |  |  |  | 8
[5 empty] | Base granular |  |  |  |  | 9
[5 empty] | Arena de peña |  |  |  |  | 10
|  | Modelos de Cimentaciòn |  | Und. | Mate.10 | Mate.9 | Mate.8 | Mate.7 | Mate.6 | Mate.5 | Mate.4 | Mate.2 | Mate.1
|  | Volumen Modelo de Cimentaciòn 4 |  | m2 | #N/A | #N/A | #N/A | #N/A | #N/A | #N/A |  | #N/A
|  | Volumen Modelo de Cimentaciòn 3 |  | m3 | #N/A | #N/A | #N/A | #N/A | #N/A | #N/A |  | #N/A
|  | 'Volumen Modelo de Cimentaciòn 2 |  | m3 | #N/A | #N/A | #N/A | #N/A | #N/A | #N/A | #N/A | #N/A | #N/A
|  | 'Volumen Modelo de Cimentaciòn 1 |  | m3 | #N/A | #N/A | #N/A | #N/A | #N/A | #N/A | #N/A | #N/A | #N/A
|  | TOTAL |  | m3 | #N/A | #N/A | #N/A | #N/A | #N/A | #N/A | #N/A | #N/A | #N/A
CANTIDADES DE OBRA - TOTALES
Totales Cantidades de obra
[5 empty] | Actividad |  |  |  |  | Unidad | Cantidad
[5 empty] | Volumen de excavación tubería |  |  |  |  | m3 | #N/A
[5 empty] | Volumen de excavación estructuras |  |  |  |  | m3 | #N/A
[5 empty] | Volumen relleno subbase |  |  |  |  | m3 | #N/A
[5 empty] | Volumen relleno base |  |  |  |  | m3 | #N/A
[5 empty] | Volumen relleno pavimento |  |  |  |  | m3 | #N/A
[5 empty] | Volumen material retiro |  |  |  |  | m3 | #N/A
[5 empty] | Longitud cilindro e= |  |  |  |  | m3 | #N/A
[5 empty] | Area interior cámaras |  |  |  |  | m | #N/A
No de Cámaras
[5 empty] | 1.2 |  |  |  |  | un | #N/A
Entibado
[5 empty] | Volumen de excavación |  |  |  |  | m3 | #N/A
[5 empty] | Area entibado continuo |  |  |  |  | m3 | #N/A
[5 empty] | Area entibado alternado |  |  |  |  | m2 | #N/A
#N/A
Volver al menú

## cant tuberia Total
CALCULO ALCANTARILLADO PLUVIAL- NS085 - V3.0
| PROYECTO: | CABLE SAN CRISTÓBAL
| DISEÑO: | CONSORCIO CS | [10 empty] | 2001-08-04
CANTIDADES DE TUBERIA
CANTIDADES TRAMOS
|  | De | A | Diam Nom | Long | Material | Tubería | # Tubos | #VALUE!
|  |  |  | mm," | real
|  | #N/A | #N/A | #N/A | #N/A | #N/A | NOVAFORT | 1 tubos y 1.95 m | 1.3339 | 1.9527
|  | #N/A | #N/A | #N/A | #N/A | #N/A | NOVAFORT | 1 tubos y 0.65 m | 1.1115 | 0.65244 | Tubería | (Todas)
|  | #N/A | #N/A | #N/A | #N/A | #N/A | NOVAFORT | 0 tubos y 2.50 m | 0.42753 | 2.5006 | CANTIDAD TOTAL
|  | #N/A | #N/A | #N/A | #N/A | #N/A | NOVAFORT | 0 tubos y 0.90 m | 0.15393 | 0.90032 | Suma de Long | Material
|  | #N/A | #N/A | #N/A | #N/A | #N/A | NOVAFORT | 2 tubos y 0.39 m | 2.0672 | 0.39311 | Diam Nom
|  | #N/A | #N/A | #N/A | #N/A | #N/A | NOVAFORT | 1 tubos y 0.57 m | 1.0981 | 0.57368
|  | #N/A | #N/A | #N/A | #N/A | #N/A | NOVAFORT | 0 tubos y 1.30 m | 0.22233 | 1.3004
|  | #N/A | #N/A | #N/A | #N/A | #N/A | NOVAFORT | 0 tubos y 2.40 m | 0.41043 | 2.4006
|  | #N/A | #N/A | #N/A | #N/A | #N/A | NOVAFORT | 0 tubos y 1.40 m | 0.23943 | 1.4004
|  | #N/A | #N/A | #N/A | #N/A | #N/A | NOVAFORT | 0 tubos y 2.40 m | 0.41043 | 2.4006
|  | #N/A | #N/A | #N/A | #N/A | #N/A | NOVAFORT | 1 tubos y 1.55 m | 1.2655 | 1.5526
|  | #N/A | #N/A | #N/A | #N/A | #N/A | NOVAFORT | 0 tubos y 5.50 m | 0.94054 | 5.5012
|  | #N/A | #N/A | #N/A | #N/A | #N/A | NOVAFORT | 0 tubos y 2.60 m | 0.44463 | 2.6007
|  | #N/A | #N/A | #N/A | #N/A | #N/A | NOVAFORT | 0 tubos y 3.30 m | 0.56434 | 3.3008
|  | #N/A | #N/A | #N/A | #N/A | #N/A | NOVAFORT | 0 tubos y 1.20 m | 0.20523 | 1.2004
|  | #N/A | #N/A | #N/A | #N/A | #N/A | NOVAFORT | 0 tubos y 4.60 m | 0.78687 | 4.6024
|  | #N/A | #N/A | #N/A | #N/A | #N/A | NOVAFORT | 0 tubos y 1.90 m | 0.32498 | 1.9008
|  | #N/A | #N/A | #N/A | #N/A | #N/A | NOVAFORT | 0 tubos y 2.30 m | 0.39339 | 2.3009
|  | #N/A | #N/A | #N/A | #N/A | #N/A | NOVAFORT | 0 tubos y 0.71 m | 0.1214 | 0.71004
|  | #N/A | #N/A | #N/A | #N/A | #N/A | NOVAFORT | 0 tubos y 1.80 m | 0.30783 | 1.8005
|  | #N/A | #N/A | #N/A | #N/A | #N/A | 0 | 0 tubos y 0.00 m | FALSE | FALSE
|  | #N/A | #N/A | #N/A | #N/A | #N/A | 0 | 0 tubos y 0.00 m | FALSE | FALSE
|  | #N/A | #N/A | #N/A | #N/A | #N/A | 0 | 0 tubos y 0.00 m | FALSE | FALSE
|  | #N/A | #N/A | #N/A | #N/A | #N/A | 0 | 0 tubos y 0.00 m | FALSE | FALSE
|  | #N/A | #N/A | #N/A | #N/A | #N/A | 0 | 0 tubos y 0.00 m | FALSE | FALSE
|  | #N/A | #N/A | #N/A | #N/A | #N/A | 0 | 0 tubos y 0.00 m | FALSE | FALSE
|  | #N/A | #N/A | #N/A | #N/A | #N/A | 0 | 0 tubos y 0.00 m | FALSE | FALSE
|  | #N/A | #N/A | #N/A | #N/A | #N/A | 0 | 0 tubos y 0.00 m | FALSE | FALSE
|  | #N/A | #N/A | #N/A | #N/A | #N/A | 0 | 0 tubos y 0.00 m | FALSE | FALSE
|  | #N/A | #N/A | #N/A | #N/A | #N/A | 0 | 0 tubos y 0.00 m | FALSE | FALSE
|  | #N/A | #N/A | #N/A | #N/A | #N/A | 0 | 0 tubos y 0.00 m | FALSE | FALSE
|  | #N/A | #N/A | #N/A | #N/A | #N/A | 0 | 0 tubos y 0.00 m | FALSE | FALSE
|  | #N/A | #N/A | #N/A | #N/A | #N/A | 0 | 0 tubos y 0.00 m | FALSE | FALSE
|  | #N/A | #N/A | #N/A | #N/A | #N/A | 0 | 0 tubos y 0.00 m | FALSE | FALSE
|  | #N/A | #N/A | #N/A | #N/A | #N/A | 0 | 0 tubos y 0.00 m | FALSE | FALSE
|  | #N/A | #N/A | #N/A | #N/A | #N/A | 0 | 0 tubos y 0.00 m | FALSE | FALSE
|  | #N/A | #N/A | #N/A | #N/A | #N/A | 0 | 0 tubos y 0.00 m | FALSE | FALSE
|  | #N/A | #N/A | #N/A | #N/A | #N/A | 0 | 0 tubos y 0.00 m | FALSE | FALSE
|  | #N/A | #N/A | #N/A | #N/A | #N/A | 0 | 0 tubos y 0.00 m | FALSE | FALSE
|  | #N/A | #N/A | #N/A | #N/A | #N/A | 0 | 0 tubos y 0.00 m | FALSE | FALSE
|  | #N/A | #N/A | #N/A | #N/A | #N/A | 0 | 0 tubos y 0.00 m | FALSE | FALSE
|  | #N/A | #N/A | #N/A | #N/A | #N/A | 0 | 0 tubos y 0.00 m | FALSE | FALSE
|  | #N/A | #N/A | #N/A | #N/A | #N/A | 0 | 0 tubos y 0.00 m | FALSE | FALSE
|  | #N/A | #N/A | #N/A | #N/A | #N/A | 0 | 0 tubos y 0.00 m | FALSE | FALSE
|  | #N/A | #N/A | #N/A | #N/A | #N/A | 0 | 0 tubos y 0.00 m | FALSE | FALSE
|  | #N/A | #N/A | #N/A | #N/A | #N/A | 0 | 0 tubos y 0.00 m | FALSE | FALSE
|  | #N/A | #N/A | #N/A | #N/A | #N/A | 0 | 0 tubos y 0.00 m | FALSE | FALSE
|  | #N/A | #N/A | #N/A | #N/A | #N/A | 0 | 0 tubos y 0.00 m | FALSE | FALSE
|  | #N/A | #N/A | #N/A | #N/A | #N/A | 0 | 0 tubos y 0.00 m | FALSE | FALSE
|  | #N/A | #N/A | #N/A | #N/A | #N/A | 0 | 0 tubos y 0.00 m | FALSE | FALSE
|  | #N/A | #N/A | #N/A | #N/A | #N/A | 0 | 0 tubos y 0.00 m | FALSE | FALSE
|  | #N/A | #N/A | #N/A | #N/A | #N/A | 0 | 0 tubos y 0.00 m | FALSE | FALSE
|  | #N/A | #N/A | #N/A | #N/A | #N/A | 0 | 0 tubos y 0.00 m | FALSE | FALSE
|  | #N/A | #N/A | #N/A | #N/A | #N/A | 0 | 0 tubos y 0.00 m | FALSE | FALSE
|  | #N/A | #N/A | #N/A | #N/A | #N/A | 0 | 0 tubos y 0.00 m | FALSE | FALSE
|  | #N/A | #N/A | #N/A | #N/A | #N/A | 0 | 0 tubos y 0.00 m | FALSE | FALSE
|  | #N/A | #N/A | #N/A | #N/A | #N/A | 0 | 0 tubos y 0.00 m | FALSE | FALSE
|  | #N/A | #N/A | #N/A | #N/A | #N/A | 0 | 0 tubos y 0.00 m | FALSE | FALSE
|  | #N/A | #N/A | #N/A | #N/A | #N/A | 0 | 0 tubos y 0.00 m | FALSE | FALSE
|  | #N/A | #N/A | #N/A | #N/A | #N/A | 0 | 0 tubos y 0.00 m | FALSE | FALSE
|  | #N/A | #N/A | #N/A | #N/A | #N/A | 0 | 0 tubos y 0.00 m | FALSE | FALSE
|  | #N/A | #N/A | #N/A | #N/A | #N/A | 0 | 0 tubos y 0.00 m | FALSE | FALSE
|  | #N/A | #N/A | #N/A | #N/A | #N/A | 0 | 0 tubos y 0.00 m | FALSE | FALSE
|  | #N/A | #N/A | #N/A | #N/A | #N/A | 0 | 0 tubos y 0.00 m | FALSE | FALSE
|  | #N/A | #N/A | #N/A | #N/A | #N/A | 0 | 0 tubos y 0.00 m | FALSE | FALSE
|  | #N/A | #N/A | #N/A | #N/A | #N/A | 0 | 0 tubos y 0.00 m | FALSE | FALSE
|  | #N/A | #N/A | #N/A | #N/A | #N/A | 0 | 0 tubos y 0.00 m | FALSE | FALSE
|  | #N/A | #N/A | #N/A | #N/A | #N/A | 0 | 0 tubos y 0.00 m | FALSE | FALSE
|  | #N/A | #N/A | #N/A | #N/A | #N/A | 0 | 0 tubos y 0.00 m | FALSE | FALSE
|  | #N/A | #N/A | #N/A | #N/A | #N/A | 0 | 0 tubos y 0.00 m | FALSE | FALSE
|  | #N/A | #N/A | #N/A | #N/A | #N/A | 0 | 0 tubos y 0.00 m | FALSE | FALSE
|  | #N/A | #N/A | #N/A | #N/A | #N/A | 0 | 0 tubos y 0.00 m | FALSE | FALSE
|  | #N/A | #N/A | #N/A | #N/A | #N/A | 0 | 0 tubos y 0.00 m | FALSE | FALSE
|  | #N/A | #N/A | #N/A | #N/A | #N/A | 0 | 0 tubos y 0.00 m | FALSE | FALSE
|  | #N/A | #N/A | #N/A | #N/A | #N/A | 0 | 0 tubos y 0.00 m | FALSE | FALSE
|  | #N/A | #N/A | #N/A | #N/A | #N/A | 0 | 0 tubos y 0.00 m | FALSE | FALSE
|  | #N/A | #N/A | #N/A | #N/A | #N/A | 0 | 0 tubos y 0.00 m | FALSE | FALSE
|  | #N/A | #N/A | #N/A | #N/A | #N/A | 0 | 0 tubos y 0.00 m | FALSE | FALSE
|  | #N/A | #N/A | #N/A | #N/A | #N/A | 0 | 0 tubos y 0.00 m | FALSE | FALSE
|  | #N/A | #N/A | #N/A | #N/A | #N/A | 0 | 0 tubos y 0.00 m | FALSE | FALSE
|  | #N/A | #N/A | #N/A | #N/A | #N/A | 0 | 0 tubos y 0.00 m | FALSE | FALSE
|  | #N/A | #N/A | #N/A | #N/A | #N/A | 0 | 0 tubos y 0.00 m | FALSE | FALSE
|  | #N/A | #N/A | #N/A | #N/A | #N/A | 0 | 0 tubos y 0.00 m | FALSE | FALSE
|  | #N/A | #N/A | #N/A | #N/A | #N/A | 0 | 0 tubos y 0.00 m | FALSE | FALSE
|  | #N/A | #N/A | #N/A | #N/A | #N/A | 0 | 0 tubos y 0.00 m | FALSE | FALSE
|  | #N/A | #N/A | #N/A | #N/A | #N/A | 0 | 0 tubos y 0.00 m | FALSE | FALSE
|  | #N/A | #N/A | #N/A | #N/A | #N/A | 0 | 0 tubos y 0.00 m | FALSE | FALSE
|  | #N/A | #N/A | #N/A | #N/A | #N/A | 0 | 0 tubos y 0.00 m | FALSE | FALSE
|  | #N/A | #N/A | #N/A | #N/A | #N/A | 0 | 0 tubos y 0.00 m | FALSE | FALSE
|  | #N/A | #N/A | #N/A | #N/A | #N/A | 0 | 0 tubos y 0.00 m | FALSE | FALSE
|  | #N/A | #N/A | #N/A | #N/A | #N/A | 0 | 0 tubos y 0.00 m | FALSE | FALSE
|  | #N/A | #N/A | #N/A | #N/A | #N/A | 0 | 0 tubos y 0.00 m | FALSE | FALSE
|  | #N/A | #N/A | #N/A | #N/A | #N/A | 0 | 0 tubos y 0.00 m | FALSE | FALSE
|  | #N/A | #N/A | #N/A | #N/A | #N/A | 0 | 0 tubos y 0.00 m | FALSE | FALSE
|  | #N/A | #N/A | #N/A | #N/A | #N/A | 0 | 0 tubos y 0.00 m | FALSE | FALSE
|  | #N/A | #N/A | #N/A | #N/A | #N/A | 0 | 0 tubos y 0.00 m | FALSE | FALSE
|  | #N/A | #N/A | #N/A | #N/A | #N/A | 0 | 0 tubos y 0.00 m | FALSE | FALSE
|  | #N/A | #N/A | #N/A | #N/A | #N/A | 0 | 0 tubos y 0.00 m | FALSE | FALSE
|  | #N/A | #N/A | #N/A | #N/A | #N/A | 0 | 0 tubos y 0.00 m | FALSE | FALSE
|  | #N/A | #N/A | #N/A | #N/A | #N/A | 0 | 0 tubos y 0.00 m | FALSE | FALSE
|  | #N/A | #N/A | #N/A | #N/A | #N/A | 0 | 0 tubos y 0.00 m | FALSE | FALSE
Actualizar Tabla
Volver al menú

## Formulas PVC
DATOS DE TUBERIA W-Reten, NOVALOC, NOVAFORT | [10 empty] | COEFICIENTE DE ESCORRENTÍA NS 085 | [7 empty] | DATOS DE TUBERIA W-Reten, NOVALOC, NOVAFORT |  |  |  | DOTACION NETA MAXIMA
Diámetro Nominal |  | Diámetro | Diámetro | Rigidez |  | Bd | n | Long efec (m) | Norma | Nombre |  | Descripción |  |  | C |  |  |  | Area [mm2/mm] | Diámetro Nominal |  |  | ALTURA PROMEDIO SOBRE EL NIVEL DEL MAR | L/Hab*dia
|  | Interno mm | Externo m | psi | Kg/m2 | m |  |  |  |  | 1 | Cubiertas |  |  | 0.85 | [7 empty] | >2000 m.s.n.m | 120
110-S8 | mm | 99 | 0.11 | 57 | 40084.3882 | 0.51 | 0.01 | 5.91 | NTC-3722-1 | NOVAFORT | 2 | Superficies en asfalto |  |  | 0.8 |  |  |  | 2.05 | 110-S8 | mm |  | 1000 - 2000 m.s.n.m | 130
160-S8 | mm | 145 | 0.16 | 57 | 40084.3882 | 0.56 | 0.01 | 5.899 | NTC-3722-1 | NOVAFORT | 3 | Superficies en concreto |  |  | 0.85 |  |  |  | 2.93 | 160-S8 | mm |  | <1000 m.s.n.m | 140
200-S8 | mm | 182 | 0.2 | 57 | 40084.3882 | 0.6 | 0.01 | 5.879 | NTC-3722-1 | NOVAFORT | 4 | Superficies adoquinadas |  |  | 0.75 |  |  |  | 3.51 | 200-S8 | mm
250-S8 | mm | 227 | 0.25 | 57 | 40084.3882 | 0.65 | 0.01 | 5.849 | NTC-3722-1 | NOVAFORT | 5 | Vias no pavimentadas y superficies con suelos compactados |  |  | 0.6 |  |  |  | 3.58 | 250-S8 | mm |  | Coeficiente de retorno de aguas servidas domésticas
315-S8 | mm | 284 | 0.315 | 57 | 40084.3882 | 0.715 | 0.01 | 5.799 | NTC-3722-1 | NOVAFORT | 6 | Zonas verdes, terreno plano pendiente menor al 2% |  |  | 0.25 |  |  |  | 4.19 | 315-S8 | mm |  | El caudal que efectivamente retorna al sistema de alcantarillado es una fracción del consumido por los usuarios. El coeficiente utilizado se denomina coeficiente de retorno y para zonas residenciales se debe utilizar un valor de 0.85. | Coeficiente de retorno
355-S8 | mm | 327 | 0.355 | 57 | 40084.3882 | 0.755 | 0.01 | 5.813 | NTC-3722-1 | NOVAFORT | 7 | Zonas verdes, terreno promedio pendiente entre 2% y 7% |  |  | 0.35 |  |  |  | 4.21 | 355-S8 | mm |  |  | 0.85
400-S8 | mm | 362 | 0.4 | 57 | 40084.3882 | 0.8 | 0.01 | 5.758 | NTC-3722-1 | NOVAFORT | 8 | Zonas verdes, terreno alta pendiente superior al 7% |  |  | 0.4 |  |  |  | 4.25 | 400-S8 | mm
450-S8 | mm | 407 | 0.45 | 57 | 40084.3882 | 0.85 | 0.01 | 5.728 | NTC-3722-1 | NOVAFORT | [8 empty] | 5.45 | 450-S8 | mm
500-S8 | mm | 452 | 0.5 | 57 | 40084.3882 | 0.9 | 0.01 | 5.698 | NTC-3722-1 | NOVAFORT | [8 empty] | 5.98 | 500-S8 | mm
200-S4 | mm | 185 | 0.2 | 28 | 19690.5767 | 0.6 | 0.01 | 5.883 | NTC-3722-1 | NOVAFORT | [8 empty] | 3.51 | 200-S4 | mm |  | Contribución institucional
250-S4 | mm | 231 | 0.25 | 28 | 19690.5767 | 0.65 | 0.01 | 5.866 | NTC-3722-1 | NOVAFORT | [8 empty] | 3.58 | 250-S4 | mm |  | Nivel de complejidad del sistema | Contribución institucional (L/s.ha inst)
315-S4 | mm | 291 | 0.315 | 28 | 19690.5767 | 0.715 | 0.01 | 5.813 | NTC-3722-1 | NOVAFORT | [8 empty] | 4.19 | 315-S4 | mm |  | Cualquiera | 0.5
355-S4 | mm | 328 | 0.355 | 28 | 19690.5767 | 0.755 | 0.01 | 5.813 | NTC-3722-1 | NOVAFORT |  | Aportes máximos por conexiones erradas | [6 empty] | 4.21 | 355-S4 | mm
400-S4 | mm | 370 | 0.4 | 28 | 19690.5767 | 0.8 | 0.01 | 5.766 | NTC-3722-1 | NOVAFORT |  | Los aportes por conexiones erradas deben estimarse a partir de la información existente en la localidad. En ausencia de esta información deberá utilizar un valor máximo de 0,2 L/s.ha. | Aporte (l/s/Ha) | [5 empty] | 4.25 | 400-S4 | mm |  | Contribución comercial
24-S4 | pulgadas | 595 | 0.656 | 28 | 19690.5767 | 1.056 | 0.01 | 5.65 | NTC-5055 | NOVAFORT |  |  | 0.2 - 2.0 | [5 empty] | 4.69 | 24-S4 | pulgadas |  | Nivel de complejidad del sistema | Contribución comercial (L/s.ha com)
27-S4 | pulgadas | 670 | 0.73 | 28 | 19690.5767 | 1.13 | 0.01 | 5.606 | NTC-5055 | NOVAFORT | [8 empty] | 5.68 | 27-S4 | pulgadas |  | Cualquiera | 0.5
30-S4 | pulgadas | 747 | 0.813 | 28 | 19690.5767 | 1.213 | 0.01 | 5.55 | NTC-5055 | NOVAFORT | [8 empty] | 6.58 | 30-S4 | pulgadas
33-S4 | pulgadas | 824 | 0.898 | 28 | 19690.5767 | 1.298 | 0.01 | 5.475 | NTC-5055 | NOVAFORT | [8 empty] | 6.58 | 33-S4 | pulgadas |  | Contribución industrial (TITULO B RAS 2016)
36-S4 | pulgadas | 900 | 0.98 | 28 | 19690.5767 | 1.38 | 0.01 | 5.475 | NTC-5055 | NOVAFORT | [8 empty] | 8.46 | 36-S4 | pulgadas |  | Tipo de instalación | Contribución industrial (Lt/trabajador/jornada)
39-S4 | pulgadas | 977.6 | 1.065 | 28 | 19690.5767 | 1.465 | 0.01 | 6.099 | NTC-5055 | NOVAFORT | [8 empty] | 6.58 | 39-S4 | pulgadas |  | Industrias donde se manipulen materiales y sustancias que ocasionen desaseo. | 100
42-S4 | pulgadas | 1054 | 1.149 | 28 | 19690.5767 | 1.549 | 0.01 | 6.099 | NTC-5055 | NOVAFORT | [8 empty] | 8.46 | 42-S4 | pulgadas |  | Otras industrias | 30
45 | pulgadas | 1127 | 1.18 | 10 | 7032.3488 | 1.78 | 0.01 | 6 | NTC-5070 | NOVALOC | [8 empty] | 8.46 | 45 | pulgadas
48 | pulgadas | 1202.94 | 1.271 | 10 | 7032.3488 | 1.871 | 0.01 | 6 | NTC-5070 | NOVALOC |  | Aportes por infiltración en redes de sistemas de recolección y evacuación de aguas residuales |  |  | Infiltración (l/s/Ha) |  |  |  | 10.98 | 48 | pulgadas |  | Contribución industrial (TITULO B RAS 2016)
51 | pulgadas | 1295 | 1.363 | 10 | 7032.3488 | 1.963 | 0.01 | 6 | NTC-5070 | NOVALOC | [8 empty] | 10.98 | 51 | pulgadas |  | Industria | Rango de consumo (m3/dia)
54 | pulgadas | 1355.09 | 1.423 | 10 | 7032.3488 | 2.023 | 0.01 | 6 | NTC-5070 | NOVALOC |  | Infiltración alta |  |  | 0.2 |  |  |  | 14.2 | 54 | pulgadas |  | Azucarera | 4.5-6.5
60 | pulgadas | 1507.24 | 1.586 | 10 | 7032.3488 | 2.186 | 0.01 | 6 | NTC-5070 | NOVALOC |  | Infiltración Baja |  |  | 0.1 |  |  |  | 14.2 | 60 | pulgadas |  | Quimica | 5.0-25.0
[19 empty] | 14.2 | 0 | 0 |  | Papel y Celulosa | 40.0-70..0
[19 empty] | 15.86 | 0 | 0 |  | Bebidas | 6.0-17.0
[20 empty] | 0 | 0 |  | Textil | 62.0-97.0
[20 empty] | 0 | 0 |  | Siderurgica | 5.0-9.0
[20 empty] | 0 | 0 |  | Alimentos | 4.5-5.0
[20 empty] | 0 | 0
[20 empty] | 0 | 0
[20 empty] | 0 | 0
TIPO DE RELLENO
1 | 2 | 3 | 4 | 5 | 6 | 7 | 8 | 9 | 10
0.1924 | 0.165 | 0.15 | 0.11 | 0.13 | 0.165 | 0.165 | 0.165 | 0 | 0 | ku | [11 empty] | Modulo de Reacción del suelo nativo
1800 | 1800 | 2100 | 1950 | 2100 | 1950 | 1600 | 1950 | 1950 | 1800 | kg/m3 | [11 empty] | suelos nativos |  |  |  | E`n ( psi )
[22 empty] | Granular |  | Cohesivo
Valores del coeficiente Kc | [21 empty] | ensayo de penetración por ASTM / ft | Descripciòn | Fuerza de Compresiòn no confinado qu (ton/sf) | Descripciòn
Régimen de flujo |  | Radio curvatura / Diámetro |  | Kc | [17 empty] | >0-1 | extremadamente suelto | >0-0.125 | extremadamente blando | 50
Subcrítico |  | 1.0 - 1.5 |  | 0.4 | [5 empty] | MODULO DE REACCION DEL SUELO E'b PSI | [11 empty] | 1-2 | muy suelto | 0.125-0.25 | muy blando | 200
|  | 1.5 - 3.0 |  | 0.2 | [9 empty] | Mòdulo de reacciòn del relleno E`b (PSI)
[14 empty] | Grado de compactación (Proctor) | [7 empty] | 2-4 |  | 0.25-0.50 | blando | 700
|  | > 3.0 |  | 0.05 | [5 empty] | Tipo de Suelo Utilizado Para el Relleno |  |  |  | SIN COMPACTAR | LIGERAMENTE COMPACTADO <85% | Moderadamente compactado 85%-95% | Fuertemente compactado >95% |  |  |  |  | 4-8 | suelto | 0.50-1.0 | medio | 1500
Supercrítico |  | 6.0 - 8.0 |  | 0.4 | [5 empty] | Descripción |  | Clasificación | Numeración | 1 | 2 | 3 | 4 |  |  |  |  | 8-15 | levemente compacto | 1.0-2.0 | rigido | 3000
|  | 8.0 - 10.0 |  | 0.2 | [5 empty] | Suelos finos (LL>50%) Plasticidad de media a alta |  | CH | 1 | Suelos que requieren estudios y medidas especiales
|  | > 10.0 |  | 0.05 | [7 empty] | MH | 2 | [8 empty] | 15-30 | compacto | 2.0-4.0 | muy rigido | 5000
[12 empty] | CH-MH | 3 | [8 empty] | 30-50 | denso | 4.0-6.0 | duro | 10000
[10 empty] | Suelos Finos (LL<50%) Plasticidad nula a media con gravas o arenas <25% |  | CL | 4 | 58.0151 | 203.0528 | 435.1132 | 1015.264 |  |  |  |  | >50 | muy denso | >6.0 | muy duro | 20000
[12 empty] | ML | 5
[12 empty] | ML-CL | 6
[12 empty] | CL-CH | 7
[12 empty] | ML-MH | 8
[10 empty] | Suelos finos (LL<50%) Plasticidad nula a media gravas o arenas >25% |  | CL | 9 | 101.5264 | 435.1132 | 1015.264 | 2030.528
[12 empty] | ML | 10
[12 empty] | ML-CL | 11
[12 empty] | CL-CH | 12
[12 empty] | ML-MH | 13
[10 empty] | Suelos Granulares con finos >12% |  | GM | 14
[12 empty] | GC | 15
[12 empty] | SM | 16
[12 empty] | SC | 17
[10 empty] | Suelosgranulares sin finos o con finos <12% |  | GW | 18 | 203.0528 | 1015.264 | 2030.528 | 2900.755
[12 empty] | GP | 19
[12 empty] | SW | 20
[12 empty] | SP | 21 | [8 empty] | MODULO DE REACCION DEL SUELO E' PSI
[10 empty] | Roca Triturada |  |  | 22 | 1015.264 | 2900.755 | [6 empty] | Tipo de suelo |  | Grado de compactación
[24 empty] | Lanzado | Baja<85% proctor,<40% densidad rel. | Moderada 85%-95% proctor,40-70% densidad rel | Alta>95%,70% densidad rel.
[12 empty] | Factor de combinacion soporte suelo | [11 empty] | 1 | 2 | 3 | 4
[12 empty] | Sc | [9 empty] | Roca Partida | 1 | 1000 | 3000 | 3000 | 3000
[12 empty] | E`n / E`b | Bd / D | [8 empty] | GW, GP, SW, SP suelos gruesos con menos del 12% finos | 2 | 200 | 1000 | 2000 | 3000
[13 empty] | 1.5 | 2 | 2.5 | 3 | 4 | 5 |  |  |  | CL,ML-CL,ML, LL <50%, suelos finos de mediana a cero plasticidad, más del 25% partículas gruesas. GM, GC, SM, SC suelos gruesos con más del 12% de finos | 3 | 100 | 400 | 1000 | 2000
[12 empty] | 0.1 | 0.15 | 0.3 | 0.6 | 0.8 | 0.9 | 1 |  |  |  | CL,ML-CL,ML, LL <50%, suelos finos de mediana a cero plasticidad, menos del 25% partículas gruesas | 4 | 50 | 200 | 400 | 1000
[12 empty] | 0.11 | 0.165 | 0.315 | 0.61 | 0.805 | 0.902 | 1 |  |  |  | Exactitud |  | +-2 | +-2 | +-1 | +-0.5
[12 empty] | 0.12 | 0.18 | 0.33 | 0.62 | 0.81 | 0.904 | 1
[12 empty] | 0.13 | 0.195 | 0.345 | 0.63 | 0.815 | 0.906 | 1
[12 empty] | 0.14 | 0.21 | 0.36 | 0.64 | 0.82 | 0.908 | 1 |  |  |  | Factor de Mayoración, Caudal Maximo Horario
[12 empty] | 0.15 | 0.225 | 0.375 | 0.65 | 0.825 | 0.91 | 1
[12 empty] | 0.16 | 0.24 | 0.39 | 0.66 | 0.83 | 0.912 | 1
[12 empty] | 0.17 | 0.255 | 0.405 | 0.67 | 0.835 | 0.914 | 1
[12 empty] | 0.18 | 0.27 | 0.42 | 0.68 | 0.84 | 0.916 | 1
[12 empty] | 0.19 | 0.285 | 0.435 | 0.69 | 0.845 | 0.918 | 1
[12 empty] | 0.2 | 0.3 | 0.45 | 0.7 | 0.85 | 0.92 | 1
[12 empty] | 0.21 | 0.31 | 0.4575 | 0.705 | 0.8525 | 0.9215 | 1
[12 empty] | 0.22 | 0.32 | 0.465 | 0.71 | 0.855 | 0.923 | 1
[12 empty] | 0.23 | 0.33 | 0.4725 | 0.715 | 0.8575 | 0.9245 | 1
[12 empty] | 0.24 | 0.34 | 0.48 | 0.72 | 0.86 | 0.926 | 1
[12 empty] | 0.25 | 0.35 | 0.4875 | 0.725 | 0.8625 | 0.9275 | 1
[12 empty] | 0.26 | 0.36 | 0.495 | 0.73 | 0.865 | 0.929 | 1
[12 empty] | 0.27 | 0.37 | 0.5025 | 0.735 | 0.8675 | 0.9305 | 1
[12 empty] | 0.28 | 0.38 | 0.51 | 0.74 | 0.87 | 0.932 | 1
[12 empty] | 0.29 | 0.39 | 0.5175 | 0.745 | 0.8725 | 0.9335 | 1
[12 empty] | 0.3 | 0.4 | 0.525 | 0.75 | 0.875 | 0.935 | 1
[12 empty] | 0.31 | 0.41 | 0.5325 | 0.755 | 0.8775 | 0.9365 | 1
[12 empty] | 0.32 | 0.42 | 0.54 | 0.76 | 0.88 | 0.938 | 1
[12 empty] | 0.33 | 0.43 | 0.5475 | 0.765 | 0.8825 | 0.9395 | 1
[12 empty] | 0.34 | 0.44 | 0.555 | 0.77 | 0.885 | 0.941 | 1
[12 empty] | 0.35 | 0.45 | 0.5625 | 0.775 | 0.8875 | 0.9425 | 1
[12 empty] | 0.36 | 0.46 | 0.57 | 0.78 | 0.89 | 0.944 | 1
[12 empty] | 0.37 | 0.47 | 0.5775 | 0.785 | 0.8925 | 0.9455 | 1
[12 empty] | 0.38 | 0.48 | 0.585 | 0.79 | 0.895 | 0.947 | 1
[12 empty] | 0.39 | 0.49 | 0.5925 | 0.795 | 0.8975 | 0.9485 | 1
[12 empty] | 0.4 | 0.5 | 0.6 | 0.8 | 0.9 | 0.95 | 1
[12 empty] | 0.41 | 0.51 | 0.61 | 0.805 | 0.9025 | 0.9525 | 1
[12 empty] | 0.42 | 0.52 | 0.62 | 0.81 | 0.905 | 0.955 | 1
[12 empty] | 0.43 | 0.53 | 0.63 | 0.815 | 0.9075 | 0.9575 | 1
[12 empty] | 0.44 | 0.54 | 0.64 | 0.82 | 0.91 | 0.96 | 1
[12 empty] | 0.45 | 0.55 | 0.65 | 0.825 | 0.9125 | 0.9625 | 1
[12 empty] | 0.46 | 0.56 | 0.66 | 0.83 | 0.915 | 0.965 | 1
[12 empty] | 0.47 | 0.57 | 0.67 | 0.835 | 0.9175 | 0.9675 | 1
[12 empty] | 0.48 | 0.58 | 0.68 | 0.84 | 0.92 | 0.97 | 1
[12 empty] | 0.49 | 0.59 | 0.69 | 0.845 | 0.9225 | 0.9725 | 1
[12 empty] | 0.5 | 0.6 | 0.7 | 0.85 | 0.925 | 0.975 | 1
[12 empty] | 0.51 | 0.61 | 0.71 | 0.855 | 0.9275 | 0.9775 | 1
[12 empty] | 0.52 | 0.62 | 0.72 | 0.86 | 0.93 | 0.98 | 1
[12 empty] | 0.53 | 0.63 | 0.73 | 0.865 | 0.9325 | 0.9825 | 1
[12 empty] | 0.54 | 0.64 | 0.74 | 0.87 | 0.935 | 0.985 | 1
[12 empty] | 0.55 | 0.65 | 0.75 | 0.875 | 0.9375 | 0.9875 | 1
[12 empty] | 0.56 | 0.66 | 0.76 | 0.88 | 0.94 | 0.99 | 1
[12 empty] | 0.57 | 0.67 | 0.77 | 0.885 | 0.9425 | 0.9925 | 1
[12 empty] | 0.58 | 0.68 | 0.78 | 0.89 | 0.945 | 0.995 | 1
[12 empty] | 0.59 | 0.69 | 0.79 | 0.895 | 0.9475 | 0.9975 | 1
[12 empty] | 0.6 | 0.7 | 0.8 | 0.9 | 0.95 | 1 | 1
[12 empty] | 0.61 | 0.7075 | 0.805 | 0.9025 | 0.9515 | 1 | 1
[12 empty] | 0.62 | 0.715 | 0.81 | 0.905 | 0.953 | 1 | 1
[12 empty] | 0.63 | 0.7225 | 0.815 | 0.9075 | 0.9545 | 1 | 1
[12 empty] | 0.64 | 0.73 | 0.82 | 0.91 | 0.956 | 1 | 1
[12 empty] | 0.65 | 0.7375 | 0.825 | 0.9125 | 0.9575 | 1 | 1
[12 empty] | 0.66 | 0.745 | 0.83 | 0.915 | 0.959 | 1 | 1
[12 empty] | 0.67 | 0.7525 | 0.835 | 0.9175 | 0.9605 | 1 | 1
[12 empty] | 0.68 | 0.76 | 0.84 | 0.92 | 0.962 | 1 | 1
[12 empty] | 0.69 | 0.7675 | 0.845 | 0.9225 | 0.9635 | 1 | 1
[12 empty] | 0.7 | 0.775 | 0.85 | 0.925 | 0.965 | 1 | 1
[12 empty] | 0.71 | 0.7825 | 0.855 | 0.9275 | 0.9665 | 1 | 1
[12 empty] | 0.72 | 0.79 | 0.86 | 0.93 | 0.968 | 1 | 1
[12 empty] | 0.73 | 0.7975 | 0.865 | 0.9325 | 0.9695 | 1 | 1
[12 empty] | 0.74 | 0.805 | 0.87 | 0.935 | 0.971 | 1 | 1
[12 empty] | 0.75 | 0.8125 | 0.875 | 0.9375 | 0.9725 | 1 | 1
[12 empty] | 0.76 | 0.82 | 0.88 | 0.94 | 0.974 | 1 | 1
[12 empty] | 0.77 | 0.8275 | 0.885 | 0.9425 | 0.9755 | 1 | 1
[12 empty] | 0.78 | 0.835 | 0.89 | 0.945 | 0.977 | 1 | 1
[12 empty] | 0.79 | 0.8425 | 0.895 | 0.9475 | 0.9785 | 1 | 1
[12 empty] | 0.8 | 0.85 | 0.9 | 0.95 | 0.98 | 1 | 1
[12 empty] | 0.81 | 0.8575 | 0.905 | 0.9525 | 0.981 | 1 | 1
[12 empty] | 0.82 | 0.865 | 0.91 | 0.955 | 0.982 | 1 | 1
[12 empty] | 0.83 | 0.8725 | 0.915 | 0.9575 | 0.983 | 1 | 1
[12 empty] | 0.84 | 0.88 | 0.92 | 0.96 | 0.984 | 1 | 1
[12 empty] | 0.85 | 0.8875 | 0.925 | 0.9625 | 0.985 | 1 | 1
[12 empty] | 0.86 | 0.895 | 0.93 | 0.965 | 0.986 | 1 | 1
[12 empty] | 0.87 | 0.9025 | 0.935 | 0.9675 | 0.987 | 1 | 1
[12 empty] | 0.88 | 0.91 | 0.94 | 0.97 | 0.988 | 1 | 1
[12 empty] | 0.89 | 0.9175 | 0.945 | 0.9725 | 0.989 | 1 | 1
[12 empty] | 0.9 | 0.925 | 0.95 | 0.975 | 0.99 | 1 | 1
[12 empty] | 0.91 | 0.9325 | 0.955 | 0.9775 | 0.991 | 1 | 1
[12 empty] | 0.92 | 0.94 | 0.96 | 0.98 | 0.992 | 1 | 1
[12 empty] | 0.93 | 0.9475 | 0.965 | 0.9825 | 0.993 | 1 | 1
[12 empty] | 0.94 | 0.955 | 0.97 | 0.985 | 0.994 | 1 | 1
[12 empty] | 0.95 | 0.9625 | 0.975 | 0.9875 | 0.995 | 1 | 1
[12 empty] | 0.96 | 0.97 | 0.98 | 0.99 | 0.996 | 1 | 1
[12 empty] | 0.97 | 0.9775 | 0.985 | 0.9925 | 0.997 | 1 | 1
[12 empty] | 0.98 | 0.985 | 0.99 | 0.995 | 0.998 | 1 | 1
[12 empty] | 0.99 | 0.9925 | 0.995 | 0.9975 | 0.999 | 1 | 1
[12 empty] | 1 | 1 | 1 | 1 | 1 | 1 | 1
[12 empty] | 1.01 | 1.006 | 1.003 | 1.002 | 1.001 | 1 | 1
[12 empty] | 1.02 | 1.012 | 1.006 | 1.004 | 1.002 | 1 | 1
[12 empty] | 1.03 | 1.018 | 1.009 | 1.006 | 1.003 | 1 | 1
[12 empty] | 1.04 | 1.024 | 1.012 | 1.008 | 1.004 | 1 | 1
[12 empty] | 1.05 | 1.03 | 1.015 | 1.01 | 1.005 | 1 | 1
[12 empty] | 1.06 | 1.036 | 1.018 | 1.012 | 1.006 | 1 | 1
[12 empty] | 1.07 | 1.042 | 1.021 | 1.014 | 1.007 | 1 | 1
[12 empty] | 1.08 | 1.048 | 1.024 | 1.016 | 1.008 | 1 | 1
[12 empty] | 1.09 | 1.054 | 1.027 | 1.018 | 1.009 | 1 | 1
[12 empty] | 1.1 | 1.06 | 1.03 | 1.02 | 1.01 | 1 | 1
[12 empty] | 1.11 | 1.066 | 1.033 | 1.022 | 1.011 | 1 | 1
[12 empty] | 1.12 | 1.072 | 1.036 | 1.024 | 1.012 | 1 | 1
[12 empty] | 1.13 | 1.078 | 1.039 | 1.026 | 1.013 | 1 | 1
[12 empty] | 1.14 | 1.084 | 1.042 | 1.028 | 1.014 | 1 | 1
[12 empty] | 1.15 | 1.09 | 1.045 | 1.03 | 1.015 | 1 | 1
[12 empty] | 1.16 | 1.096 | 1.048 | 1.032 | 1.016 | 1 | 1
[12 empty] | 1.17 | 1.102 | 1.051 | 1.034 | 1.017 | 1 | 1
[12 empty] | 1.18 | 1.108 | 1.054 | 1.036 | 1.018 | 1 | 1
[12 empty] | 1.19 | 1.114 | 1.057 | 1.038 | 1.019 | 1 | 1
[12 empty] | 1.2 | 1.12 | 1.06 | 1.04 | 1.02 | 1 | 1
[12 empty] | 1.21 | 1.126 | 1.063 | 1.042 | 1.021 | 1 | 1
[12 empty] | 1.22 | 1.132 | 1.066 | 1.044 | 1.022 | 1 | 1
[12 empty] | 1.23 | 1.138 | 1.069 | 1.046 | 1.023 | 1 | 1
[12 empty] | 1.24 | 1.144 | 1.072 | 1.048 | 1.024 | 1 | 1
[12 empty] | 1.25 | 1.15 | 1.075 | 1.05 | 1.025 | 1 | 1
[12 empty] | 1.26 | 1.156 | 1.078 | 1.052 | 1.026 | 1 | 1
[12 empty] | 1.27 | 1.162 | 1.081 | 1.054 | 1.027 | 1 | 1
[12 empty] | 1.28 | 1.168 | 1.084 | 1.056 | 1.028 | 1 | 1
[12 empty] | 1.29 | 1.174 | 1.087 | 1.058 | 1.029 | 1 | 1
[12 empty] | 1.3 | 1.18 | 1.09 | 1.06 | 1.03 | 1 | 1
[12 empty] | 1.31 | 1.186 | 1.093 | 1.062 | 1.031 | 1 | 1
[12 empty] | 1.32 | 1.192 | 1.096 | 1.064 | 1.032 | 1 | 1
[12 empty] | 1.33 | 1.198 | 1.099 | 1.066 | 1.033 | 1 | 1
[12 empty] | 1.34 | 1.204 | 1.102 | 1.068 | 1.034 | 1 | 1
[12 empty] | 1.35 | 1.21 | 1.105 | 1.07 | 1.035 | 1 | 1
[12 empty] | 1.36 | 1.216 | 1.108 | 1.072 | 1.036 | 1 | 1
[12 empty] | 1.37 | 1.222 | 1.111 | 1.074 | 1.037 | 1 | 1
[12 empty] | 1.38 | 1.228 | 1.114 | 1.076 | 1.038 | 1 | 1
[12 empty] | 1.39 | 1.234 | 1.117 | 1.078 | 1.039 | 1 | 1
[12 empty] | 1.4 | 1.24 | 1.12 | 1.08 | 1.04 | 1 | 1
[12 empty] | 1.41 | 1.246 | 1.123 | 1.082 | 1.041 | 1 | 1
[12 empty] | 1.42 | 1.252 | 1.126 | 1.084 | 1.042 | 1 | 1
[12 empty] | 1.43 | 1.258 | 1.129 | 1.086 | 1.043 | 1 | 1
[12 empty] | 1.44 | 1.264 | 1.132 | 1.088 | 1.044 | 1 | 1
[12 empty] | 1.45 | 1.27 | 1.135 | 1.09 | 1.045 | 1 | 1
[12 empty] | 1.46 | 1.276 | 1.138 | 1.092 | 1.046 | 1 | 1
[12 empty] | 1.47 | 1.282 | 1.141 | 1.094 | 1.047 | 1 | 1
[12 empty] | 1.48 | 1.288 | 1.144 | 1.096 | 1.048 | 1 | 1
[12 empty] | 1.49 | 1.294 | 1.147 | 1.098 | 1.049 | 1 | 1
[12 empty] | 1.5 | 1.3 | 1.15 | 1.1 | 1.05 | 1 | 1
[12 empty] | 1.51 | 1.304 | 1.153 | 1.101 | 1.051 | 1.001 | 1
[12 empty] | 1.52 | 1.308 | 1.156 | 1.102 | 1.052 | 1.002 | 1
[12 empty] | 1.53 | 1.312 | 1.159 | 1.103 | 1.053 | 1.003 | 1
[12 empty] | 1.54 | 1.316 | 1.162 | 1.104 | 1.054 | 1.004 | 1
[12 empty] | 1.55 | 1.32 | 1.165 | 1.105 | 1.055 | 1.005 | 1
[12 empty] | 1.56 | 1.324 | 1.168 | 1.106 | 1.056 | 1.006 | 1
[12 empty] | 1.57 | 1.328 | 1.171 | 1.107 | 1.057 | 1.007 | 1
[12 empty] | 1.58 | 1.332 | 1.174 | 1.108 | 1.058 | 1.008 | 1
[12 empty] | 1.59 | 1.336 | 1.177 | 1.109 | 1.059 | 1.009 | 1
[12 empty] | 1.6 | 1.34 | 1.18 | 1.11 | 1.06 | 1.01 | 1
[12 empty] | 1.61 | 1.344 | 1.183 | 1.111 | 1.061 | 1.011 | 1
[12 empty] | 1.62 | 1.348 | 1.186 | 1.112 | 1.062 | 1.012 | 1
[12 empty] | 1.63 | 1.352 | 1.189 | 1.113 | 1.063 | 1.013 | 1
[12 empty] | 1.64 | 1.356 | 1.192 | 1.114 | 1.064 | 1.014 | 1
[12 empty] | 1.65 | 1.36 | 1.195 | 1.115 | 1.065 | 1.015 | 1
[12 empty] | 1.66 | 1.364 | 1.198 | 1.116 | 1.066 | 1.016 | 1
[12 empty] | 1.67 | 1.368 | 1.201 | 1.117 | 1.067 | 1.017 | 1
[12 empty] | 1.68 | 1.372 | 1.204 | 1.118 | 1.068 | 1.018 | 1
[12 empty] | 1.69 | 1.376 | 1.207 | 1.119 | 1.069 | 1.019 | 1
[12 empty] | 1.7 | 1.38 | 1.21 | 1.12 | 1.07 | 1.02 | 1
[12 empty] | 1.71 | 1.384 | 1.213 | 1.121 | 1.071 | 1.021 | 1
[12 empty] | 1.72 | 1.388 | 1.216 | 1.122 | 1.072 | 1.022 | 1
[12 empty] | 1.73 | 1.392 | 1.219 | 1.123 | 1.073 | 1.023 | 1
[12 empty] | 1.74 | 1.396 | 1.222 | 1.124 | 1.074 | 1.024 | 1
[12 empty] | 1.75 | 1.4 | 1.225 | 1.125 | 1.075 | 1.025 | 1
[12 empty] | 1.76 | 1.404 | 1.228 | 1.126 | 1.076 | 1.026 | 1
[12 empty] | 1.77 | 1.408 | 1.231 | 1.127 | 1.077 | 1.027 | 1
[12 empty] | 1.78 | 1.412 | 1.234 | 1.128 | 1.078 | 1.028 | 1
[12 empty] | 1.79 | 1.416 | 1.237 | 1.129 | 1.079 | 1.029 | 1
[12 empty] | 1.8 | 1.42 | 1.24 | 1.13 | 1.08 | 1.03 | 1
[12 empty] | 1.81 | 1.424 | 1.243 | 1.131 | 1.081 | 1.031 | 1
[12 empty] | 1.82 | 1.428 | 1.246 | 1.132 | 1.082 | 1.032 | 1
[12 empty] | 1.83 | 1.432 | 1.249 | 1.133 | 1.083 | 1.033 | 1
[12 empty] | 1.84 | 1.436 | 1.252 | 1.134 | 1.084 | 1.034 | 1
[12 empty] | 1.85 | 1.44 | 1.255 | 1.135 | 1.085 | 1.035 | 1
[12 empty] | 1.86 | 1.444 | 1.258 | 1.136 | 1.086 | 1.036 | 1
[12 empty] | 1.87 | 1.448 | 1.261 | 1.137 | 1.087 | 1.037 | 1
[12 empty] | 1.88 | 1.452 | 1.264 | 1.138 | 1.088 | 1.038 | 1
[12 empty] | 1.89 | 1.456 | 1.267 | 1.139 | 1.089 | 1.039 | 1
[12 empty] | 1.9 | 1.46 | 1.27 | 1.14 | 1.09 | 1.04 | 1
[12 empty] | 1.91 | 1.464 | 1.273 | 1.141 | 1.091 | 1.041 | 1
[12 empty] | 1.92 | 1.468 | 1.276 | 1.142 | 1.092 | 1.042 | 1
[12 empty] | 1.93 | 1.472 | 1.279 | 1.143 | 1.093 | 1.043 | 1
[12 empty] | 1.94 | 1.476 | 1.282 | 1.144 | 1.094 | 1.044 | 1
[12 empty] | 1.95 | 1.48 | 1.285 | 1.145 | 1.095 | 1.045 | 1
[12 empty] | 1.96 | 1.484 | 1.288 | 1.146 | 1.096 | 1.046 | 1
[12 empty] | 1.97 | 1.488 | 1.291 | 1.147 | 1.097 | 1.047 | 1
[12 empty] | 1.98 | 1.492 | 1.294 | 1.148 | 1.098 | 1.048 | 1
[12 empty] | 1.99 | 1.496 | 1.297 | 1.149 | 1.099 | 1.049 | 1
[12 empty] | 2 | 1.5 | 1.3 | 1.15 | 1.1 | 1.05 | 1
[12 empty] | 2.01 | 1.5025 | 1.3015 | 1.1515 | 1.101 | 1.0503 | 1
[12 empty] | 2.02 | 1.505 | 1.303 | 1.153 | 1.102 | 1.0506 | 1
[12 empty] | 2.03 | 1.5075 | 1.3045 | 1.1545 | 1.103 | 1.0509 | 1
[12 empty] | 2.04 | 1.51 | 1.306 | 1.156 | 1.104 | 1.0512 | 1
[12 empty] | 2.05 | 1.5125 | 1.3075 | 1.1575 | 1.105 | 1.0515 | 1
[12 empty] | 2.06 | 1.515 | 1.309 | 1.159 | 1.106 | 1.0518 | 1
[12 empty] | 2.07 | 1.5175 | 1.3105 | 1.1605 | 1.107 | 1.0521 | 1
[12 empty] | 2.08 | 1.52 | 1.312 | 1.162 | 1.108 | 1.0524 | 1
[12 empty] | 2.09 | 1.5225 | 1.3135 | 1.1635 | 1.109 | 1.0527 | 1
[12 empty] | 2.1 | 1.525 | 1.315 | 1.165 | 1.11 | 1.053 | 1
[12 empty] | 2.11 | 1.5275 | 1.3165 | 1.1665 | 1.111 | 1.0533 | 1
[12 empty] | 2.12 | 1.53 | 1.318 | 1.168 | 1.112 | 1.0536 | 1
[12 empty] | 2.13 | 1.5325 | 1.3195 | 1.1695 | 1.113 | 1.0539 | 1
[12 empty] | 2.14 | 1.535 | 1.321 | 1.171 | 1.114 | 1.0542 | 1
[12 empty] | 2.15 | 1.5375 | 1.3225 | 1.1725 | 1.115 | 1.0545 | 1
[12 empty] | 2.16 | 1.54 | 1.324 | 1.174 | 1.116 | 1.0548 | 1
[12 empty] | 2.17 | 1.5425 | 1.3255 | 1.1755 | 1.117 | 1.0551 | 1
[12 empty] | 2.18 | 1.545 | 1.327 | 1.177 | 1.118 | 1.0554 | 1
[12 empty] | 2.19 | 1.5475 | 1.3285 | 1.1785 | 1.119 | 1.0557 | 1
[12 empty] | 2.2 | 1.55 | 1.33 | 1.18 | 1.12 | 1.056 | 1
[12 empty] | 2.21 | 1.5525 | 1.3315 | 1.1815 | 1.121 | 1.0563 | 1
[12 empty] | 2.22 | 1.555 | 1.333 | 1.183 | 1.122 | 1.0566 | 1
[12 empty] | 2.23 | 1.5575 | 1.3345 | 1.1845 | 1.123 | 1.0569 | 1
[12 empty] | 2.24 | 1.56 | 1.336 | 1.186 | 1.124 | 1.0572 | 1
[12 empty] | 2.25 | 1.5625 | 1.3375 | 1.1875 | 1.125 | 1.0575 | 1
[12 empty] | 2.26 | 1.565 | 1.339 | 1.189 | 1.126 | 1.0578 | 1
[12 empty] | 2.27 | 1.5675 | 1.3405 | 1.1905 | 1.127 | 1.0581 | 1
[12 empty] | 2.28 | 1.57 | 1.342 | 1.192 | 1.128 | 1.0584 | 1
[12 empty] | 2.29 | 1.5725 | 1.3435 | 1.1935 | 1.129 | 1.0587 | 1
[12 empty] | 2.3 | 1.575 | 1.345 | 1.195 | 1.13 | 1.059 | 1
[12 empty] | 2.31 | 1.5775 | 1.3465 | 1.1965 | 1.131 | 1.0593 | 1
[12 empty] | 2.32 | 1.58 | 1.348 | 1.198 | 1.132 | 1.0596 | 1
[12 empty] | 2.33 | 1.5825 | 1.3495 | 1.1995 | 1.133 | 1.0599 | 1
[12 empty] | 2.34 | 1.585 | 1.351 | 1.201 | 1.134 | 1.0602 | 1
[12 empty] | 2.35 | 1.5875 | 1.3525 | 1.2025 | 1.135 | 1.0605 | 1
[12 empty] | 2.36 | 1.59 | 1.354 | 1.204 | 1.136 | 1.0608 | 1
[12 empty] | 2.37 | 1.5925 | 1.3555 | 1.2055 | 1.137 | 1.0611 | 1
[12 empty] | 2.38 | 1.595 | 1.357 | 1.207 | 1.138 | 1.0614 | 1
[12 empty] | 2.39 | 1.5975 | 1.3585 | 1.2085 | 1.139 | 1.0617 | 1
[12 empty] | 2.4 | 1.6 | 1.36 | 1.21 | 1.14 | 1.062 | 1
[12 empty] | 2.41 | 1.6025 | 1.3615 | 1.2115 | 1.141 | 1.0623 | 1
[12 empty] | 2.42 | 1.605 | 1.363 | 1.213 | 1.142 | 1.0626 | 1
[12 empty] | 2.43 | 1.6075 | 1.3645 | 1.2145 | 1.143 | 1.0629 | 1
[12 empty] | 2.44 | 1.61 | 1.366 | 1.216 | 1.144 | 1.0632 | 1
[12 empty] | 2.45 | 1.6125 | 1.3675 | 1.2175 | 1.145 | 1.0635 | 1
[12 empty] | 2.46 | 1.615 | 1.369 | 1.219 | 1.146 | 1.0638 | 1
[12 empty] | 2.47 | 1.6175 | 1.3705 | 1.2205 | 1.147 | 1.0641 | 1
[12 empty] | 2.48 | 1.62 | 1.372 | 1.222 | 1.148 | 1.0644 | 1
[12 empty] | 2.49 | 1.6225 | 1.3735 | 1.2235 | 1.149 | 1.0647 | 1
[12 empty] | 2.5 | 1.625 | 1.375 | 1.225 | 1.15 | 1.065 | 1
[12 empty] | 2.51 | 1.6275 | 1.3765 | 1.2265 | 1.151 | 1.0653 | 1
[12 empty] | 2.52 | 1.63 | 1.378 | 1.228 | 1.152 | 1.0656 | 1
[12 empty] | 2.53 | 1.6325 | 1.3795 | 1.2295 | 1.153 | 1.0659 | 1
[12 empty] | 2.54 | 1.635 | 1.381 | 1.231 | 1.154 | 1.0662 | 1
[12 empty] | 2.55 | 1.6375 | 1.3825 | 1.2325 | 1.155 | 1.0665 | 1
[12 empty] | 2.56 | 1.64 | 1.384 | 1.234 | 1.156 | 1.0668 | 1
[12 empty] | 2.57 | 1.6425 | 1.3855 | 1.2355 | 1.157 | 1.0671 | 1
[12 empty] | 2.58 | 1.645 | 1.387 | 1.237 | 1.158 | 1.0674 | 1
[12 empty] | 2.59 | 1.6475 | 1.3885 | 1.2385 | 1.159 | 1.0677 | 1
[12 empty] | 2.6 | 1.65 | 1.39 | 1.24 | 1.16 | 1.068 | 1
[12 empty] | 2.61 | 1.6525 | 1.3915 | 1.2415 | 1.161 | 1.0683 | 1
[12 empty] | 2.62 | 1.655 | 1.393 | 1.243 | 1.162 | 1.0686 | 1
[12 empty] | 2.63 | 1.6575 | 1.3945 | 1.2445 | 1.163 | 1.0689 | 1
[12 empty] | 2.64 | 1.66 | 1.396 | 1.246 | 1.164 | 1.0692 | 1
[12 empty] | 2.65 | 1.6625 | 1.3975 | 1.2475 | 1.165 | 1.0695 | 1
[12 empty] | 2.66 | 1.665 | 1.399 | 1.249 | 1.166 | 1.0698 | 1
[12 empty] | 2.67 | 1.6675 | 1.4005 | 1.2505 | 1.167 | 1.0701 | 1
[12 empty] | 2.68 | 1.67 | 1.402 | 1.252 | 1.168 | 1.0704 | 1
[12 empty] | 2.69 | 1.6725 | 1.4035 | 1.2535 | 1.169 | 1.0707 | 1
[12 empty] | 2.7 | 1.675 | 1.405 | 1.255 | 1.17 | 1.071 | 1
[12 empty] | 2.71 | 1.6775 | 1.4065 | 1.2565 | 1.171 | 1.0713 | 1
[12 empty] | 2.72 | 1.68 | 1.408 | 1.258 | 1.172 | 1.0716 | 1
[12 empty] | 2.73 | 1.6825 | 1.4095 | 1.2595 | 1.173 | 1.0719 | 1
[12 empty] | 2.74 | 1.685 | 1.411 | 1.261 | 1.174 | 1.0722 | 1
[12 empty] | 2.75 | 1.6875 | 1.4125 | 1.2625 | 1.175 | 1.0725 | 1
[12 empty] | 2.76 | 1.69 | 1.414 | 1.264 | 1.176 | 1.0728 | 1
[12 empty] | 2.77 | 1.6925 | 1.4155 | 1.2655 | 1.177 | 1.0731 | 1
[12 empty] | 2.78 | 1.695 | 1.417 | 1.267 | 1.178 | 1.0734 | 1
[12 empty] | 2.79 | 1.6975 | 1.4185 | 1.2685 | 1.179 | 1.0737 | 1
[12 empty] | 2.8 | 1.7 | 1.42 | 1.27 | 1.18 | 1.074 | 1
[12 empty] | 2.81 | 1.7025 | 1.4215 | 1.2715 | 1.181 | 1.0743 | 1
[12 empty] | 2.82 | 1.705 | 1.423 | 1.273 | 1.182 | 1.0746 | 1
[12 empty] | 2.83 | 1.7075 | 1.4245 | 1.2745 | 1.183 | 1.0749 | 1
[12 empty] | 2.84 | 1.71 | 1.426 | 1.276 | 1.184 | 1.0752 | 1
[12 empty] | 2.85 | 1.7125 | 1.4275 | 1.2775 | 1.185 | 1.0755 | 1
[12 empty] | 2.86 | 1.715 | 1.429 | 1.279 | 1.186 | 1.0758 | 1
[12 empty] | 2.87 | 1.7175 | 1.4305 | 1.2805 | 1.187 | 1.0761 | 1
[12 empty] | 2.88 | 1.72 | 1.432 | 1.282 | 1.188 | 1.0764 | 1
[12 empty] | 2.89 | 1.7225 | 1.4335 | 1.2835 | 1.189 | 1.0767 | 1
[12 empty] | 2.9 | 1.725 | 1.435 | 1.285 | 1.19 | 1.077 | 1
[12 empty] | 2.91 | 1.7275 | 1.4365 | 1.2865 | 1.191 | 1.0773 | 1
[12 empty] | 2.92 | 1.73 | 1.438 | 1.288 | 1.192 | 1.0776 | 1
[12 empty] | 2.93 | 1.7325 | 1.4395 | 1.2895 | 1.193 | 1.0779 | 1
[12 empty] | 2.94 | 1.735 | 1.441 | 1.291 | 1.194 | 1.0782 | 1
[12 empty] | 2.95 | 1.7375 | 1.4425 | 1.2925 | 1.195 | 1.0785 | 1
[12 empty] | 2.96 | 1.74 | 1.444 | 1.294 | 1.196 | 1.0788 | 1
[12 empty] | 2.97 | 1.7425 | 1.4455 | 1.2955 | 1.197 | 1.0791 | 1
[12 empty] | 2.98 | 1.745 | 1.447 | 1.297 | 1.198 | 1.0794 | 1
[12 empty] | 2.99 | 1.7475 | 1.4485 | 1.2985 | 1.199 | 1.0797 | 1
[12 empty] | 3 | 1.75 | 1.45 | 1.3 | 1.2 | 1.08 | 1
[12 empty] | 3.01 | 1.7512 | 1.4507 | 1.3005 | 1.2003 | 1.0801 | 1
[12 empty] | 3.02 | 1.7525 | 1.4515 | 1.301 | 1.2005 | 1.0802 | 1
[12 empty] | 3.03 | 1.7537 | 1.4523 | 1.3015 | 1.2007 | 1.0803 | 1
[12 empty] | 3.04 | 1.755 | 1.453 | 1.302 | 1.201 | 1.0804 | 1
[12 empty] | 3.05 | 1.7563 | 1.4538 | 1.3025 | 1.2012 | 1.0805 | 1
[12 empty] | 3.06 | 1.7575 | 1.4545 | 1.303 | 1.2015 | 1.0806 | 1
[12 empty] | 3.07 | 1.7588 | 1.4552 | 1.3035 | 1.2018 | 1.0807 | 1
[12 empty] | 3.08 | 1.76 | 1.456 | 1.304 | 1.202 | 1.0808 | 1
[12 empty] | 3.09 | 1.7612 | 1.4567 | 1.3045 | 1.2023 | 1.0809 | 1
[12 empty] | 3.1 | 1.7625 | 1.4575 | 1.305 | 1.2025 | 1.081 | 1
[12 empty] | 3.11 | 1.7637 | 1.4583 | 1.3055 | 1.2027 | 1.0811 | 1
[12 empty] | 3.12 | 1.765 | 1.459 | 1.306 | 1.203 | 1.0812 | 1
[12 empty] | 3.13 | 1.7663 | 1.4598 | 1.3065 | 1.2032 | 1.0813 | 1
[12 empty] | 3.14 | 1.7675 | 1.4605 | 1.307 | 1.2035 | 1.0814 | 1
[12 empty] | 3.15 | 1.7688 | 1.4612 | 1.3075 | 1.2038 | 1.0815 | 1
[12 empty] | 3.16 | 1.77 | 1.462 | 1.308 | 1.204 | 1.0816 | 1
[12 empty] | 3.17 | 1.7712 | 1.4627 | 1.3085 | 1.2043 | 1.0817 | 1
[12 empty] | 3.18 | 1.7725 | 1.4635 | 1.309 | 1.2045 | 1.0818 | 1
[12 empty] | 3.19 | 1.7737 | 1.4643 | 1.3095 | 1.2047 | 1.0819 | 1
[12 empty] | 3.2 | 1.775 | 1.465 | 1.31 | 1.205 | 1.082 | 1
[12 empty] | 3.21 | 1.7763 | 1.4658 | 1.3105 | 1.2052 | 1.0821 | 1
[12 empty] | 3.22 | 1.7775 | 1.4665 | 1.311 | 1.2055 | 1.0822 | 1
[12 empty] | 3.23 | 1.7788 | 1.4672 | 1.3115 | 1.2058 | 1.0823 | 1
[12 empty] | 3.24 | 1.78 | 1.468 | 1.312 | 1.206 | 1.0824 | 1
[12 empty] | 3.25 | 1.7812 | 1.4688 | 1.3125 | 1.2063 | 1.0825 | 1
[12 empty] | 3.26 | 1.7825 | 1.4695 | 1.313 | 1.2065 | 1.0826 | 1
[12 empty] | 3.27 | 1.7837 | 1.4703 | 1.3135 | 1.2067 | 1.0827 | 1
[12 empty] | 3.28 | 1.785 | 1.471 | 1.314 | 1.207 | 1.0828 | 1
[12 empty] | 3.29 | 1.7862 | 1.4717 | 1.3145 | 1.2072 | 1.0829 | 1
[12 empty] | 3.3 | 1.7875 | 1.4725 | 1.315 | 1.2075 | 1.083 | 1
[12 empty] | 3.31 | 1.7888 | 1.4732 | 1.3155 | 1.2078 | 1.0831 | 1
[12 empty] | 3.32 | 1.79 | 1.474 | 1.316 | 1.208 | 1.0832 | 1
[12 empty] | 3.33 | 1.7913 | 1.4748 | 1.3165 | 1.2083 | 1.0833 | 1
[12 empty] | 3.34 | 1.7925 | 1.4755 | 1.317 | 1.2085 | 1.0834 | 1
[12 empty] | 3.35 | 1.7937 | 1.4763 | 1.3175 | 1.2087 | 1.0835 | 1
[12 empty] | 3.36 | 1.795 | 1.477 | 1.318 | 1.209 | 1.0836 | 1
[12 empty] | 3.37 | 1.7962 | 1.4777 | 1.3185 | 1.2092 | 1.0837 | 1
[12 empty] | 3.38 | 1.7975 | 1.4785 | 1.319 | 1.2095 | 1.0838 | 1
[12 empty] | 3.39 | 1.7988 | 1.4792 | 1.3195 | 1.2098 | 1.0839 | 1
[12 empty] | 3.4 | 1.8 | 1.48 | 1.32 | 1.21 | 1.084 | 1
[12 empty] | 3.41 | 1.8013 | 1.4808 | 1.3205 | 1.2103 | 1.0841 | 1
[12 empty] | 3.42 | 1.8025 | 1.4815 | 1.321 | 1.2105 | 1.0842 | 1
[12 empty] | 3.43 | 1.8037 | 1.4823 | 1.3215 | 1.2107 | 1.0843 | 1
[12 empty] | 3.44 | 1.805 | 1.483 | 1.322 | 1.211 | 1.0844 | 1
[12 empty] | 3.45 | 1.8062 | 1.4837 | 1.3225 | 1.2112 | 1.0845 | 1
[12 empty] | 3.46 | 1.8075 | 1.4845 | 1.323 | 1.2115 | 1.0846 | 1
[12 empty] | 3.47 | 1.8088 | 1.4852 | 1.3235 | 1.2118 | 1.0847 | 1
[12 empty] | 3.48 | 1.81 | 1.486 | 1.324 | 1.212 | 1.0848 | 1
[12 empty] | 3.49 | 1.8113 | 1.4868 | 1.3245 | 1.2123 | 1.0849 | 1
[12 empty] | 3.5 | 1.8125 | 1.4875 | 1.325 | 1.2125 | 1.085 | 1
[12 empty] | 3.51 | 1.8137 | 1.4883 | 1.3255 | 1.2127 | 1.0851 | 1
[12 empty] | 3.52 | 1.815 | 1.489 | 1.326 | 1.213 | 1.0852 | 1
[12 empty] | 3.53 | 1.8162 | 1.4897 | 1.3265 | 1.2132 | 1.0853 | 1
[12 empty] | 3.54 | 1.8175 | 1.4905 | 1.327 | 1.2135 | 1.0854 | 1
[12 empty] | 3.55 | 1.8188 | 1.4912 | 1.3275 | 1.2138 | 1.0855 | 1
[12 empty] | 3.56 | 1.82 | 1.492 | 1.328 | 1.214 | 1.0856 | 1
[12 empty] | 3.57 | 1.8213 | 1.4928 | 1.3285 | 1.2143 | 1.0857 | 1
[12 empty] | 3.58 | 1.8225 | 1.4935 | 1.329 | 1.2145 | 1.0858 | 1
[12 empty] | 3.59 | 1.8237 | 1.4943 | 1.3295 | 1.2147 | 1.0859 | 1
[12 empty] | 3.6 | 1.825 | 1.495 | 1.33 | 1.215 | 1.086 | 1
[12 empty] | 3.61 | 1.8262 | 1.4957 | 1.3305 | 1.2152 | 1.0861 | 1
[12 empty] | 3.62 | 1.8275 | 1.4965 | 1.331 | 1.2155 | 1.0862 | 1
[12 empty] | 3.63 | 1.8288 | 1.4972 | 1.3315 | 1.2158 | 1.0863 | 1
[12 empty] | 3.64 | 1.83 | 1.498 | 1.332 | 1.216 | 1.0864 | 1
[12 empty] | 3.65 | 1.8313 | 1.4988 | 1.3325 | 1.2163 | 1.0865 | 1
[12 empty] | 3.66 | 1.8325 | 1.4995 | 1.333 | 1.2165 | 1.0866 | 1
[12 empty] | 3.67 | 1.8337 | 1.5003 | 1.3335 | 1.2167 | 1.0867 | 1
[12 empty] | 3.68 | 1.835 | 1.501 | 1.334 | 1.217 | 1.0868 | 1
[12 empty] | 3.69 | 1.8362 | 1.5017 | 1.3345 | 1.2172 | 1.0869 | 1
[12 empty] | 3.7 | 1.8375 | 1.5025 | 1.335 | 1.2175 | 1.087 | 1
[12 empty] | 3.71 | 1.8388 | 1.5032 | 1.3355 | 1.2178 | 1.0871 | 1
[12 empty] | 3.72 | 1.84 | 1.504 | 1.336 | 1.218 | 1.0872 | 1
[12 empty] | 3.73 | 1.8413 | 1.5048 | 1.3365 | 1.2183 | 1.0873 | 1
[12 empty] | 3.74 | 1.8425 | 1.5055 | 1.337 | 1.2185 | 1.0874 | 1
[12 empty] | 3.75 | 1.8438 | 1.5063 | 1.3375 | 1.2188 | 1.0875 | 1
[12 empty] | 3.76 | 1.845 | 1.507 | 1.338 | 1.219 | 1.0876 | 1
[12 empty] | 3.77 | 1.8462 | 1.5077 | 1.3385 | 1.2192 | 1.0877 | 1
[12 empty] | 3.78 | 1.8475 | 1.5085 | 1.339 | 1.2195 | 1.0878 | 1
[12 empty] | 3.79 | 1.8487 | 1.5092 | 1.3395 | 1.2197 | 1.0879 | 1
[12 empty] | 3.8 | 1.85 | 1.51 | 1.34 | 1.22 | 1.088 | 1
[12 empty] | 3.81 | 1.8513 | 1.5108 | 1.3405 | 1.2203 | 1.0881 | 1
[12 empty] | 3.82 | 1.8525 | 1.5115 | 1.341 | 1.2205 | 1.0882 | 1
[12 empty] | 3.83 | 1.8538 | 1.5123 | 1.3415 | 1.2208 | 1.0883 | 1
[12 empty] | 3.84 | 1.855 | 1.513 | 1.342 | 1.221 | 1.0884 | 1
[12 empty] | 3.85 | 1.8562 | 1.5137 | 1.3425 | 1.2212 | 1.0885 | 1
[12 empty] | 3.86 | 1.8575 | 1.5145 | 1.343 | 1.2215 | 1.0886 | 1
[12 empty] | 3.87 | 1.8587 | 1.5152 | 1.3435 | 1.2217 | 1.0887 | 1
[12 empty] | 3.88 | 1.86 | 1.516 | 1.344 | 1.222 | 1.0888 | 1
[12 empty] | 3.89 | 1.8613 | 1.5168 | 1.3445 | 1.2223 | 1.0889 | 1
[12 empty] | 3.9 | 1.8625 | 1.5175 | 1.345 | 1.2225 | 1.089 | 1
[12 empty] | 3.91 | 1.8638 | 1.5183 | 1.3455 | 1.2228 | 1.0891 | 1
[12 empty] | 3.92 | 1.865 | 1.519 | 1.346 | 1.223 | 1.0892 | 1
[12 empty] | 3.93 | 1.8662 | 1.5197 | 1.3465 | 1.2232 | 1.0893 | 1
[12 empty] | 3.94 | 1.8675 | 1.5205 | 1.347 | 1.2235 | 1.0894 | 1
[12 empty] | 3.95 | 1.8687 | 1.5212 | 1.3475 | 1.2237 | 1.0895 | 1
[12 empty] | 3.96 | 1.87 | 1.522 | 1.348 | 1.224 | 1.0896 | 1
[12 empty] | 3.97 | 1.8713 | 1.5228 | 1.3485 | 1.2243 | 1.0897 | 1
[12 empty] | 3.98 | 1.8725 | 1.5235 | 1.349 | 1.2245 | 1.0898 | 1
[12 empty] | 3.99 | 1.8738 | 1.5243 | 1.3495 | 1.2248 | 1.0899 | 1
[12 empty] | 4 | 1.875 | 1.525 | 1.35 | 1.225 | 1.09 | 1
[12 empty] | 4.01 | 1.8762 | 1.5257 | 1.3505 | 1.2252 | 1.0901 | 1
[12 empty] | 4.02 | 1.8775 | 1.5265 | 1.351 | 1.2255 | 1.0902 | 1
[12 empty] | 4.03 | 1.8787 | 1.5272 | 1.3515 | 1.2257 | 1.0903 | 1
[12 empty] | 4.04 | 1.88 | 1.528 | 1.352 | 1.226 | 1.0904 | 1
[12 empty] | 4.05 | 1.8813 | 1.5288 | 1.3525 | 1.2263 | 1.0905 | 1
[12 empty] | 4.06 | 1.8825 | 1.5295 | 1.353 | 1.2265 | 1.0906 | 1
[12 empty] | 4.07 | 1.8838 | 1.5303 | 1.3535 | 1.2268 | 1.0907 | 1
[12 empty] | 4.08 | 1.885 | 1.531 | 1.354 | 1.227 | 1.0908 | 1
[12 empty] | 4.09 | 1.8862 | 1.5317 | 1.3545 | 1.2272 | 1.0909 | 1
[12 empty] | 4.1 | 1.8875 | 1.5325 | 1.355 | 1.2275 | 1.091 | 1
[12 empty] | 4.11 | 1.8887 | 1.5333 | 1.3555 | 1.2277 | 1.0911 | 1
[12 empty] | 4.12 | 1.89 | 1.534 | 1.356 | 1.228 | 1.0912 | 1
[12 empty] | 4.13 | 1.8913 | 1.5348 | 1.3565 | 1.2283 | 1.0913 | 1
[12 empty] | 4.14 | 1.8925 | 1.5355 | 1.357 | 1.2285 | 1.0914 | 1
[12 empty] | 4.15 | 1.8938 | 1.5362 | 1.3575 | 1.2288 | 1.0915 | 1
[12 empty] | 4.16 | 1.895 | 1.537 | 1.358 | 1.229 | 1.0916 | 1
[12 empty] | 4.17 | 1.8962 | 1.5377 | 1.3585 | 1.2292 | 1.0917 | 1
[12 empty] | 4.18 | 1.8975 | 1.5385 | 1.359 | 1.2295 | 1.0918 | 1
[12 empty] | 4.19 | 1.8987 | 1.5393 | 1.3595 | 1.2297 | 1.0919 | 1
[12 empty] | 4.2 | 1.9 | 1.54 | 1.36 | 1.23 | 1.092 | 1
[12 empty] | 4.21 | 1.9013 | 1.5408 | 1.3605 | 1.2303 | 1.0921 | 1
[12 empty] | 4.22 | 1.9025 | 1.5415 | 1.361 | 1.2305 | 1.0922 | 1
[12 empty] | 4.23 | 1.9038 | 1.5422 | 1.3615 | 1.2308 | 1.0923 | 1
[12 empty] | 4.24 | 1.905 | 1.543 | 1.362 | 1.231 | 1.0924 | 1
[12 empty] | 4.25 | 1.9062 | 1.5437 | 1.3625 | 1.2312 | 1.0925 | 1
[12 empty] | 4.26 | 1.9075 | 1.5445 | 1.363 | 1.2315 | 1.0926 | 1
[12 empty] | 4.27 | 1.9087 | 1.5453 | 1.3635 | 1.2317 | 1.0927 | 1
[12 empty] | 4.28 | 1.91 | 1.546 | 1.364 | 1.232 | 1.0928 | 1
[12 empty] | 4.29 | 1.9112 | 1.5468 | 1.3645 | 1.2323 | 1.0929 | 1
[12 empty] | 4.3 | 1.9125 | 1.5475 | 1.365 | 1.2325 | 1.093 | 1
[12 empty] | 4.31 | 1.9138 | 1.5482 | 1.3655 | 1.2328 | 1.0931 | 1
[12 empty] | 4.32 | 1.915 | 1.549 | 1.366 | 1.233 | 1.0932 | 1
[12 empty] | 4.33 | 1.9163 | 1.5497 | 1.3665 | 1.2332 | 1.0933 | 1
[12 empty] | 4.34 | 1.9175 | 1.5505 | 1.367 | 1.2335 | 1.0934 | 1
[12 empty] | 4.35 | 1.9187 | 1.5513 | 1.3675 | 1.2337 | 1.0935 | 1
[12 empty] | 4.36 | 1.92 | 1.552 | 1.368 | 1.234 | 1.0936 | 1
[12 empty] | 4.37 | 1.9212 | 1.5528 | 1.3685 | 1.2343 | 1.0937 | 1
[12 empty] | 4.38 | 1.9225 | 1.5535 | 1.369 | 1.2345 | 1.0938 | 1
[12 empty] | 4.39 | 1.9238 | 1.5542 | 1.3695 | 1.2348 | 1.0939 | 1
[12 empty] | 4.4 | 1.925 | 1.555 | 1.37 | 1.235 | 1.094 | 1
[12 empty] | 4.41 | 1.9263 | 1.5557 | 1.3705 | 1.2352 | 1.0941 | 1
[12 empty] | 4.42 | 1.9275 | 1.5565 | 1.371 | 1.2355 | 1.0942 | 1
[12 empty] | 4.43 | 1.9287 | 1.5573 | 1.3715 | 1.2357 | 1.0943 | 1
[12 empty] | 4.44 | 1.93 | 1.558 | 1.372 | 1.236 | 1.0944 | 1
[12 empty] | 4.45 | 1.9312 | 1.5588 | 1.3725 | 1.2363 | 1.0945 | 1
[12 empty] | 4.46 | 1.9325 | 1.5595 | 1.373 | 1.2365 | 1.0946 | 1
[12 empty] | 4.47 | 1.9338 | 1.5602 | 1.3735 | 1.2368 | 1.0947 | 1
[12 empty] | 4.48 | 1.935 | 1.561 | 1.374 | 1.237 | 1.0948 | 1
[12 empty] | 4.49 | 1.9363 | 1.5617 | 1.3745 | 1.2372 | 1.0949 | 1
[12 empty] | 4.5 | 1.9375 | 1.5625 | 1.375 | 1.2375 | 1.095 | 1
[12 empty] | 4.51 | 1.9387 | 1.5633 | 1.3755 | 1.2377 | 1.0951 | 1
[12 empty] | 4.52 | 1.94 | 1.564 | 1.376 | 1.238 | 1.0952 | 1
[12 empty] | 4.53 | 1.9412 | 1.5648 | 1.3765 | 1.2383 | 1.0953 | 1
[12 empty] | 4.54 | 1.9425 | 1.5655 | 1.377 | 1.2385 | 1.0954 | 1
[12 empty] | 4.55 | 1.9438 | 1.5662 | 1.3775 | 1.2388 | 1.0955 | 1
[12 empty] | 4.56 | 1.945 | 1.567 | 1.378 | 1.239 | 1.0956 | 1
[12 empty] | 4.57 | 1.9463 | 1.5677 | 1.3785 | 1.2392 | 1.0957 | 1
[12 empty] | 4.58 | 1.9475 | 1.5685 | 1.379 | 1.2395 | 1.0958 | 1
[12 empty] | 4.59 | 1.9487 | 1.5693 | 1.3795 | 1.2397 | 1.0959 | 1
[12 empty] | 4.6 | 1.95 | 1.57 | 1.38 | 1.24 | 1.096 | 1
[12 empty] | 4.61 | 1.9512 | 1.5708 | 1.3805 | 1.2403 | 1.0961 | 1
[12 empty] | 4.62 | 1.9525 | 1.5715 | 1.381 | 1.2405 | 1.0962 | 1
[12 empty] | 4.63 | 1.9538 | 1.5722 | 1.3815 | 1.2408 | 1.0963 | 1
[12 empty] | 4.64 | 1.955 | 1.573 | 1.382 | 1.241 | 1.0964 | 1
[12 empty] | 4.65 | 1.9563 | 1.5737 | 1.3825 | 1.2412 | 1.0965 | 1
[12 empty] | 4.66 | 1.9575 | 1.5745 | 1.383 | 1.2415 | 1.0966 | 1
[12 empty] | 4.67 | 1.9587 | 1.5753 | 1.3835 | 1.2417 | 1.0967 | 1
[12 empty] | 4.68 | 1.96 | 1.576 | 1.384 | 1.242 | 1.0968 | 1
[12 empty] | 4.69 | 1.9612 | 1.5768 | 1.3845 | 1.2423 | 1.0969 | 1
[12 empty] | 4.7 | 1.9625 | 1.5775 | 1.385 | 1.2425 | 1.097 | 1
[12 empty] | 4.71 | 1.9638 | 1.5782 | 1.3855 | 1.2428 | 1.0971 | 1
[12 empty] | 4.72 | 1.965 | 1.579 | 1.386 | 1.243 | 1.0972 | 1
[12 empty] | 4.73 | 1.9663 | 1.5797 | 1.3865 | 1.2432 | 1.0973 | 1
[12 empty] | 4.74 | 1.9675 | 1.5805 | 1.387 | 1.2435 | 1.0974 | 1
[12 empty] | 4.75 | 1.9688 | 1.5813 | 1.3875 | 1.2437 | 1.0975 | 1
[12 empty] | 4.76 | 1.97 | 1.582 | 1.388 | 1.244 | 1.0976 | 1
[12 empty] | 4.77 | 1.9712 | 1.5828 | 1.3885 | 1.2443 | 1.0977 | 1
[12 empty] | 4.78 | 1.9725 | 1.5835 | 1.389 | 1.2445 | 1.0978 | 1
[12 empty] | 4.79 | 1.9737 | 1.5842 | 1.3895 | 1.2448 | 1.0979 | 1
[12 empty] | 4.8 | 1.975 | 1.585 | 1.39 | 1.245 | 1.098 | 1
[12 empty] | 4.81 | 1.9763 | 1.5857 | 1.3905 | 1.2452 | 1.0981 | 1
[12 empty] | 4.82 | 1.9775 | 1.5865 | 1.391 | 1.2455 | 1.0982 | 1
[12 empty] | 4.83 | 1.9788 | 1.5873 | 1.3915 | 1.2457 | 1.0983 | 1
[12 empty] | 4.84 | 1.98 | 1.588 | 1.392 | 1.246 | 1.0984 | 1
[12 empty] | 4.85 | 1.9812 | 1.5888 | 1.3925 | 1.2463 | 1.0985 | 1
[12 empty] | 4.86 | 1.9825 | 1.5895 | 1.393 | 1.2465 | 1.0986 | 1
[12 empty] | 4.87 | 1.9837 | 1.5902 | 1.3935 | 1.2468 | 1.0987 | 1
[12 empty] | 4.88 | 1.985 | 1.591 | 1.394 | 1.247 | 1.0988 | 1
[12 empty] | 4.89 | 1.9863 | 1.5917 | 1.3945 | 1.2472 | 1.0989 | 1
[12 empty] | 4.9 | 1.9875 | 1.5925 | 1.395 | 1.2475 | 1.099 | 1
[12 empty] | 4.91 | 1.9888 | 1.5933 | 1.3955 | 1.2477 | 1.0991 | 1
[12 empty] | 4.92 | 1.99 | 1.594 | 1.396 | 1.248 | 1.0992 | 1
[12 empty] | 4.93 | 1.9912 | 1.5947 | 1.3965 | 1.2483 | 1.0993 | 1
[12 empty] | 4.94 | 1.9925 | 1.5955 | 1.397 | 1.2485 | 1.0994 | 1
[12 empty] | 4.95 | 1.9937 | 1.5962 | 1.3975 | 1.2488 | 1.0995 | 1
[12 empty] | 4.96 | 1.995 | 1.597 | 1.398 | 1.249 | 1.0996 | 1
[12 empty] | 4.97 | 1.9963 | 1.5978 | 1.3985 | 1.2492 | 1.0997 | 1
[12 empty] | 4.98 | 1.9975 | 1.5985 | 1.399 | 1.2495 | 1.0998 | 1
[12 empty] | 4.99 | 1.9988 | 1.5993 | 1.3995 | 1.2497 | 1.0999 | 1
[12 empty] | 5 | 2 | 1.6 | 1.4 | 1.25 | 1.1 | 1
Note on I3: Longitud efectiva del tubo, restando long de la campana, para cantidad de tubería.
Volver al menú
Volver a Perfil

## ADVERTENCIA
ADVERTENCIA
Esta herramienta de cálculo es una ayuda en el proceso de diseño. El usuario debe conocer las ecuaciones, la Norma NS 085 de la EAB, su aplicabilidad y limitaciones. Esta herramienta de cálculo no debe ser usada en reemplazo de un ingeniero diseñador. La información contenida aquí no puede ser garantizada ya que las condiciones del usuario están más allá de nuestro control. El usuario de esta herramienta asume todos los riesgos asociados con su uso. A pesar de que todos los esfuerzos han sido hechos para verificar su funcionamiento y resultados, PAVCO no se hace responsable por cualquier error en los cálculos obtenidos con esta herramienta. Datos asumidos o valores entrados erróneos pueden dar soluciones incorrectas.
Volver al menú

## Hoja2
CUADRO DE SUMIDEROS PROYECTADOS - ESTACIÓN RETORNO
ID Sumidero | Conecta a Pozo | Cota Clave Sumidero | Cota Clave Pozo | Rasante Sumidero | Rasante Pozo | Long - m | Pend - % | Diam Nom - mm | Material | Tipo de Sumidero | Número de Rejillas | Longitud - m | Altura Ventana - m | Estructura Complementaria | Longitud - m | Cárcamo | Wt - KN/ml | Cimentación Semirígida/Flexible
[18 empty] | Modelo | E´(KN*m2) | K
S1 | 79804 | 2879.31 | 2879.14 | 2880.41 | 2880.21 | 8.5 | 2 | 250-S8 | PVC | Combinado | 1 | 0.87 | 0.1 | Monolitico | 3 | No | 34.7504 | MC1 | 11440 | 0.1
S2 | 79804 | 2879.31 | 2879.166 | 2880.41 | 2880.21 | 7.2 | 2 | 250-S8 | PVC | Combinado | 1 | 0.87 | 0.1 | Monolitico | 2 | No | 34.7504 | MC1 | 11440 | 0.1
S3 | PA-03 | 2875.944 | 2875.88 | 2876.944 | 2877.1 | 3.2 | 2 | 250-S8 | PVC | Combinado | 1 | 0.87 | 0.1 | Monolitico | 3 | No | 33.39 | MC1 | 11440 | 0.1
S4 | PA-03 | 2875.944 | 2875.912 | 2876.944 | 2877.1 | 1.6 | 2 | 250-S8 | PVC | Combinado | 1 | 0.87 | 0.1 | Monolitico | 2 | No | 33.7031 | MC1 | 11440 | 0.1
S5 | 78315 | 2873.97 | 2872.53 | 2875.37 | 2873.85 | 12 | 12 | 250-S8 | PVC | Combinado | 1 | 0.87 | 0.1 | Monolitico | 1 | No | 31.8292 | MC1 | 11440 | 0.1
S6 | 78315 | 2873.35 | 2872.782 | 2874.75 | 2873.85 | 7.1 | 8 | 250-S8 | PVC | Combinado | 1 | 0.87 | 0.1 | Monolitico | 1 | No | 31.8292 | MC1 | 11440 | 0.1
S7 | PA-01 | 2871.92 | 2871.88 | 2873.02 | 2872.9 | 2 | 2 | 250-S8 | PVC | Combinado | 1 | 0.87 | 0.1 | Monolitico | 2 | No | 34.7504 | MC1 | 11440 | 0.1
S8 | PA-01 | 2871.92 | 2871.858 | 2873.02 | 2872.9 | 3.1 | 2 | 250-S8 | PVC | Combinado | 1 | 0.87 | 0.1 | Monolitico | 2 | No | 34.7504 | MC1 | 11440 | 0.1
S9 | PA-02 | 2868.58 | 2868.538 | 2869.78 | 2869.63 | 2.1 | 2 | 250-S8 | PVC | Combinado | 1 | 0.87 | 0.1 | Monolitico | 2 | No | 33.5968 | MC1 | 11440 | 0.1
S10 | PA-02 | 2868.68 | 2868.618 | 2869.78 | 2869.63 | 3.1 | 2 | 250-S8 | PVC | Combinado | 1 | 0.87 | 0.1 | Monolitico | 2 | No | 34.7504 | MC1 | 11440 | 0.1
S11 | 78059 | 2867.75 | 2867.588 | 2868.75 | 2868.62 | 8.1 | 2 | 250-S8 | PVC | Combinado | 1 | 0.87 | 0.1 | Monolitico | 2 | No | 35.691 | MC1 | 11440 | 0.1
S12 | 78059 | 2867.69 | 2867.566 | 2868.69 | 2868.62 | 6.2 | 2 | 250-S8 | PVC | Combinado | 1 | 0.87 | 0.1 | Monolitico | 1 | No | 35.41 | MC1 | 11440 | 0.1
S13 | 79319 | 2876.41 | 2876.344 | 2877.61 | 2877.39 | 3.3 | 2 | 250-S8 | PVC | Combinado | 1 | 0.87 | 0.1 | Monolitico | 1 | No | 33.5968 | MC1 | 11440 | 0.1
S14 | 79319 | 2876.41 | 2876.33 | 2877.61 | 2877.39 | 4 | 2 | 250-S8 | PVC | Combinado | 1 | 0.87 | 0.1 | Monolitico | 1 | No | 33.5968 | MC1 | 11440 | 0.1
S15 | 78819 | 2875.15 | 2875.112 | 2876.15 | 2876.2 | 1.9 | 2 | 250-S8 | PVC | Combinado | 1 | 0.87 | 0.1 | Monolitico | 1 | No | 34.8776 | MC1 | 11440 | 0.1
S16 | 78819 | 2875.12 | 2874.961 | 2876.12 | 2876.2 | 5.3 | 3 | 250-S8 | PVC | Combinado | 1 | 0.87 | 0.1 | Monolitico | 2 | No | 33.1904 | MC1 | 11440 | 0.1
S17 | 78819 | 2875.34 | 2875.275 | 2876.34 | 2876.38 | 2.6 | 2.5 | 250-S8 | PVC | Combinado | 1 | 0.87 | 0.1 | Monolitico | 2 | No | 34.6255 | MC1 | 11440 | 0.1
S18 | 78819 | 2875.34 | 2875.265 | 2876.34 | 2876.38 | 3 | 2.5 | 250-S8 | PVC | Combinado | 1 | 0.87 | 0.1 | Monolitico | 2 | No | 34.6255 | MC1 | 11440 | 0.1
S19 | 78059 | 2867.74 | 2867.572 | 2869.24 | 2868.62 | 1.4 | 12 | 250-S8 | PVC | Combinado | 1 | 0.87 | 0.1 | Monolitico | 2 | No | 31.1609 | MC1 | 11440 | 0.1
S20 | 78059 | 2868.93 | 2867.652 | 2870.43 | 2868.62 | 7.1 | 18 | 250-S8 | PVC | Combinado | 1 | 0.87 | 0.1 | Monolitico | 3 | No | 31.1609 | MC1 | 11440 | 0.1