## Cantidades
FORMATO Contrato IDU 1630 de 16 de dicembre de 2020 AJUSTES, ACTUALIZACIÓN Y COMPLEMENTACIÓN DE LA FACTIBILIDAD Y ESTUDIOS Y DISEÑOS DEL CABLE AÉREO EN SAN CRISTÓBAL, EN BOGOTÁ D.C.
CÓDIGO | PROCESO CANTIDADES DE OBRA | [8 empty] | VERSIÓN
FO-AC-07 | [9 empty] | 0
RESUMEN CANTIDADES POR ESPECIALIDAD
RESPONSABLE | [5 empty] | CÓDIGO |  |  |  | FECHA
TRAMO | PUNTO INICIAL INICIAL | ABSCISA FINAL | ESPECIALIDAD | SUBESPECIALIDAD | N° ITEM | CÓDIGO ÍTEM IDU (Si no existe dejar en Blanco) | DESCRIPCIÓN (Colocar la descripción del ítem tomado de la lista ítems IDU. Si no existe colocar la descripción completa del ítem nuevo) | UNIDAD | CANTIDAD | ESPECIFICACIÓN TECNICA DE CONSTRUCCIÓN | OBSERVACIONES (Colocar el documento de referencia de donde se tomo la cantidad. Ej: plano, reporte, etc.)
ESTACIÓN DE SALIDA | ESTACIÓN DE LLEGADA | ALTERNATIVA | ESPECIALIDAD | SUBESPECIALIDAD | N° ITEM | CÓDIGO ÍTEM IDU (Si no existe dejar en Blanco) | DESCRIPCIÓN (Colocar la descripción del ítem tomado de la lista ítems IDU. Si no existe colocar la descripción completa del ítem nuevo) | UNIDAD | CANTIDAD | ESPECIFICACIÓN TECNICA DE CONSTRUCCIÓN | OBSERVACIONES (Colocar el documento de referencia de donde se tomo la cantidad. Ej: plano, reporte, etc.)
MC Pilona 1 |  |  | Estructuras | Urbanismo | GMC001 | 6007 | Pilote preexcavado en concreto tremie de 4000 psi (280 kg/cm2) acelerado a 2 días. incluye acelerante, alquiler de equipo de perforación con operario, motobomba, bentonita, mano de obra, transporte y disposición final de escombros en sitio autorizado. distancia de transporte 21 km. | m3 | 29.37 |  | Plano
MC Pilona 1 |  |  | Estructuras | Urbanismo | GMC002 | 3708 | Acero de refuerzo fy=60000 psi. Suministro e instalación. de acuerdo a lo estipulado por la nsr-10, norma Astm A-706, icontec 2289 para el acero pdr-60. incluye todos los costos de suministro de materiales (refuerzo (g60) figurado, corrugado, incluye el alambre de amarre), equipos, transportes, manejo, almacenamiento, desperdicios y mano de obra. | kg | 2227 |  | Plano
MC Pilona 1 |  |  | Estructuras | Urbanismo | GMC003 | 0 | Suministro y construcción de tierra armada con relleno de material granular y recubierto con escamas de concreto, sostenidas con armaduras metálicas de acuerdo a la geometría, dimensiones y disposición del proveedor del sistema. Las juntas verticales de las escamas deberan tener en una cinta de poliuretano y en las juntas horizontales se podrán colocar apoyos de neopreno que sirvan de apoyo a la escama superior. | m3 | 50.625 |  | Plano
MC Pilona 1 |  |  | Estructuras | Urbanismo | GMC004 | 3486 | Demolición de concreto estructural (incluye cargue manual). No incluye transporte y disposición final de sobrantes. | m3 | 3.75 |  | Plano
MC Pilona 1 |  |  | Estructuras | Urbanismo | GMC004 | 3017 | Transporte y disposición final de escombros en sitio autorizado (distancia de transporte 21 km) a distancia mayor del acarreo libre (90m) en sitio autorizado por la entidad ambiental competente. | m3 | 3.75 |  | Plano
MC Pilona 3 |  |  | Estructuras | Urbanismo | GMC001 | 6021 | Concreto de nivelación 2000 psi grava común (140 kg/cm2) (premezclado. incluye suministro, fundida y nivelación y colocación. no incluye refuerzo, curado). | m3 | 2.5463 |  | Plano
MC Pilona 3 |  |  | Estructuras | Urbanismo | GMC002 | KES003 | Concreto 4000 PSI para muro estructural (Premezclado Incluye Sumin, Formaleteo y Colocación No incluye Refuerzo, Curado). | m3 | 78.6169 |  | Plano
MC Pilona 3 |  |  | Estructuras | Urbanismo | GMC003 | 3708 | Acero de refuerzo fy=60000 PSI. Suministro e instalación. De acuerdo a lo estipulado por la NSR-10, norma astm A-706, icontec 2289 para el acero pdr-60. Incluye todos los costos de suministro de materiales (refuerzo (g60) figurado, corrugado, incluye el alambre de amarre), equipos, transportes, manejo, almacenamiento, desperdicios y mano de obra. | kg | 11327.5728 |  | Plano
MC Pilona 3 |  |  | Estructuras | Urbanismo | GMC004 | 3464 | Excavación manual en material común. Incluye cargue | m3 | 76.8532 |  | Plano
MC Pilona 3 |  |  | Estructuras | Urbanismo | GMC005 | 3017 | Transporte y disposición final de escombros en sitio autorizado (distancia de transporte 21 km) a distancia mayor del acarreo libre (90m) en sitio autorizado por la entidad ambiental competente. | m3 | 76.8532 |  | Plano
MC Pilona 3 |  |  | Estructuras | Urbanismo | GMC006 | 7364 | Relleno en recebo común (suministro e instalación extendido mecánico, humedecimiento, compatación y transporte a 28 km) | m3 | 12.2203 |  | Plano
MC Pilona 3 |  |  | Estructuras | Urbanismo | GMC007 | 0 | Bloque estructural en concreto 39x14x6 tipo, color chocolate | m2 | 38.3 |  | Plano
MC Pilona 3 |  |  | Estructuras | Urbanismo | GMC008 | 0 | Alfajía en concreto a la vista 30 x 10, color gris basalto, similar o equivalente, pieza prefabricada y/o fundida en sitio, en concreto de 28 MPa de resistencia a la compresión a 28 días, con acabado liso. Se instala como remate superior de los muros estructurales que separan las nuevas áreas de espacio publico contra las culatas de las construcciones existentes, las dimensiones pueden variar respecto del alineamiento previsto en los planos, incluye anclaje con perno, clavo o grafil, cada 50 cm con adhesivo epóxico para pega de concreto tipo Epotoc, similar o equivalente. El refuerzo es 0.32 m2 por cada metro lineal de alfajia, con malla electrosoldada 6x6-6/6 de fy=5000kg/cm2 | ml | 23.8 |  | Plano
MC Pilona 3 |  |  | Estructuras | Urbanismo | GMC009 | 4009 | Geotextil NT 3000 para subdrenes/filtros (incluye suministro e instalación) | m2 | 39.6 |  | Plano
MC Pilona 3 |  |  | Estructuras | Urbanismo | GMC010 | 5412 | Relleno de triturado de 3/4" (incluye transporte, suministro, extendido manual y colocación) | m3 | 5.9 |  | Plano
MC Pilona 3 |  |  | Estructuras | Urbanismo | GMC011 | 3905 | Tuberia de PVC para drenaje D= 6" con filtro (incluye suministro e instalación) | ml | 23.8 |  | Plano
MC Pilona 3 |  |  | Estructuras | Urbanismo | GMC012 | 3904 | Tuberia de PVC para drenaje de 4" sin filtro (incluye suministro e instalación) | ml | 2.4 |  | Plano
MC Pilona 4 |  |  | Estructuras | Urbanismo | GMC001 | 6021 | Concreto de nivelación 2000 psi grava común (140 kg/cm2) (premezclado. incluye suministro, fundida y nivelación y colocación. no incluye refuerzo, curado). | m3 | 3.4659 |  | Plano
MC Pilona 4 |  |  | Estructuras | Urbanismo | GMC002 | KES003 | Concreto 4000 PSI para muro estructural (Premezclado Incluye Sumin, Formaleteo y Colocación No incluye Refuerzo, Curado). | m3 | 44.7944 |  | Plano
MC Pilona 4 |  |  | Estructuras | Urbanismo | GMC003 | 3708 | Acero de refuerzo fy=60000 PSI. Suministro e instalación. De acuerdo a lo estipulado por la NSR-10, norma astm A-706, icontec 2289 para el acero pdr-60. Incluye todos los costos de suministro de materiales (refuerzo (g60) figurado, corrugado, incluye el alambre de amarre), equipos, transportes, manejo, almacenamiento, desperdicios y mano de obra. | kg | 7449.1887 |  | Plano
MC Pilona 4 |  |  | Estructuras | Urbanismo | GMC004 | 3464 | Excavación manual en material común. Incluye cargue | m3 | 91.5216 |  | Plano
MC Pilona 4 |  |  | Estructuras | Urbanismo | GMC005 | 3017 | Transporte y disposición final de escombros en sitio autorizado (distancia de transporte 21 km) a distancia mayor del acarreo libre (90m) en sitio autorizado por la entidad ambiental competente. | m3 | 91.5216 |  | Plano
MC Pilona 4 |  |  | Estructuras | Urbanismo | GMC006 | 7364 | Relleno en recebo común (suministro e instalación extendido mecánico, humedecimiento, compatación y transporte a 28 km) | m3 | 46.7272 |  | Plano
MC Pilona 4 |  |  | Estructuras | Urbanismo | GMC007 | 0 | Bloque estructural en concreto 39x14x6 tipo, color chocolate | m2 | 48.4 |  | Plano
MC Pilona 4 |  |  | Estructuras | Urbanismo | GMC008 | 0 | Alfajía en concreto a la vista 30 x 10, color gris basalto, similar o equivalente, pieza prefabricada y/o fundida en sitio, en concreto de 28 MPa de resistencia a la compresión a 28 días, con acabado liso. Se instala como remate superior de los muros estructurales que separan las nuevas áreas de espacio publico contra las culatas de las construcciones existentes, las dimensiones pueden variar respecto del alineamiento previsto en los planos, incluye anclaje con perno, clavo o grafil, cada 50 cm con adhesivo epóxico para pega de concreto tipo Epotoc, similar o equivalente. El refuerzo es 0.32 m2 por cada metro lineal de alfajia, con malla electrosoldada 6x6-6/6 de fy=5000kg/cm2 | ml | 44.1 |  | Plano
MC Pilona 4 |  |  | Estructuras | Urbanismo | GMC009 | 4009 | Geotextil NT 3000 para subdrenes/filtros (incluye suministro e instalación) | m2 | 58.2 |  | Plano
MC Pilona 4 |  |  | Estructuras | Urbanismo | GMC010 | 5412 | Relleno de triturado de 3/4" (incluye transporte, suministro, extendido manual y colocación) | m3 | 8.3 |  | Plano
MC Pilona 4 |  |  | Estructuras | Urbanismo | GMC011 | 3905 | Tuberia de PVC para drenaje D= 6" con filtro (incluye suministro e instalación) | ml | 44.1 |  | Plano
MC Pilona 4 |  |  | Estructuras | Urbanismo | GMC012 | 3904 | Tuberia de PVC para drenaje de 4" sin filtro (incluye suministro e instalación) | ml | 4.5 |  | Plano
MC Pilona 5 |  |  | Estructuras | Urbanismo | GMC001 | 6021 | Concreto de nivelación 2000 psi grava común (140 kg/cm2) (premezclado. incluye suministro, fundida y nivelación y colocación. no incluye refuerzo, curado). | m3 | 3.996 |  | Plano
MC Pilona 5 |  |  | Estructuras | Urbanismo | GMC002 | KES003 | Concreto 4000 PSI para muro estructural (Premezclado Incluye Sumin, Formaleteo y Colocación No incluye Refuerzo, Curado). | m3 | 71.3346 |  | Plano
MC Pilona 5 |  |  | Estructuras | Urbanismo | GMC003 | 3708 | Acero de refuerzo fy=60000 PSI. Suministro e instalación. De acuerdo a lo estipulado por la NSR-10, norma astm A-706, icontec 2289 para el acero pdr-60. Incluye todos los costos de suministro de materiales (refuerzo (g60) figurado, corrugado, incluye el alambre de amarre), equipos, transportes, manejo, almacenamiento, desperdicios y mano de obra. | kg | 10973.465 |  | Plano
MC Pilona 5 |  |  | Estructuras | Urbanismo | GMC004 | 3464 | Excavación manual en material común. Incluye cargue | m3 | 185.969 |  | Plano
MC Pilona 5 |  |  | Estructuras | Urbanismo | GMC005 | 3017 | Transporte y disposición final de escombros en sitio autorizado (distancia de transporte 21 km) a distancia mayor del acarreo libre (90m) en sitio autorizado por la entidad ambiental competente. | m3 | 185.969 |  | Plano
MC Pilona 5 |  |  | Estructuras | Urbanismo | GMC006 | 7364 | Relleno en recebo común (suministro e instalación extendido mecánico, humedecimiento, compatación y transporte a 28 km) | m3 | 114.6344 |  | Plano
MC Pilona 5 |  |  | Estructuras | Urbanismo | GMC007 | 0 | Bloque estructural en concreto 39x14x6 tipo, color chocolate | m2 | 58.5 |  | Plano
MC Pilona 5 |  |  | Estructuras | Urbanismo | GMC008 | 0 | Alfajía en concreto a la vista 30 x 10, color gris basalto, similar o equivalente, pieza prefabricada y/o fundida en sitio, en concreto de 28 MPa de resistencia a la compresión a 28 días, con acabado liso. Se instala como remate superior de los muros estructurales que separan las nuevas áreas de espacio publico contra las culatas de las construcciones existentes, las dimensiones pueden variar respecto del alineamiento previsto en los planos, incluye anclaje con perno, clavo o grafil, cada 50 cm con adhesivo epóxico para pega de concreto tipo Epotoc, similar o equivalente. El refuerzo es 0.32 m2 por cada metro lineal de alfajia, con malla electrosoldada 6x6-6/6 de fy=5000kg/cm2 | ml | 47.5 |  | Plano
MC Pilona 5 |  |  | Estructuras | Urbanismo | GMC009 | 4009 | Geotextil NT 3000 para subdrenes/filtros (incluye suministro e instalación) | m2 | 56.9 |  | Plano
MC Pilona 5 |  |  | Estructuras | Urbanismo | GMC010 | 5412 | Relleno de triturado de 3/4" (incluye transporte, suministro, extendido manual y colocación) | m3 | 15 |  | Plano
MC Pilona 5 |  |  | Estructuras | Urbanismo | GMC011 | 3905 | Tuberia de PVC para drenaje D= 6" con filtro (incluye suministro e instalación) | ml | 47.5 |  | Plano
MC Pilona 5 |  |  | Estructuras | Urbanismo | GMC012 | 3904 | Tuberia de PVC para drenaje de 4" sin filtro (incluye suministro e instalación) | ml | 6.3 |  | Plano
MC Pilona 6 |  |  | Estructuras | Urbanismo | GMC001 | 6021 | Concreto de nivelación 2000 psi grava común (140 kg/cm2) (premezclado. incluye suministro, fundida y nivelación y colocación. no incluye refuerzo, curado). | m3 | 15.3172 |  | Plano
MC Pilona 6 |  |  | Estructuras | Urbanismo | GMC002 | KES003 | Concreto 4000 PSI para muro estructural (Premezclado Incluye Sumin, Formaleteo y Colocación No incluye Refuerzo, Curado). | m3 | 279.9065 |  | Plano
MC Pilona 6 |  |  | Estructuras | Urbanismo | GMC003 | 3708 | Acero de refuerzo fy=60000 PSI. Suministro e instalación. De acuerdo a lo estipulado por la NSR-10, norma astm A-706, icontec 2289 para el acero pdr-60. Incluye todos los costos de suministro de materiales (refuerzo (g60) figurado, corrugado, incluye el alambre de amarre), equipos, transportes, manejo, almacenamiento, desperdicios y mano de obra. | kg | 47492.0179 |  | Plano
MC Pilona 6 |  |  | Estructuras | Urbanismo | GMC004 | 3464 | Excavación manual en material común. Incluye cargue | m3 | 463.1026 |  | Plano
MC Pilona 6 |  |  | Estructuras | Urbanismo | GMC005 | 3017 | Transporte y disposición final de escombros en sitio autorizado (distancia de transporte 21 km) a distancia mayor del acarreo libre (90m) en sitio autorizado por la entidad ambiental competente. | m3 | 463.1026 |  | Plano
MC Pilona 6 |  |  | Estructuras | Urbanismo | GMC006 | 7364 | Relleno en recebo común (suministro e instalación extendido mecánico, humedecimiento, compatación y transporte a 28 km) | m3 | 183.1961 |  | Plano
MC Pilona 6 |  |  | Estructuras | Urbanismo | GMC007 | 0 | Bloque estructural en concreto 39x14x6 tipo, color chocolate | m2 | 0 |  | Plano
MC Pilona 6 |  |  | Estructuras | Urbanismo | GMC008 | 0 | Alfajía en concreto a la vista 30 x 10, color gris basalto, similar o equivalente, pieza prefabricada y/o fundida en sitio, en concreto de 28 MPa de resistencia a la compresión a 28 días, con acabado liso. Se instala como remate superior de los muros estructurales que separan las nuevas áreas de espacio publico contra las culatas de las construcciones existentes, las dimensiones pueden variar respecto del alineamiento previsto en los planos, incluye anclaje con perno, clavo o grafil, cada 50 cm con adhesivo epóxico para pega de concreto tipo Epotoc, similar o equivalente. El refuerzo es 0.32 m2 por cada metro lineal de alfajia, con malla electrosoldada 6x6-6/6 de fy=5000kg/cm2 | ml | 119.5 |  | Plano
MC Pilona 6 |  |  | Estructuras | Urbanismo | GMC009 | 4009 | Geotextil NT 3000 para subdrenes/filtros (incluye suministro e instalación) | m2 | 249.3 |  | Plano
MC Pilona 6 |  |  | Estructuras | Urbanismo | GMC010 | 5412 | Relleno de triturado de 3/4" (incluye transporte, suministro, extendido manual y colocación) | m3 | 43.5 |  | Plano
MC Pilona 6 |  |  | Estructuras | Urbanismo | GMC011 | 3905 | Tuberia de PVC para drenaje D= 6" con filtro (incluye suministro e instalación) | ml | 119.5 |  | Plano
MC Pilona 6 |  |  | Estructuras | Urbanismo | GMC012 | 3904 | Tuberia de PVC para drenaje de 4" sin filtro (incluye suministro e instalación) | ml | 13.5 |  | Plano
MC Pilona 8 |  |  | Estructuras | Urbanismo | GMC001 | 6021 | Concreto de nivelación 2000 psi grava común (140 kg/cm2) (premezclado. incluye suministro, fundida y nivelación y colocación. no incluye refuerzo, curado). | m3 | 7.0408 |  | Plano
MC Pilona 8 |  |  | Estructuras | Urbanismo | GMC002 | KES003 | Concreto 4000 PSI para muro estructural (Premezclado Incluye Sumin, Formaleteo y Colocación No incluye Refuerzo, Curado). | m3 | 178.2839 |  | Plano
MC Pilona 8 |  |  | Estructuras | Urbanismo | GMC003 | 3708 | Acero de refuerzo fy=60000 PSI. Suministro e instalación. De acuerdo a lo estipulado por la NSR-10, norma astm A-706, icontec 2289 para el acero pdr-60. Incluye todos los costos de suministro de materiales (refuerzo (g60) figurado, corrugado, incluye el alambre de amarre), equipos, transportes, manejo, almacenamiento, desperdicios y mano de obra. | kg | 24952.4108 |  | Plano
MC Pilona 8 |  |  | Estructuras | Urbanismo | GMC004 | 3464 | Excavación manual en material común. Incluye cargue | m3 | 274.7295 |  | Plano
MC Pilona 8 |  |  | Estructuras | Urbanismo | GMC005 | 3017 | Transporte y disposición final de escombros en sitio autorizado (distancia de transporte 21 km) a distancia mayor del acarreo libre (90m) en sitio autorizado por la entidad ambiental competente. | m3 | 274.7295 |  | Plano
MC Pilona 8 |  |  | Estructuras | Urbanismo | GMC006 | 7364 | Relleno en recebo común (suministro e instalación extendido mecánico, humedecimiento, compatación y transporte a 28 km) | m3 | 96.4457 |  | Plano
MC Pilona 8 |  |  | Estructuras | Urbanismo | GMC007 | 0 | Bloque estructural en concreto 39x14x6 tipo, color chocolate | m2 | 85.89 |  | Plano
MC Pilona 8 |  |  | Estructuras | Urbanismo | GMC008 | 0 | Alfajía en concreto a la vista 30 x 10, color gris basalto, similar o equivalente, pieza prefabricada y/o fundida en sitio, en concreto de 28 MPa de resistencia a la compresión a 28 días, con acabado liso. Se instala como remate superior de los muros estructurales que separan las nuevas áreas de espacio publico contra las culatas de las construcciones existentes, las dimensiones pueden variar respecto del alineamiento previsto en los planos, incluye anclaje con perno, clavo o grafil, cada 50 cm con adhesivo epóxico para pega de concreto tipo Epotoc, similar o equivalente. El refuerzo es 0.32 m2 por cada metro lineal de alfajia, con malla electrosoldada 6x6-6/6 de fy=5000kg/cm2 | ml | 81.2 |  | Plano
MC Pilona 8 |  |  | Estructuras | Urbanismo | GMC009 | 4009 | Geotextil NT 3000 para subdrenes/filtros (incluye suministro e instalación) | m2 | 55.9 |  | Plano
MC Pilona 8 |  |  | Estructuras | Urbanismo | GMC010 | 5412 | Relleno de triturado de 3/4" (incluye transporte, suministro, extendido manual y colocación) | m3 | 25.8 |  | Plano
MC Pilona 8 |  |  | Estructuras | Urbanismo | GMC011 | 3905 | Tuberia de PVC para drenaje D= 6" con filtro (incluye suministro e instalación) | ml | 81.2 |  | Plano
MC Pilona 8 |  |  | Estructuras | Urbanismo | GMC012 | 3904 | Tuberia de PVC para drenaje de 4" sin filtro (incluye suministro e instalación) | ml | 8.1 |  | Plano
MC Pilona 9 |  |  | Estructuras | Urbanismo | GMC001 | 6021 | Concreto de nivelación 2000 psi grava común (140 kg/cm2) (premezclado. incluye suministro, fundida y nivelación y colocación. no incluye refuerzo, curado). | m3 | 6.9261 |  | Plano
MC Pilona 9 |  |  | Estructuras | Urbanismo | GMC002 | KES003 | Concreto 4000 PSI para muro estructural (Premezclado Incluye Sumin, Formaleteo y Colocación No incluye Refuerzo, Curado). | m3 | 126.4681 |  | Plano
MC Pilona 9 |  |  | Estructuras | Urbanismo | GMC003 | 3708 | Acero de refuerzo fy=60000 PSI. Suministro e instalación. De acuerdo a lo estipulado por la NSR-10, norma astm A-706, icontec 2289 para el acero pdr-60. Incluye todos los costos de suministro de materiales (refuerzo (g60) figurado, corrugado, incluye el alambre de amarre), equipos, transportes, manejo, almacenamiento, desperdicios y mano de obra. | kg | 19408.2305 |  | Plano
MC Pilona 9 |  |  | Estructuras | Urbanismo | GMC004 | 3464 | Excavación manual en material común. Incluye cargue | m3 | 195.2964 |  | Plano
MC Pilona 9 |  |  | Estructuras | Urbanismo | GMC005 | 3017 | Transporte y disposición final de escombros en sitio autorizado (distancia de transporte 21 km) a distancia mayor del acarreo libre (90m) en sitio autorizado por la entidad ambiental competente. | m3 | 195.2964 |  | Plano
MC Pilona 9 |  |  | Estructuras | Urbanismo | GMC006 | 7364 | Relleno en recebo común (suministro e instalación extendido mecánico, humedecimiento, compatación y transporte a 28 km) | m3 | 68.8283 |  | Plano
MC Pilona 9 |  |  | Estructuras | Urbanismo | GMC007 | 0 | Bloque estructural en concreto 39x14x6 tipo, color chocolate | m2 | 44.64 |  | Plano
MC Pilona 9 |  |  | Estructuras | Urbanismo | GMC008 | 0 | Alfajía en concreto a la vista 30 x 10, color gris basalto, similar o equivalente, pieza prefabricada y/o fundida en sitio, en concreto de 28 MPa de resistencia a la compresión a 28 días, con acabado liso. Se instala como remate superior de los muros estructurales que separan las nuevas áreas de espacio publico contra las culatas de las construcciones existentes, las dimensiones pueden variar respecto del alineamiento previsto en los planos, incluye anclaje con perno, clavo o grafil, cada 50 cm con adhesivo epóxico para pega de concreto tipo Epotoc, similar o equivalente. El refuerzo es 0.32 m2 por cada metro lineal de alfajia, con malla electrosoldada 6x6-6/6 de fy=5000kg/cm2 | ml | 75.3 |  | Plano
MC Pilona 9 |  |  | Estructuras | Urbanismo | GMC009 | 4009 | Geotextil NT 3000 para subdrenes/filtros (incluye suministro e instalación) | m2 | 161.94 |  | Plano
MC Pilona 9 |  |  | Estructuras | Urbanismo | GMC010 | 5412 | Relleno de triturado de 3/4" (incluye transporte, suministro, extendido manual y colocación) | m3 | 24.3 |  | Plano
MC Pilona 9 |  |  | Estructuras | Urbanismo | GMC011 | 3905 | Tuberia de PVC para drenaje D= 6" con filtro (incluye suministro e instalación) | ml | 75.3 |  | Plano
MC Pilona 9 |  |  | Estructuras | Urbanismo | GMC012 | 3904 | Tuberia de PVC para drenaje de 4" sin filtro (incluye suministro e instalación) | ml | 7.5 |  | Plano
MC Pilona 14 |  |  | Estructuras | Urbanismo | GMC001 | 6021 | Concreto de nivelación 2000 psi grava común (140 kg/cm2) (premezclado. incluye suministro, fundida y nivelación y colocación. no incluye refuerzo, curado). | m3 | 1.9215 |  | Plano
MC Pilona 14 |  |  | Estructuras | Urbanismo | GMC002 | KES003 | Concreto 4000 PSI para muro estructural (Premezclado Incluye Sumin, Formaleteo y Colocación No incluye Refuerzo, Curado). | m3 | 22.673 |  | Plano
MC Pilona 14 |  |  | Estructuras | Urbanismo | GMC003 | 3708 | Acero de refuerzo fy=60000 PSI. Suministro e instalación. De acuerdo a lo estipulado por la NSR-10, norma astm A-706, icontec 2289 para el acero pdr-60. Incluye todos los costos de suministro de materiales (refuerzo (g60) figurado, corrugado, incluye el alambre de amarre), equipos, transportes, manejo, almacenamiento, desperdicios y mano de obra. | kg | 3442.2402 |  | Plano
MC Pilona 14 |  |  | Estructuras | Urbanismo | GMC004 | 3464 | Excavación manual en material común. Incluye cargue | m3 | 92.232 |  | Plano
MC Pilona 14 |  |  | Estructuras | Urbanismo | GMC005 | 3017 | Transporte y disposición final de escombros en sitio autorizado (distancia de transporte 21 km) a distancia mayor del acarreo libre (90m) en sitio autorizado por la entidad ambiental competente. | m3 | 92.232 |  | Plano
MC Pilona 14 |  |  | Estructuras | Urbanismo | GMC006 | 7364 | Relleno en recebo común (suministro e instalación extendido mecánico, humedecimiento, compatación y transporte a 28 km) | m3 | 69.559 |  | Plano
MC Pilona 14 |  |  | Estructuras | Urbanismo | GMC007 | 0 | Bloque estructural en concreto 39x14x6 tipo, color chocolate | m2 | 44.64 |  | Plano
MC Pilona 14 |  |  | Estructuras | Urbanismo | GMC008 | 0 | Alfajía en concreto a la vista 30 x 10, color gris basalto, similar o equivalente, pieza prefabricada y/o fundida en sitio, en concreto de 28 MPa de resistencia a la compresión a 28 días, con acabado liso. Se instala como remate superior de los muros estructurales que separan las nuevas áreas de espacio publico contra las culatas de las construcciones existentes, las dimensiones pueden variar respecto del alineamiento previsto en los planos, incluye anclaje con perno, clavo o grafil, cada 50 cm con adhesivo epóxico para pega de concreto tipo Epotoc, similar o equivalente. El refuerzo es 0.32 m2 por cada metro lineal de alfajia, con malla electrosoldada 6x6-6/6 de fy=5000kg/cm2 | ml | 38.8 |  | Plano
MC Pilona 14 |  |  | Estructuras | Urbanismo | GMC009 | 4009 | Geotextil NT 3000 para subdrenes/filtros (incluye suministro e instalación) | m2 | 34.9 |  | Plano
MC Pilona 14 |  |  | Estructuras | Urbanismo | GMC010 | 5412 | Relleno de triturado de 3/4" (incluye transporte, suministro, extendido manual y colocación) | m3 | 5.2 |  | Plano
MC Pilona 14 |  |  | Estructuras | Urbanismo | GMC011 | 3905 | Tuberia de PVC para drenaje D= 6" con filtro (incluye suministro e instalación) | ml | 38.8 |  | Plano
MC Pilona 14 |  |  | Estructuras | Urbanismo | GMC012 | 3904 | Tuberia de PVC para drenaje de 4" sin filtro (incluye suministro e instalación) | ml | 3.9 |  | Plano
MC Pilona 15 |  |  | Estructuras | Urbanismo | GMC001 | 6021 | Concreto de nivelación 2000 psi grava común (140 kg/cm2) (premezclado. incluye suministro, fundida y nivelación y colocación. no incluye refuerzo, curado). | m3 | 4.8918 |  | Plano
MC Pilona 15 |  |  | Estructuras | Urbanismo | GMC002 | KES003 | Concreto 4000 PSI para muro estructural (Premezclado Incluye Sumin, Formaleteo y Colocación No incluye Refuerzo, Curado). | m3 | 69.6634 |  | Plano
MC Pilona 15 |  |  | Estructuras | Urbanismo | GMC003 | 3708 | Acero de refuerzo fy=60000 PSI. Suministro e instalación. De acuerdo a lo estipulado por la NSR-10, norma astm A-706, icontec 2289 para el acero pdr-60. Incluye todos los costos de suministro de materiales (refuerzo (g60) figurado, corrugado, incluye el alambre de amarre), equipos, transportes, manejo, almacenamiento, desperdicios y mano de obra. | kg | 15859.9477 |  | Plano
MC Pilona 15 |  |  | Estructuras | Urbanismo | GMC004 | 3464 | Excavación manual en material común. Incluye cargue | m3 | 123.0856 |  | Plano
MC Pilona 15 |  |  | Estructuras | Urbanismo | GMC005 | 3017 | Transporte y disposición final de escombros en sitio autorizado (distancia de transporte 21 km) a distancia mayor del acarreo libre (90m) en sitio autorizado por la entidad ambiental competente. | m3 | 123.0856 |  | Plano
MC Pilona 15 |  |  | Estructuras | Urbanismo | GMC006 | 7364 | Relleno en recebo común (suministro e instalación extendido mecánico, humedecimiento, compatación y transporte a 28 km) | m3 | 53.4222 |  | Plano
MC Pilona 15 |  |  | Estructuras | Urbanismo | GMC007 | 0 | Bloque estructural en concreto 39x14x6 tipo, color chocolate | m2 | 87.73 |  | Plano
MC Pilona 15 |  |  | Estructuras | Urbanismo | GMC008 | 0 | Alfajía en concreto a la vista 30 x 10, color gris basalto, similar o equivalente, pieza prefabricada y/o fundida en sitio, en concreto de 28 MPa de resistencia a la compresión a 28 días, con acabado liso. Se instala como remate superior de los muros estructurales que separan las nuevas áreas de espacio publico contra las culatas de las construcciones existentes, las dimensiones pueden variar respecto del alineamiento previsto en los planos, incluye anclaje con perno, clavo o grafil, cada 50 cm con adhesivo epóxico para pega de concreto tipo Epotoc, similar o equivalente. El refuerzo es 0.32 m2 por cada metro lineal de alfajia, con malla electrosoldada 6x6-6/6 de fy=5000kg/cm2 | ml | 70.7 |  | Plano
MC Pilona 15 |  |  | Estructuras | Urbanismo | GMC009 | 4009 | Geotextil NT 3000 para subdrenes/filtros (incluye suministro e instalación) | m2 | 118.9 |  | Plano
MC Pilona 15 |  |  | Estructuras | Urbanismo | GMC010 | 5412 | Relleno de triturado de 3/4" (incluye transporte, suministro, extendido manual y colocación) | m3 | 17.8 |  | Plano
MC Pilona 15 |  |  | Estructuras | Urbanismo | GMC011 | 3905 | Tuberia de PVC para drenaje D= 6" con filtro (incluye suministro e instalación) | ml | 70.7 |  | Plano
MC Pilona 15 |  |  | Estructuras | Urbanismo | GMC012 | 3904 | Tuberia de PVC para drenaje de 4" sin filtro (incluye suministro e instalación) | ml | 7.2 |  | Plano
MC Pilona 17 |  |  | Estructuras | Urbanismo | GMC001 | 6021 | Concreto de nivelación 2000 psi grava común (140 kg/cm2) (premezclado. incluye suministro, fundida y nivelación y colocación. no incluye refuerzo, curado). | m3 | 2.7459 |  | Plano
MC Pilona 17 |  |  | Estructuras | Urbanismo | GMC002 | KES003 | Concreto 4000 PSI para muro estructural (Premezclado Incluye Sumin, Formaleteo y Colocación No incluye Refuerzo, Curado). | m3 | 56.6233 |  | Plano
MC Pilona 17 |  |  | Estructuras | Urbanismo | GMC003 | 3708 | Acero de refuerzo fy=60000 PSI. Suministro e instalación. De acuerdo a lo estipulado por la NSR-10, norma astm A-706, icontec 2289 para el acero pdr-60. Incluye todos los costos de suministro de materiales (refuerzo (g60) figurado, corrugado, incluye el alambre de amarre), equipos, transportes, manejo, almacenamiento, desperdicios y mano de obra. | kg | 8120.0346 |  | Plano
MC Pilona 17 |  |  | Estructuras | Urbanismo | GMC004 | 3464 | Excavación manual en material común. Incluye cargue | m3 | 115.4278 |  | Plano
MC Pilona 17 |  |  | Estructuras | Urbanismo | GMC005 | 3017 | Transporte y disposición final de escombros en sitio autorizado (distancia de transporte 21 km) a distancia mayor del acarreo libre (90m) en sitio autorizado por la entidad ambiental competente. | m3 | 115.4278 |  | Plano
MC Pilona 17 |  |  | Estructuras | Urbanismo | GMC006 | 7364 | Relleno en recebo común (suministro e instalación extendido mecánico, humedecimiento, compatación y transporte a 28 km) | m3 | 58.8045 |  | Plano
MC Pilona 17 |  |  | Estructuras | Urbanismo | GMC007 | 0 | Bloque estructural en concreto 39x14x6 tipo, color chocolate | m2 | 77.5 |  | Plano
MC Pilona 17 |  |  | Estructuras | Urbanismo | GMC008 | 0 | Alfajía en concreto a la vista 30 x 10, color gris basalto, similar o equivalente, pieza prefabricada y/o fundida en sitio, en concreto de 28 MPa de resistencia a la compresión a 28 días, con acabado liso. Se instala como remate superior de los muros estructurales que separan las nuevas áreas de espacio publico contra las culatas de las construcciones existentes, las dimensiones pueden variar respecto del alineamiento previsto en los planos, incluye anclaje con perno, clavo o grafil, cada 50 cm con adhesivo epóxico para pega de concreto tipo Epotoc, similar o equivalente. El refuerzo es 0.32 m2 por cada metro lineal de alfajia, con malla electrosoldada 6x6-6/6 de fy=5000kg/cm2 | ml | 55.6 |  | Plano
MC Pilona 17 |  |  | Estructuras | Urbanismo | GMC009 | 4009 | Geotextil NT 3000 para subdrenes/filtros (incluye suministro e instalación) | m2 | 76.9 |  | Plano
MC Pilona 17 |  |  | Estructuras | Urbanismo | GMC010 | 5412 | Relleno de triturado de 3/4" (incluye transporte, suministro, extendido manual y colocación) | m3 | 11.5 |  | Plano
MC Pilona 17 |  |  | Estructuras | Urbanismo | GMC011 | 3905 | Tuberia de PVC para drenaje D= 6" con filtro (incluye suministro e instalación) | ml | 55.6 |  | Plano
MC Pilona 17 |  |  | Estructuras | Urbanismo | GMC012 | 3904 | Tuberia de PVC para drenaje de 4" sin filtro (incluye suministro e instalación) | ml | 5.7 |  | Plano
MC Pilona 18 |  |  | Estructuras | Urbanismo | GMC001 | 6021 | Concreto de nivelación 2000 psi grava común (140 kg/cm2) (premezclado. incluye suministro, fundida y nivelación y colocación. no incluye refuerzo, curado). | m3 | 3.3939 |  | Plano
MC Pilona 18 |  |  | Estructuras | Urbanismo | GMC002 | KES003 | Concreto 4000 PSI para muro estructural (Premezclado Incluye Sumin, Formaleteo y Colocación No incluye Refuerzo, Curado). | m3 | 75.2262 |  | Plano
MC Pilona 18 |  |  | Estructuras | Urbanismo | GMC003 | 3708 | Acero de refuerzo fy=60000 PSI. Suministro e instalación. De acuerdo a lo estipulado por la NSR-10, norma astm A-706, icontec 2289 para el acero pdr-60. Incluye todos los costos de suministro de materiales (refuerzo (g60) figurado, corrugado, incluye el alambre de amarre), equipos, transportes, manejo, almacenamiento, desperdicios y mano de obra. | kg | 11558.1901 |  | Plano
MC Pilona 18 |  |  | Estructuras | Urbanismo | GMC004 | 3464 | Excavación manual en material común. Incluye cargue | m3 | 71.38 |  | Plano
MC Pilona 18 |  |  | Estructuras | Urbanismo | GMC005 | 3017 | Transporte y disposición final de escombros en sitio autorizado (distancia de transporte 21 km) a distancia mayor del acarreo libre (90m) en sitio autorizado por la entidad ambiental competente. | m3 | 71.38 |  | Plano
MC Pilona 18 |  |  | Estructuras | Urbanismo | GMC006 | 7364 | Relleno en recebo común (suministro e instalación extendido mecánico, humedecimiento, compatación y transporte a 28 km) | m3 | -3.8462 |  | Plano
MC Pilona 18 |  |  | Estructuras | Urbanismo | GMC007 | 0 | Bloque estructural en concreto 39x14x6 tipo, color chocolate | m2 | 130.2 |  | Plano
MC Pilona 18 |  |  | Estructuras | Urbanismo | GMC008 | 0 | Alfajía en concreto a la vista 30 x 10, color gris basalto, similar o equivalente, pieza prefabricada y/o fundida en sitio, en concreto de 28 MPa de resistencia a la compresión a 28 días, con acabado liso. Se instala como remate superior de los muros estructurales que separan las nuevas áreas de espacio publico contra las culatas de las construcciones existentes, las dimensiones pueden variar respecto del alineamiento previsto en los planos, incluye anclaje con perno, clavo o grafil, cada 50 cm con adhesivo epóxico para pega de concreto tipo Epotoc, similar o equivalente. El refuerzo es 0.32 m2 por cada metro lineal de alfajia, con malla electrosoldada 6x6-6/6 de fy=5000kg/cm2 | ml | 46.6 |  | Plano
MC Pilona 18 |  |  | Estructuras | Urbanismo | GMC009 | 4009 | Geotextil NT 3000 para subdrenes/filtros (incluye suministro e instalación) | m2 | 77.2 |  | Plano
MC Pilona 18 |  |  | Estructuras | Urbanismo | GMC010 | 5412 | Relleno de triturado de 3/4" (incluye transporte, suministro, extendido manual y colocación) | m3 | 11.6 |  | Plano
MC Pilona 18 |  |  | Estructuras | Urbanismo | GMC011 | 3905 | Tuberia de PVC para drenaje D= 6" con filtro (incluye suministro e instalación) | ml | 46.6 |  | Plano
MC Pilona 18 |  |  | Estructuras | Urbanismo | GMC012 | 3904 | Tuberia de PVC para drenaje de 4" sin filtro (incluye suministro e instalación) | ml | 4.8 |  | Plano
MC Pilona 19 |  |  | Estructuras | Urbanismo | GMC001 | 6021 | Concreto de nivelación 2000 psi grava común (140 kg/cm2) (premezclado. incluye suministro, fundida y nivelación y colocación. no incluye refuerzo, curado). | m3 | 6.3717 |  | Plano
MC Pilona 19 |  |  | Estructuras | Urbanismo | GMC002 | KES003 | Concreto 4000 PSI para muro estructural (Premezclado Incluye Sumin, Formaleteo y Colocación No incluye Refuerzo, Curado). | m3 | 117.0624 |  | Plano
MC Pilona 19 |  |  | Estructuras | Urbanismo | GMC003 | 3708 | Acero de refuerzo fy=60000 PSI. Suministro e instalación. De acuerdo a lo estipulado por la NSR-10, norma astm A-706, icontec 2289 para el acero pdr-60. Incluye todos los costos de suministro de materiales (refuerzo (g60) figurado, corrugado, incluye el alambre de amarre), equipos, transportes, manejo, almacenamiento, desperdicios y mano de obra. | kg | 20162.1244 |  | Plano
MC Pilona 19 |  |  | Estructuras | Urbanismo | GMC004 | 3464 | Excavación manual en material común. Incluye cargue | m3 | 215.1672 |  | Plano
MC Pilona 19 |  |  | Estructuras | Urbanismo | GMC005 | 3017 | Transporte y disposición final de escombros en sitio autorizado (distancia de transporte 21 km) a distancia mayor del acarreo libre (90m) en sitio autorizado por la entidad ambiental competente. | m3 | 215.1672 |  | Plano
MC Pilona 19 |  |  | Estructuras | Urbanismo | GMC006 | 7364 | Relleno en recebo común (suministro e instalación extendido mecánico, humedecimiento, compatación y transporte a 28 km) | m3 | 98.1048 |  | Plano
MC Pilona 19 |  |  | Estructuras | Urbanismo | GMC007 | 0 | Bloque estructural en concreto 39x14x6 tipo, color chocolate | m2 | 124.62 |  | Plano
MC Pilona 19 |  |  | Estructuras | Urbanismo | GMC008 | 0 | Alfajía en concreto a la vista 30 x 10, color gris basalto, similar o equivalente, pieza prefabricada y/o fundida en sitio, en concreto de 28 MPa de resistencia a la compresión a 28 días, con acabado liso. Se instala como remate superior de los muros estructurales que separan las nuevas áreas de espacio publico contra las culatas de las construcciones existentes, las dimensiones pueden variar respecto del alineamiento previsto en los planos, incluye anclaje con perno, clavo o grafil, cada 50 cm con adhesivo epóxico para pega de concreto tipo Epotoc, similar o equivalente. El refuerzo es 0.32 m2 por cada metro lineal de alfajia, con malla electrosoldada 6x6-6/6 de fy=5000kg/cm2 | ml | 120.8 |  | Plano
MC Pilona 19 |  |  | Estructuras | Urbanismo | GMC009 | 4009 | Geotextil NT 3000 para subdrenes/filtros (incluye suministro e instalación) | m2 | 113 |  | Plano
MC Pilona 19 |  |  | Estructuras | Urbanismo | GMC010 | 5412 | Relleno de triturado de 3/4" (incluye transporte, suministro, extendido manual y colocación) | m3 | 25.7 |  | Plano
MC Pilona 19 |  |  | Estructuras | Urbanismo | GMC011 | 3905 | Tuberia de PVC para drenaje D= 6" con filtro (incluye suministro e instalación) | ml | 120.8 |  | Plano
MC Pilona 19 |  |  | Estructuras | Urbanismo | GMC012 | 3904 | Tuberia de PVC para drenaje de 4" sin filtro (incluye suministro e instalación) | ml | 12 |  | Plano
MC Pilona 20 |  |  | Estructuras | Urbanismo | GMC001 | 6021 | Concreto de nivelación 2000 psi grava común (140 kg/cm2) (premezclado. incluye suministro, fundida y nivelación y colocación. no incluye refuerzo, curado). | m3 | 3.4545 |  | Plano
MC Pilona 20 |  |  | Estructuras | Urbanismo | GMC002 | KES003 | Concreto 4000 PSI para muro estructural (Premezclado Incluye Sumin, Formaleteo y Colocación No incluye Refuerzo, Curado). | m3 | 73.56 |  | Plano
MC Pilona 20 |  |  | Estructuras | Urbanismo | GMC003 | 3708 | Acero de refuerzo fy=60000 PSI. Suministro e instalación. De acuerdo a lo estipulado por la NSR-10, norma astm A-706, icontec 2289 para el acero pdr-60. Incluye todos los costos de suministro de materiales (refuerzo (g60) figurado, corrugado, incluye el alambre de amarre), equipos, transportes, manejo, almacenamiento, desperdicios y mano de obra. | kg | 14312.5846 |  | Plano
MC Pilona 20 |  |  | Estructuras | Urbanismo | GMC004 | 3464 | Excavación manual en material común. Incluye cargue | m3 | 114.424 |  | Plano
MC Pilona 20 |  |  | Estructuras | Urbanismo | GMC005 | 3017 | Transporte y disposición final de escombros en sitio autorizado (distancia de transporte 21 km) a distancia mayor del acarreo libre (90m) en sitio autorizado por la entidad ambiental competente. | m3 | 114.424 |  | Plano
MC Pilona 20 |  |  | Estructuras | Urbanismo | GMC006 | 7364 | Relleno en recebo común (suministro e instalación extendido mecánico, humedecimiento, compatación y transporte a 28 km) | m3 | 40.864 |  | Plano
MC Pilona 20 |  |  | Estructuras | Urbanismo | GMC007 | 0 | Bloque estructural en concreto 39x14x6 tipo, color chocolate | m2 | 81.7 |  | Plano
MC Pilona 20 |  |  | Estructuras | Urbanismo | GMC008 | 0 | Alfajía en concreto a la vista 30 x 10, color gris basalto, similar o equivalente, pieza prefabricada y/o fundida en sitio, en concreto de 28 MPa de resistencia a la compresión a 28 días, con acabado liso. Se instala como remate superior de los muros estructurales que separan las nuevas áreas de espacio publico contra las culatas de las construcciones existentes, las dimensiones pueden variar respecto del alineamiento previsto en los planos, incluye anclaje con perno, clavo o grafil, cada 50 cm con adhesivo epóxico para pega de concreto tipo Epotoc, similar o equivalente. El refuerzo es 0.32 m2 por cada metro lineal de alfajia, con malla electrosoldada 6x6-6/6 de fy=5000kg/cm2 | ml | 50.6 |  | Plano
MC Pilona 20 |  |  | Estructuras | Urbanismo | GMC009 | 4009 | Geotextil NT 3000 para subdrenes/filtros (incluye suministro e instalación) | m2 | 64.5 |  | Plano
MC Pilona 20 |  |  | Estructuras | Urbanismo | GMC010 | 5412 | Relleno de triturado de 3/4" (incluye transporte, suministro, extendido manual y colocación) | m3 | 10.3 |  | Plano
MC Pilona 20 |  |  | Estructuras | Urbanismo | GMC011 | 3905 | Tuberia de PVC para drenaje D= 6" con filtro (incluye suministro e instalación) | ml | 50.6 |  | Plano
MC Pilona 20 |  |  | Estructuras | Urbanismo | GMC012 | 3904 | Tuberia de PVC para drenaje de 4" sin filtro (incluye suministro e instalación) | ml | 5.1 |  | Plano
MC Pilona 21-22 |  |  | Estructuras | Urbanismo | GMC001 | 6021 | Concreto de nivelación 2000 psi grava común (140 kg/cm2) (premezclado. incluye suministro, fundida y nivelación y colocación. no incluye refuerzo, curado). | m3 | 6.708 |  | Plano
MC Pilona 21-22 |  |  | Estructuras | Urbanismo | GMC002 | KES003 | Concreto 4000 PSI para muro estructural (Premezclado Incluye Sumin, Formaleteo y Colocación No incluye Refuerzo, Curado). | m3 | 169.8866 |  | Plano
MC Pilona 21-22 |  |  | Estructuras | Urbanismo | GMC003 | 3708 | Acero de refuerzo fy=60000 PSI. Suministro e instalación. De acuerdo a lo estipulado por la NSR-10, norma astm A-706, icontec 2289 para el acero pdr-60. Incluye todos los costos de suministro de materiales (refuerzo (g60) figurado, corrugado, incluye el alambre de amarre), equipos, transportes, manejo, almacenamiento, desperdicios y mano de obra. | kg | 23506.8172 |  | Plano
MC Pilona 21-22 |  |  | Estructuras | Urbanismo | GMC004 | 3464 | Excavación manual en material común. Incluye cargue | m3 | 238.512 |  | Plano
MC Pilona 21-22 |  |  | Estructuras | Urbanismo | GMC005 | 3017 | Transporte y disposición final de escombros en sitio autorizado (distancia de transporte 21 km) a distancia mayor del acarreo libre (90m) en sitio autorizado por la entidad ambiental competente. | m3 | 238.512 |  | Plano
MC Pilona 21-22 |  |  | Estructuras | Urbanismo | GMC006 | 7364 | Relleno en recebo común (suministro e instalación extendido mecánico, humedecimiento, compatación y transporte a 28 km) | m3 | 68.6254 |  | Plano
MC Pilona 21-22 |  |  | Estructuras | Urbanismo | GMC007 | 0 | Bloque estructural en concreto 39x14x6 tipo, color chocolate | m2 | 282 |  | Plano
MC Pilona 21-22 |  |  | Estructuras | Urbanismo | GMC008 | 0 | Alfajía en concreto a la vista 30 x 10, color gris basalto, similar o equivalente, pieza prefabricada y/o fundida en sitio, en concreto de 28 MPa de resistencia a la compresión a 28 días, con acabado liso. Se instala como remate superior de los muros estructurales que separan las nuevas áreas de espacio publico contra las culatas de las construcciones existentes, las dimensiones pueden variar respecto del alineamiento previsto en los planos, incluye anclaje con perno, clavo o grafil, cada 50 cm con adhesivo epóxico para pega de concreto tipo Epotoc, similar o equivalente. El refuerzo es 0.32 m2 por cada metro lineal de alfajia, con malla electrosoldada 6x6-6/6 de fy=5000kg/cm2 | ml | 120.4 |  | Plano
MC Pilona 21-22 |  |  | Estructuras | Urbanismo | GMC009 | 4009 | Geotextil NT 3000 para subdrenes/filtros (incluye suministro e instalación) | m2 | 152.4 |  | Plano
MC Pilona 21-22 |  |  | Estructuras | Urbanismo | GMC010 | 5412 | Relleno de triturado de 3/4" (incluye transporte, suministro, extendido manual y colocación) | m3 | 22.9 |  | Plano
MC Pilona 21-22 |  |  | Estructuras | Urbanismo | GMC011 | 3905 | Tuberia de PVC para drenaje D= 6" con filtro (incluye suministro e instalación) | ml | 120.4 |  | Plano
MC Pilona 21-22 |  |  | Estructuras | Urbanismo | GMC012 | 3904 | Tuberia de PVC para drenaje de 4" sin filtro (incluye suministro e instalación) | ml | 12 |  | Plano

## MC P1
ACTUALIZACIÓN, AJUSTES Y COMPLEMENTACIÓN DE LA FACTIBILIDAD Y LOS ESTUDIOS
Y DISEÑOS DEL CABLE AÉREO EN SAN CRISTÓBAL, EN BOGOTÁ D.C.
CONTRATO DE CONSULTORÍA No. 1630 DE 2020
ESTRUCTURAL MURO MECANICAMENTE ESTABILIZADO EN PILONA 1
CODIGO IDU | Concepto | Unidad | Muros Contención P1
Muros Mecanicamente Estabilizado
6007 | Pilote preexcavado en concreto tremie de 4000 psi (280 kg/cm2) acelerado a 2 días. incluye acelerante, alquiler de equipo de perforación con operario, motobomba, bentonita, mano de obra, transporte y disposición final de escombros en sitio autorizado. distancia de transporte 21 km. | m3 | 29.37
3708 | Acero de refuerzo fy=60000 psi. Suministro e instalación. de acuerdo a lo estipulado por la nsr-10, norma Astm A-706, icontec 2289 para el acero pdr-60. incluye todos los costos de suministro de materiales (refuerzo (g60) figurado, corrugado, incluye el alambre de amarre), equipos, transportes, manejo, almacenamiento, desperdicios y mano de obra. | kg | 2227
| Suministro y construcción de tierra armada con relleno de material granular y recubierto con escamas de concreto, sostenidas con armaduras metálicas de acuerdo a la geometría, dimensiones y disposición del proveedor del sistema. Las juntas verticales de las escamas deberan tener en una cinta de poliuretano y en las juntas horizontales se podrán colocar apoyos de neopreno que sirvan de apoyo a la escama superior. | m3 | 50.625
3486 | Demolición de concreto estructural (incluye cargue manual). No incluye transporte y disposición final de sobrantes. | m3 | 3.75
3017 | Transporte y disposición final de escombros en sitio autorizado (distancia de transporte 21 km) a distancia mayor del acarreo libre (90m) en sitio autorizado por la entidad ambiental competente. | m3 | 3.75

## MC P3
ACTUALIZACIÓN, AJUSTES Y COMPLEMENTACIÓN DE LA FACTIBILIDAD Y LOS ESTUDIOS
Y DISEÑOS DEL CABLE AÉREO EN SAN CRISTÓBAL, EN BOGOTÁ D.C.
CONTRATO DE CONSULTORÍA No. 1630 DE 2020
ESTRUCTURAL MURO DE CONTENCIÓN EN PILONA 3
CODIGO IDU | Concepto | Unidad | Muros Contención P3
Muros de Concreto
6021 | Concreto de nivelación 2000 psi grava común (140 kg/cm2) (premezclado. incluye suministro, fundida y nivelación y colocación. no incluye refuerzo, curado). | m3 | 2.5463
KES003 | Concreto 4000 PSI para muro estructural (Premezclado Incluye Sumin, Formaleteo y Colocación No incluye Refuerzo, Curado). | m3 | 78.6169
| En muros de contención |  | 64.6329
| En muros de mamposteria |  | 0.864
| En viga cinta fundida en sitio |  | 1.12
| En escaleras |  | 12
3708 | Acero de refuerzo fy=60000 PSI. Suministro e instalación. De acuerdo a lo estipulado por la NSR-10, norma astm A-706, icontec 2289 para el acero pdr-60. Incluye todos los costos de suministro de materiales (refuerzo (g60) figurado, corrugado, incluye el alambre de amarre), equipos, transportes, manejo, almacenamiento, desperdicios y mano de obra. | kg | 11327.5728
| En muros de contención |  | 9032.2128
| En muros de mamposteria |  | 318.36
| En viga cinta fundida en sitio |  | 162
| En escaleras |  | 1815
3464 | Excavación manual en material común. Incluye cargue | m3 | 76.8532
3017 | Transporte y disposición final de escombros en sitio autorizado (distancia de transporte 21 km) a distancia mayor del acarreo libre (90m) en sitio autorizado por la entidad ambiental competente. | m3 | 76.8532
7364 | Relleno en recebo común (suministro e instalación extendido mecánico, humedecimiento, compatación y transporte a 28 km) | m3 | 12.2203
| Bloque estructural en concreto 39x14x6 tipo, color chocolate | m2 | 38.3
| Alfajía en concreto a la vista 30 x 10, color gris basalto, similar o equivalente, pieza prefabricada y/o fundida en sitio, en concreto de 28 MPa de resistencia a la compresión a 28 días, con acabado liso. Se instala como remate superior de los muros estructurales que separan las nuevas áreas de espacio publico contra las culatas de las construcciones existentes, las dimensiones pueden variar respecto del alineamiento previsto en los planos, incluye anclaje con perno, clavo o grafil, cada 50 cm con adhesivo epóxico para pega de concreto tipo Epotoc, similar o equivalente. El refuerzo es 0.32 m2 por cada metro lineal de alfajia, con malla electrosoldada 6x6-6/6 de fy=5000kg/cm2 | ml | 23.8
4009 | Geotextil NT 3000 para subdrenes/filtros (incluye suministro e instalación) | m2 | 39.6
5412 | Relleno de triturado de 3/4" (incluye transporte, suministro, extendido manual y colocación) | m3 | 5.9
3905 | Tuberia de PVC para drenaje D= 6" con filtro (incluye suministro e instalación) | ml | 23.8
3904 | Tuberia de PVC para drenaje de 4" sin filtro (incluye suministro e instalación) | ml | 2.4
|  |  | Pantalla | MC01 | MC02 | MC03B | MC04 | Jardinera
2.8
3.73
|  |  | 27.24 | 4.5 | 5 | 12.37 | 2.63 | 11.11
|  | Longitud total | 27.24 | 4.5 | 5 | 12.37 | 9.16 | 11.11
|  | M3 Zapata | 0 | 4.86 | 0 | 1.4844 | 5.7708 | 6.5671
|  | M3 Muro | 24.915 | 4.2525 | 3.54 | 3.4636 | 7.2822 | 0
|  |  | 24.915 | 9.1125 | 3.54 | 4.948 | 13.053 | 6.5671
|  | Acero zap |  | 576 |  | 173.18 | 503.8
|  | Acero muro | 7681.68 | 670.5 | 1170 | 284.51 | 1209.12 | 522.17
|  |  | 7681.68 | 1246.5 | 1170 | 457.69 | 1712.92 | 522.17
|  | Diametro | Peso (kg/ml) | Longitud | Piezas | Peso total |  | Pantalla | MC03B | MC02 | MC04 | Jardinera
|  | 8 | 2.235 | 8.54 | 128 | 2443.1232 |  | 35.436 | 1.3308 | 2.1825 | 3.809 | 3.78
|  | 4 | 0.994 | 19.13 | 34 | 646.5175 |  |  | 1.3308 |  | 7.735
|  | 8 | 2.235 | 10.03 | 21 | 470.7581 |  |  | 1.3308 |  | 7.698
|  | 4 | 0.994 | 3.05 | 38 | 115.2046 |  | 35.436 | 3.9924 | 2.1825 | 19.242 | 3.78
|  | 8 | 2.235 | 11.52 | 34 | 875.4048
|  | 4 | 0.994 | 4.89 | 44 | 213.869
|  | 6 | 2.235 | 5.75 | 17 | 218.4712
|  | 6 | 2.235 | 2.54 | 28 | 158.9532
|  | 6 | 2.235 | 3.57 | 17 | 135.6421
|  | 5 | 1.552 | 2.54 | 8 | 31.5366
|  | 6 | 2.235 | 2.54 | 2 | 11.3538
|  | 6 | 2.235 | 5.61 | 32 | 401.2272
|  | 6 | 2.235 | 1.05 | 2 | 4.6935
|  | 4 | 0.994 | 1.05 | 20 | 20.874
|  | 6 | 2.235 | 5.75 | 35 | 449.7937
|  | 6 | 2.235 | 5.14 | 28 | 321.6612
|  | 6 | 2.235 | 4.71 | 35 | 368.4398
|  | 5 | 1.552 | 5.14 | 12 | 95.7274
|  | 6 | 2.235 | 5.14 | 2 | 22.9758
|  | 6 | 2.235 | 5.75 | 30 | 385.5375
|  | 6 | 2.235 | 4.44 | 28 | 277.8552
|  | 6 | 2.235 | 6.03 | 30 | 404.3115
|  | 5 | 1.552 | 4.44 | 16 | 110.2541
|  | 6 | 2.235 | 4.44 | 2 | 19.8468
|  | 4 | 0.994 | 1.55 | 21 | 32.3547 | 153.4338
|  | 4 | 0.994 | 4.03 | 8 | 32.0466
|  | 4 | 0.994 | 2.73 | 21 | 56.986
|  | 4 | 0.994 | 4.03 | 8 | 32.0466
|  | 4 | 0.994 | 3.05 | 42 | 127.3314
|  | 4 | 0.994 | 5.5 | 44 | 240.548
9032.2128

## MC P4
ACTUALIZACIÓN, AJUSTES Y COMPLEMENTACIÓN DE LA FACTIBILIDAD Y LOS ESTUDIOS
Y DISEÑOS DEL CABLE AÉREO EN SAN CRISTÓBAL, EN BOGOTÁ D.C.
CONTRATO DE CONSULTORÍA No. 1630 DE 2020
ESTRUCTURAL MURO DE CONTENCIÓN EN PILONA 4
CODIGO IDU | Concepto | Unidad | Muros Contención P4
Muros de Concreto
6021 | Concreto de nivelación 2000 psi grava común (140 kg/cm2) (premezclado. incluye suministro, fundida y nivelación y colocación. no incluye refuerzo, curado). | m3 | 3.4659
KES003 | Concreto 4000 PSI para muro estructural (Premezclado Incluye Sumin, Formaleteo y Colocación No incluye Refuerzo, Curado). | m3 | 44.7944
| En muros de contención |  | 35.8584
| En muros de mamposteria |  | 0.936
| En viga cinta fundida en sitio |  | 2.1
| En escaleras |  | 5.9
3708 | Acero de refuerzo fy=60000 PSI. Suministro e instalación. De acuerdo a lo estipulado por la NSR-10, norma astm A-706, icontec 2289 para el acero pdr-60. Incluye todos los costos de suministro de materiales (refuerzo (g60) figurado, corrugado, incluye el alambre de amarre), equipos, transportes, manejo, almacenamiento, desperdicios y mano de obra. | kg | 7449.1887
| En muros de contención |  | 5534.0887
| En muros de mamposteria |  | 285.1
| En viga cinta fundida en sitio |  | 297
| En escaleras |  | 1333
3464 | Excavación manual en material común. Incluye cargue | m3 | 91.5216
3017 | Transporte y disposición final de escombros en sitio autorizado (distancia de transporte 21 km) a distancia mayor del acarreo libre (90m) en sitio autorizado por la entidad ambiental competente. | m3 | 91.5216
7364 | Relleno en recebo común (suministro e instalación extendido mecánico, humedecimiento, compatación y transporte a 28 km) | m3 | 46.7272
| Bloque estructural en concreto 39x14x6 tipo, color chocolate | m2 | 48.4
| Alfajía en concreto a la vista 30 x 10, color gris basalto, similar o equivalente, pieza prefabricada y/o fundida en sitio, en concreto de 28 MPa de resistencia a la compresión a 28 días, con acabado liso. Se instala como remate superior de los muros estructurales que separan las nuevas áreas de espacio publico contra las culatas de las construcciones existentes, las dimensiones pueden variar respecto del alineamiento previsto en los planos, incluye anclaje con perno, clavo o grafil, cada 50 cm con adhesivo epóxico para pega de concreto tipo Epotoc, similar o equivalente. El refuerzo es 0.32 m2 por cada metro lineal de alfajia, con malla electrosoldada 6x6-6/6 de fy=5000kg/cm2 | ml | 44.1
4009 | Geotextil NT 3000 para subdrenes/filtros (incluye suministro e instalación) | m2 | 58.2
5412 | Relleno de triturado de 3/4" (incluye transporte, suministro, extendido manual y colocación) | m3 | 8.3
3905 | Tuberia de PVC para drenaje D= 6" con filtro (incluye suministro e instalación) | ml | 44.1
3904 | Tuberia de PVC para drenaje de 4" sin filtro (incluye suministro e instalación) | ml | 4.5
|  |  |  | MC01 | MC02 | MC03B | MC04 | Jardinera | ZC-01
4.08
[7 empty] | 2.41 |  | 8.19
[6 empty] | 2.3 | 4.33 |  | 6.73
[5 empty] | 1.11 | 2.98 | 2.7 | 11.11 | 10.23
|  | Longitud total |  | 0 | 1.11 | 5.28 | 13.52 | 11.11 | 25.15
|  | M3 Zapata |  | 0 | 0 | 0.6336 | 8.5176 | 7.1104 | 7.545
|  | M3 Muro |  | 0 | 0.999 | 1.4784 | 10.7484 | 0 | 4.527
|  |  |  | 0 | 0.999 | 2.112 | 19.266 | 7.1104 | 12.072
|  | Acero zap |  | 0 |  | 73.92 | 743.6 |  | 1081.45
|  | Acero muro |  | 0 | 199.8 | 121.44 | 1784.64 | 522.17 | 955.7
|  |  |  | 0 | 199.8 | 195.36 | 2528.24 | 522.17 | 2037.15
|  | Diametro | Peso (kg/ml) | Longitud | Piezas | Peso total |  | ZC01-a | MC-03Bc | MC-04a | ZC01-b | ZC01-c | MC-04b | MC-02 | MC-04c | MC-03Ba | MC-03Bb | Jardinera
|  | 5 | 1.552 | 2.65 | 51 | 209.7528 |  | 4.957 | 0.9308 | 3.912 | 3.117 | 3.975 | 6.225 | 0.28 | 7.036 | 0.4156 | 0.81 | 4.2
|  | 5 | 1.552 | 10.17 | 12 | 189.4061
|  | 5 | 1.552 | 2.85 | 51 | 225.5832
|  | 5 | 1.552 | 10.17 | 8 | 126.2707
|  | 6 | 2.235 | 5.75 | 18 | 231.3225
|  | 6 | 2.235 | 2.63 | 28 | 164.5854
|  | 6 | 2.235 | 4.19 | 18 | 168.5637
|  | 5 | 1.552 | 2.63 | 10 | 40.8176
|  | 6 | 2.235 | 2.93 | 2 | 13.0971
|  | 5 | 1.552 | 2.65 | 34 | 139.8352
|  | 5 | 1.552 | 6.67 | 12 | 124.2221
|  | 5 | 1.552 | 2.75 | 34 | 145.112
|  | 5 | 1.552 | 6.67 | 8 | 82.8147
|  | 5 | 1.552 | 2.65 | 41 | 168.6248
|  | 5 | 1.552 | 8.13 | 12 | 151.4131
|  | 5 | 1.552 | 2.85 | 41 | 181.3512
|  | 5 | 1.552 | 8.13 | 8 | 100.9421
|  | 6 | 2.235 | 5.75 | 25 | 321.2812
|  | 6 | 2.235 | 3.72 | 28 | 232.7976
|  | 6 | 2.235 | 5.33 | 25 | 297.8138
|  | 5 | 1.552 | 3.72 | 14 | 80.8282
|  | 6 | 2.235 | 3.72 | 2 | 16.6284
|  | 6 | 2.235 | 3.27 | 10 | 73.0845
|  | 6 | 2.235 | 1.05 | 2 | 4.6935
|  | 4 | 0.994 | 1.05 | 10 | 10.437
|  | 6 | 2.235 | 5.75 | 30 | 385.5375
|  | 6 | 2.235 | 4.39 | 28 | 274.7262
|  | 6 | 2.235 | 5.87 | 30 | 393.5835
|  | 5 | 1.552 | 4.39 | 16 | 109.0125
|  | 6 | 2.235 | 4.39 | 2 | 19.6233
|  | 4 | 0.994 | 1.55 | 7 | 10.7849
|  | 4 | 0.994 | 1.27 | 8 | 10.099
|  | 4 | 0.994 | 2.73 | 7 | 18.9953
|  | 4 | 0.994 | 1.27 | 8 | 10.099
|  | 4 | 0.994 | 1.55 | 12 | 18.4884
|  | 4 | 0.994 | 2.23 | 8 | 17.733
|  | 4 | 0.994 | 2.73 | 12 | 32.5634
|  | 4 | 0.994 | 2.23 | 10 | 22.1662
|  | 4 | 0.994 | 2.93 | 68 | 198.0446
|  | 4 | 0.994 | 6.61 | 60 | 394.2204
|  | 4 | 0.994 | 1.55 | 15 | 23.1105
|  | 4 | 0.994 | 2.93 | 8 | 23.2994
|  | 4 | 0.994 | 2.79 | 15 | 41.5989
|  | 4 | 0.994 | 2.93 | 10 | 29.1242
5534.0887

## MC P5
ACTUALIZACIÓN, AJUSTES Y COMPLEMENTACIÓN DE LA FACTIBILIDAD Y LOS ESTUDIOS
Y DISEÑOS DEL CABLE AÉREO EN SAN CRISTÓBAL, EN BOGOTÁ D.C.
CONTRATO DE CONSULTORÍA No. 1630 DE 2020
ESTRUCTURAL MURO DE CONTENCIÓN EN PILONA 5
CODIGO IDU | Concepto | Unidad | Muros Contención P5
Muros de Concreto
6021 | Concreto de nivelación 2000 psi grava común (140 kg/cm2) (premezclado. incluye suministro, fundida y nivelación y colocación. no incluye refuerzo, curado). | m3 | 3.996
KES003 | Concreto 4000 PSI para muro estructural (Premezclado Incluye Sumin, Formaleteo y Colocación No incluye Refuerzo, Curado). | m3 | 71.3346
| En muros de contención |  | 60.1406
| En muros de mamposteria |  | 0.864
| En viga cinta fundida en sitio |  | 2.23
| En escaleras |  | 8.1
3708 | Acero de refuerzo fy=60000 PSI. Suministro e instalación. De acuerdo a lo estipulado por la NSR-10, norma astm A-706, icontec 2289 para el acero pdr-60. Incluye todos los costos de suministro de materiales (refuerzo (g60) figurado, corrugado, incluye el alambre de amarre), equipos, transportes, manejo, almacenamiento, desperdicios y mano de obra. | kg | 10973.465
| En muros de contención |  | 9286.105
| En muros de mamposteria |  | 168.36
| En viga cinta fundida en sitio |  | 320
| En escaleras |  | 1199
3464 | Excavación manual en material común. Incluye cargue | m3 | 185.969
3017 | Transporte y disposición final de escombros en sitio autorizado (distancia de transporte 21 km) a distancia mayor del acarreo libre (90m) en sitio autorizado por la entidad ambiental competente. | m3 | 185.969
7364 | Relleno en recebo común (suministro e instalación extendido mecánico, humedecimiento, compatación y transporte a 28 km) | m3 | 114.6344
| Bloque estructural en concreto 39x14x6 tipo, color chocolate | m2 | 58.5
| Alfajía en concreto a la vista 30 x 10, color gris basalto, similar o equivalente, pieza prefabricada y/o fundida en sitio, en concreto de 28 MPa de resistencia a la compresión a 28 días, con acabado liso. Se instala como remate superior de los muros estructurales que separan las nuevas áreas de espacio publico contra las culatas de las construcciones existentes, las dimensiones pueden variar respecto del alineamiento previsto en los planos, incluye anclaje con perno, clavo o grafil, cada 50 cm con adhesivo epóxico para pega de concreto tipo Epotoc, similar o equivalente. El refuerzo es 0.32 m2 por cada metro lineal de alfajia, con malla electrosoldada 6x6-6/6 de fy=5000kg/cm2 | ml | 47.5
4009 | Geotextil NT 3000 para subdrenes/filtros (incluye suministro e instalación) | m2 | 56.9
5412 | Relleno de triturado de 3/4" (incluye transporte, suministro, extendido manual y colocación) | m3 | 15
3905 | Tuberia de PVC para drenaje D= 6" con filtro (incluye suministro e instalación) | ml | 47.5
3904 | Tuberia de PVC para drenaje de 4" sin filtro (incluye suministro e instalación) | ml | 6.3
|  |  | MC-A | MC01 | MC02 | MC03B | MC04 | Jardinera | ZC-01
|  |  |  | 2.94 | 2.6
|  |  |  | 6.6 | 4.19 | 12.6
|  |  | 5.4 | 4.76 | 2.44 | 15.35 |  |  | 14.06
|  | Longitud total | 5.4 | 14.3 | 9.23 | 27.95 | 0 | 0 | 14.06
|  | M3 Zapata | 9.963 | 15.444 | 0 | 3.354 | 0 | 0 | 4.218
|  | M3 Muro | 8.1 | 16.731 | 11.076 | 7.826 | 0 | 0 | 2.5308
|  |  | 18.063 | 32.175 | 11.076 | 11.18 | 0 | 0 | 6.7488
|  | Acero zap | 1452.6 | 1830.4 |  | 391.3 | 0 |  | 604.58
|  | Acero muro | 1695.6 | 2130.7 | 1292.2 | 642.85 | 0 | 0 | 534.28
|  |  | 3148.2 | 3961.1 | 1292.2 | 1034.15 | 0 | 0 | 1138.86
|  | Diametro | Peso (kg/ml) | Longitud | Piezas | Peso total |  | MC-03B | MC-03C | MC-04a | ZC-01a | MC-04b | MC-04c | ZC-01b | MC-04d | MC-04e | MC-02
|  | 6 | 2.235 | 5.75 | 32 | 411.24 |  | 5.833 | 10.349 | 7.272 | 0.672 | 7.023 | 2.333 | 6.7248 | 8.1 | 5.742 | 6.0918
|  | 6 | 2.235 | 4.74 | 28 | 296.6292
|  | 6 | 2.235 | 4.63 | 32 | 331.1376
|  | 5 | 1.552 | 4.74 | 12 | 88.2778
|  | 6 | 2.235 | 5.22 | 2 | 23.3334
|  | 5 | 1.552 | 2.65 | 7 | 28.7896
|  | 5 | 1.552 | 1.32 | 12 | 24.5837
|  | 5 | 1.552 | 2.75 | 7 | 29.876
|  | 5 | 1.552 | 1.32 | 8 | 16.3891
|  | 6 | 2.235 | 5.75 | 32 | 411.24
|  | 6 | 2.235 | 4.74 | 28 | 296.6292
|  | 6 | 2.235 | 4.32 | 32 | 308.9664
|  | 5 | 1.552 | 4.74 | 10 | 73.5648
|  | 6 | 2.235 | 5.22 | 2 | 23.3334
|  | 6 | 2.235 | 5.75 | 12 | 154.215
|  | 6 | 2.235 | 1.79 | 28 | 112.0182
|  | 6 | 2.235 | 3.09 | 12 | 82.8738
|  | 5 | 1.552 | 1.79 | 6 | 16.6685
|  | 6 | 2.235 | 1.79 | 2 | 8.0013
|  | 5 | 1.552 | 2.65 | 70 | 287.896
|  | 5 | 1.552 | 13.95 | 12 | 259.8048
|  | 5 | 1.552 | 2.75 | 70 | 298.76
|  | 5 | 1.552 | 13.95 | 8 | 173.2032
|  | 6 | 2.235 | 5.75 | 36 | 462.645
|  | 6 | 2.235 | 5.34 | 28 | 334.1772
|  | 6 | 2.235 | 4.32 | 36 | 347.5872
|  | 5 | 1.552 | 5.34 | 12 | 99.4522
|  | 6 | 2.235 | 5.92 | 2 | 26.4624
|  | 6 | 2.235 | 5.75 | 20 | 257.025
|  | 6 | 2.235 | 2.87 | 28 | 179.6046
|  | 6 | 2.235 | 6.63 | 20 | 296.361
|  | 5 | 1.552 | 2.87 | 18 | 80.1763
|  | 6 | 2.235 | 2.87 | 2 | 12.8289
|  | 6 | 2.235 | 6.35 | 77 | 1092.8032
|  | 6 | 2.235 | 9.17 | 2 | 40.9899
|  | 4 | 0.994 | 9.17 | 18 | 164.0696
|  | 4 | 0.994 | 1.55 | 77 | 118.6339
|  | 4 | 0.994 | 15.29 | 8 | 121.5861
|  | 4 | 0.994 | 2.73 | 77 | 208.9487
|  | 4 | 0.994 | 15.29 | 12 | 182.3791
|  | 18 | 1.996 | 3.55 | 84 | 595.2072
|  | 4 | 0.994 | 12.53 | 10 | 124.5482
|  | 18 | 1.996 | 3.63 | 84 | 608.6203
|  | 4 | 0.994 | 12.53 | 10 | 124.5482
|  | 18 | 1.996 | 12.53 | 2 | 50.0198
9286.105

## MC P6
ACTUALIZACIÓN, AJUSTES Y COMPLEMENTACIÓN DE LA FACTIBILIDAD Y LOS ESTUDIOS
Y DISEÑOS DEL CABLE AÉREO EN SAN CRISTÓBAL, EN BOGOTÁ D.C.
CONTRATO DE CONSULTORÍA No. 1630 DE 2020
ESTRUCTURAL MURO DE CONTENCIÓN EN PILONA 6
CODIGO IDU | Concepto | Unidad | Muros Contención P6
Muros de Concreto
6021 | Concreto de nivelación 2000 psi grava común (140 kg/cm2) (premezclado. incluye suministro, fundida y nivelación y colocación. no incluye refuerzo, curado). | m3 | 15.3172
KES003 | Concreto 4000 PSI para muro estructural (Premezclado Incluye Sumin, Formaleteo y Colocación No incluye Refuerzo, Curado). | m3 | 279.9065
| En muros de contención |  | 258.2565
| En muros de mamposteria |  | 0
| En viga cinta fundida en sitio |  | 5.65
| En escaleras |  | 16
3708 | Acero de refuerzo fy=60000 PSI. Suministro e instalación. De acuerdo a lo estipulado por la NSR-10, norma astm A-706, icontec 2289 para el acero pdr-60. Incluye todos los costos de suministro de materiales (refuerzo (g60) figurado, corrugado, incluye el alambre de amarre), equipos, transportes, manejo, almacenamiento, desperdicios y mano de obra. | kg | 47492.0179
| En muros de contención |  | 42831.0179
| En muros de mamposteria |  | 0
| En viga cinta fundida en sitio |  | 801
| En escaleras |  | 3860
3464 | Excavación manual en material común. Incluye cargue | m3 | 463.1026
3017 | Transporte y disposición final de escombros en sitio autorizado (distancia de transporte 21 km) a distancia mayor del acarreo libre (90m) en sitio autorizado por la entidad ambiental competente. | m3 | 463.1026
7364 | Relleno en recebo común (suministro e instalación extendido mecánico, humedecimiento, compatación y transporte a 28 km) | m3 | 183.1961
| Bloque estructural en concreto 39x14x6 tipo, color chocolate | m2 | 0
| Alfajía en concreto a la vista 30 x 10, color gris basalto, similar o equivalente, pieza prefabricada y/o fundida en sitio, en concreto de 28 MPa de resistencia a la compresión a 28 días, con acabado liso. Se instala como remate superior de los muros estructurales que separan las nuevas áreas de espacio publico contra las culatas de las construcciones existentes, las dimensiones pueden variar respecto del alineamiento previsto en los planos, incluye anclaje con perno, clavo o grafil, cada 50 cm con adhesivo epóxico para pega de concreto tipo Epotoc, similar o equivalente. El refuerzo es 0.32 m2 por cada metro lineal de alfajia, con malla electrosoldada 6x6-6/6 de fy=5000kg/cm2 | ml | 119.5
4009 | Geotextil NT 3000 para subdrenes/filtros (incluye suministro e instalación) | m2 | 249.3
5412 | Relleno de triturado de 3/4" (incluye transporte, suministro, extendido manual y colocación) | m3 | 43.5
3905 | Tuberia de PVC para drenaje D= 6" con filtro (incluye suministro e instalación) | ml | 119.5
3904 | Tuberia de PVC para drenaje de 4" sin filtro (incluye suministro e instalación) | ml | 13.5
|  |  | MC-A | MC01 | MC02 | MC03B | MC04 | Jardinera | ZC-01
20.91
24.03
|  |  |  | 5.95 |  |  | 11.13
|  |  | 11.85 | 5.21 | 5.5 |  | 16.09
|  |  | 19.79 | 2.1 | 4.14 |  | 23.26 |  | 9.17
|  | Longitud total | 31.64 | 13.26 | 9.64 | 0 | 95.42 | 0 | 9.17
|  | M3 Zapata | 56.3192 | 14.3208 | 0 | 0 | 60.1146 | 0 | 2.751
|  | M3 Muro | 47.46 | 15.5142 | 11.568 | 0 | 75.8589 | 0 | 1.6506
|  |  | 103.7792 | 29.835 | 11.568 | 0 | 135.9735 | 0 | 4.4016
|  | Acero zap | 8511.16 | 1697.28 |  | 0 | 5248.1 |  | 394.31
|  | Acero muro | 9934.96 | 1975.74 | 2255.76 | 0 | 12595.44 | 0 | 348.46
|  |  | 18446.12 | 3673.02 | 2255.76 | 0 | 17843.54 | 0 | 742.77
|  | Diametro | Peso (kg/ml) | Longitud | Piezas | Peso total |  | MC-04a | MC-04b | MC-04c | MC-04d | ZC-01a | MC-A | MC-02a | MC-04e | MC-02b | MC-04f | MC-01a | MC-04g | MC-04h | MC-01b | MC-04j | MC-04k | MC-04m | MC-04n | MC-04p | MC-04q | MC-04r | MC-04s
|  | 6 | 2.235 | 5.75 | 43 | 552.6037 |  | 11.237 | 8.175 | 6.683 | 8.439 | 3.7802 | 38.6302 | 4.9704 | 24.255 | 4.5942 | 9.38 | 12.765 | 8.155 | 11.0775 | 35.144 | 9.966 | 10.57 | 8.75 | 7.5775 | 5.8975 | 13.3 | 13.2125 | 1.6975
|  | 6 | 2.235 | 6.35 | 28 | 397.383
|  | 6 | 2.235 | 6.37 | 43 | 612.1889
|  | 5 | 1.552 | 6.35 | 18 | 177.3936
|  | 6 | 2.235 | 6.35 | 2 | 28.3845
|  | 6 | 2.235 | 5.75 | 32 | 411.24
|  | 6 | 2.235 | 4.72 | 28 | 295.3776
|  | 6 | 2.235 | 5.76 | 64 | 823.9104
|  | 5 | 1.552 | 4.72 | 32 | 234.4141
|  | 6 | 2.235 | 5.29 | 4 | 47.2926
|  | 6 | 2.235 | 5.75 | 27 | 346.9837
|  | 6 | 2.235 | 4.04 | 28 | 252.8232
|  | 6 | 2.235 | 5.55 | 27 | 334.9148
|  | 5 | 1.552 | 4.04 | 16 | 100.3213
|  | 6 | 2.235 | 4.04 | 2 | 18.0588
|  | 6 | 2.235 | 5.75 | 36 | 462.645
|  | 6 | 2.235 | 5.34 | 28 | 334.1772
|  | 6 | 2.235 | 5.05 | 72 | 812.646
|  | 5 | 1.552 | 5.34 | 24 | 198.9043
|  | 6 | 2.235 | 6 | 4 | 53.64
|  | 5 | 1.552 | 2.65 | 46 | 189.1888
|  | 5 | 1.552 | 9.16 | 12 | 170.5958
|  | 5 | 1.552 | 2.25 | 46 | 160.632
|  | 5 | 1.552 | 9.16 | 6 | 85.2979
|  | 6 | 2.235 | 9.81 | 36 | 789.3126
|  | 6 | 2.235 | 4.3 | 2 | 19.221
|  | 4 | 0.994 | 4.3 | 36 | 153.8712
|  | 6 | 2.235 | 5.75 | 93 | 1195.1662
|  | 6 | 2.235 | 13.8 | 28 | 863.604
|  | 6 | 2.235 | 6.35 | 93 | 1319.8792
|  | 5 | 1.552 | 13.8 | 18 | 385.5168
|  | 6 | 2.235 | 13.8 | 2 | 61.686
|  | 6 | 2.235 | 9.81 | 34 | 745.4619
|  | 6 | 2.235 | 3.97 | 2 | 17.7459
|  | 4 | 0.994 | 3.97 | 36 | 142.0625
|  | 6 | 2.235 | 7.55 | 90 | 1518.6825
|  | 6 | 2.235 | 13.4 | 34 | 1018.266
|  | 6 | 2.235 | 9.82 | 135 | 2962.9395
|  | 5 | 1.552 | 13.4 | 28 | 582.3104
|  | 6 | 2.235 | 13.4 | 2 | 59.898
|  | 6 | 2.235 | 5.75 | 36 | 462.645
|  | 6 | 2.235 | 5.3 | 28 | 331.674
|  | 6 | 2.235 | 7.45 | 36 | 599.427
|  | 5 | 1.552 | 5.3 | 22 | 180.9632
|  | 6 | 2.235 | 5.3 | 2 | 23.691
|  | 6 | 2.235 | 7.05 | 37 | 582.9997
|  | 6 | 2.235 | 5.49 | 32 | 392.6448
|  | 6 | 2.235 | 7.45 | 55 | 915.7912
|  | 5 | 1.552 | 5.49 | 22 | 187.4506
|  | 6 | 2.235 | 5.49 | 2 | 24.5403
|  | 6 | 2.235 | 5.75 | 31 | 398.3888
|  | 6 | 2.235 | 4.6 | 28 | 287.868
|  | 6 | 2.235 | 7.45 | 31 | 516.1733
|  | 5 | 1.552 | 4.6 | 22 | 157.0624
|  | 6 | 2.235 | 4.6 | 2 | 20.562
|  | 6 | 2.235 | 5.75 | 42 | 539.7525
|  | 6 | 2.235 | 6.27 | 28 | 392.3766
|  | 6 | 2.235 | 6.43 | 42 | 603.5841
|  | 5 | 1.552 | 6.27 | 18 | 175.1587
|  | 6 | 2.235 | 6.27 | 2 | 28.0269
|  | 6 | 2.235 | 7.05 | 102 | 1607.1885
|  | 6 | 2.235 | 15.22 | 32 | 1088.5344
|  | 6 | 2.235 | 7.45 | 153 | 2547.5648
|  | 5 | 1.552 | 15.22 | 22 | 519.6717
|  | 6 | 2.235 | 15.22 | 2 | 68.0334
|  | 6 | 2.235 | 5.75 | 40 | 514.05
|  | 6 | 2.235 | 5.94 | 28 | 371.7252
|  | 6 | 2.235 | 6.35 | 40 | 567.69
|  | 5 | 1.552 | 5.94 | 18 | 165.9398
|  | 6 | 2.235 | 5.94 | 2 | 26.5518
|  | 6 | 2.235 | 5.75 | 40 | 514.05
|  | 6 | 2.235 | 5.98 | 28 | 374.2284
|  | 6 | 2.235 | 6.35 | 40 | 567.69
|  | 5 | 1.552 | 5.98 | 18 | 167.0573
|  | 6 | 2.235 | 5.98 | 2 | 26.7306
|  | 6 | 2.235 | 5.75 | 33 | 424.0913
|  | 6 | 2.235 | 4.92 | 28 | 307.8936
|  | 6 | 2.235 | 6.35 | 33 | 468.3442
|  | 5 | 1.552 | 4.92 | 18 | 137.4451
|  | 6 | 2.235 | 4.92 | 2 | 21.9924
|  | 6 | 2.235 | 5.75 | 29 | 372.6862
|  | 6 | 2.235 | 4.27 | 28 | 267.2166
|  | 6 | 2.235 | 6.35 | 29 | 411.5752
|  | 5 | 1.552 | 4.27 | 18 | 119.2867
|  | 6 | 2.235 | 4.27 | 2 | 19.0869
|  | 6 | 2.235 | 5.75 | 23 | 295.5788
|  | 6 | 2.235 | 3.31 | 28 | 207.1398
|  | 6 | 2.235 | 6.35 | 23 | 326.4217
|  | 5 | 1.552 | 3.31 | 18 | 92.4682
|  | 6 | 2.235 | 3.31 | 2 | 14.7957
|  | 6 | 2.235 | 5.75 | 51 | 655.4138
|  | 6 | 2.235 | 7.53 | 28 | 471.2274
|  | 6 | 2.235 | 6.35 | 51 | 723.8048
|  | 5 | 1.552 | 7.53 | 18 | 210.3581
|  | 6 | 2.235 | 7.53 | 2 | 33.6591
|  | 6 | 2.235 | 5.75 | 51 | 655.4138
|  | 6 | 2.235 | 7.49 | 28 | 468.7242
|  | 6 | 2.235 | 6.35 | 51 | 723.8048
|  | 5 | 1.552 | 7.49 | 18 | 209.2406
|  | 6 | 2.235 | 7.49 | 2 | 33.4803
|  | 6 | 2.235 | 5.75 | 7 | 89.9587
|  | 6 | 2.235 | 0.91 | 28 | 56.9478
|  | 6 | 2.235 | 6.35 | 7 | 99.3457
|  | 5 | 1.552 | 0.91 | 18 | 25.4218
|  | 6 | 2.235 | 0.91 | 2 | 4.0677
42831.0179

## MC P8
ACTUALIZACIÓN, AJUSTES Y COMPLEMENTACIÓN DE LA FACTIBILIDAD Y LOS ESTUDIOS
Y DISEÑOS DEL CABLE AÉREO EN SAN CRISTÓBAL, EN BOGOTÁ D.C.
CONTRATO DE CONSULTORÍA No. 1630 DE 2020
ESTRUCTURAL MURO DE CONTENCIÓN EN PILONA 8
CODIGO IDU | Concepto | Unidad | Muros Contención P8
Muros de Concreto
6021 | Concreto de nivelación 2000 psi grava común (140 kg/cm2) (premezclado. incluye suministro, fundida y nivelación y colocación. no incluye refuerzo, curado). | m3 | 7.0408
KES003 | Concreto 4000 PSI para muro estructural (Premezclado Incluye Sumin, Formaleteo y Colocación No incluye Refuerzo, Curado). | m3 | 178.2839
| En muros de contención |  | 162.5399
| En muros de mamposteria |  | 2.224
| En viga cinta fundida en sitio |  | 3.82
| En escaleras |  | 9.7
3708 | Acero de refuerzo fy=60000 PSI. Suministro e instalación. De acuerdo a lo estipulado por la NSR-10, norma astm A-706, icontec 2289 para el acero pdr-60. Incluye todos los costos de suministro de materiales (refuerzo (g60) figurado, corrugado, incluye el alambre de amarre), equipos, transportes, manejo, almacenamiento, desperdicios y mano de obra. | kg | 24952.4108
| En muros de contención |  | 21048.2508
| En muros de mamposteria |  | 566.36
| En viga cinta fundida en sitio |  | 545
| En escaleras |  | 2792.8
3464 | Excavación manual en material común. Incluye cargue | m3 | 274.7295
3017 | Transporte y disposición final de escombros en sitio autorizado (distancia de transporte 21 km) a distancia mayor del acarreo libre (90m) en sitio autorizado por la entidad ambiental competente. | m3 | 274.7295
7364 | Relleno en recebo común (suministro e instalación extendido mecánico, humedecimiento, compatación y transporte a 28 km) | m3 | 96.4457
| Bloque estructural en concreto 39x14x6 tipo, color chocolate | m2 | 85.89
| Alfajía en concreto a la vista 30 x 10, color gris basalto, similar o equivalente, pieza prefabricada y/o fundida en sitio, en concreto de 28 MPa de resistencia a la compresión a 28 días, con acabado liso. Se instala como remate superior de los muros estructurales que separan las nuevas áreas de espacio publico contra las culatas de las construcciones existentes, las dimensiones pueden variar respecto del alineamiento previsto en los planos, incluye anclaje con perno, clavo o grafil, cada 50 cm con adhesivo epóxico para pega de concreto tipo Epotoc, similar o equivalente. El refuerzo es 0.32 m2 por cada metro lineal de alfajia, con malla electrosoldada 6x6-6/6 de fy=5000kg/cm2 | ml | 81.2
4009 | Geotextil NT 3000 para subdrenes/filtros (incluye suministro e instalación) | m2 | 55.9
5412 | Relleno de triturado de 3/4" (incluye transporte, suministro, extendido manual y colocación) | m3 | 25.8
3905 | Tuberia de PVC para drenaje D= 6" con filtro (incluye suministro e instalación) | ml | 81.2
3904 | Tuberia de PVC para drenaje de 4" sin filtro (incluye suministro e instalación) | ml | 8.1
|  |  | MC-A | MC01 | MC02 | MC03B | MC04 | Jardinera | ZC-01
|  |  |  | 13.83 |  |  |  |  | 5.3
|  |  |  | 23.46 |  |  | 15.9 |  | 21.13
|  | Longitud total | 0 | 37.29 | 0 | 0 | 15.9 | 0 | 26.43
|  | M3 Zapata | 0 | 44.748 | 0 | 0 | 10.017 | 0 | 7.929
|  | M3 Muro | 0 | 43.6293 | 0 | 0 | 12.6405 | 0 | 4.7574
|  |  | 0 | 88.3773 | 0 | 0 | 22.6575 | 0 | 12.6864
|  | Acero zap | 0 | 4773.12 |  | 0 | 874.5 |  | 1136.49
|  | Acero muro | 0 | 5556.21 | 0 | 0 | 2098.8 | 0 | 1004.34
|  |  | 0 | 10329.33 | 0 | 0 | 2973.3 | 0 | 2140.83
|  | Diametro | Peso (kg/ml) | Longitud | Piezas | Peso total |  | ZC-01a | ZC-01b | MC-Aa | MC-Ab | MC-04a | MC-04b | MC-04c | MC-04d | MC-03Cd | MC-03Ce | MC-04e | MC-04f | MC-Ac | MC-03Ca | MC-03Cb | MC-03Cc
|  | 5 | 1.552 | 2.65 | 41 | 168.6248 |  | 3.84 | 4.9536 | 13.2285 | 26.5753 | 12.5905 | 13.3003 | 4.8672 | 11.1878 | 3.4194 | 4.0672 | 9.6984 | 11.0808 | 16.2504 | 2.052 | 5.3808 | 2.9792
|  | 5 | 1.552 | 7.94 | 12 | 147.8746 |  | 3.84 |  | 13.2285
|  | 5 | 1.552 | 2.85 | 41 | 181.3512 |  | 7.68 | 4.9536 | 26.457 | 26.5753 | 12.5905 | 13.3003 | 4.8672 | 11.1878 | 3.4194 | 4.0672 | 9.6984 | 11.0808 | 16.2504 | 2.052 | 5.3808 | 2.9792
|  | 5 | 1.552 | 7.94 | 8 | 98.583
|  | 5 | 1.552 | 2.65 | 52 | 213.8656
|  | 5 | 1.552 | 10.26 | 12 | 191.0822
|  | 5 | 1.552 | 2.85 | 52 | 230.0064
|  | 5 | 1.552 | 10.26 | 8 | 127.3882
|  | 6 | 2.235 | 7.15 | 30 | 479.4075
|  | 6 | 2.235 | 4.41 | 30 | 295.6905
|  | 5 | 1.552 | 9.22 | 45 | 643.9248
|  | 5 | 1.552 | 4.41 | 26 | 177.9523
|  | 6 | 2.235 | 4.41 | 2 | 19.7127
|  | 6 | 2.235 | 7.15 | 61 | 974.7953
|  | 6 | 2.235 | 9.06 | 30 | 607.473
|  | 6 | 2.235 | 9.22 | 91 | 1875.2097
|  | 5 | 1.552 | 9.06 | 26 | 365.5891
|  | 6 | 2.235 | 9.06 | 2 | 40.4982
|  | 6 | 2.235 | 7.15 | 37 | 591.2693
|  | 6 | 2.235 | 5.43 | 30 | 364.0815
|  | 6 | 2.235 | 9.22 | 55 | 1133.3685
|  | 5 | 1.552 | 5.43 | 26 | 219.1114
|  | 6 | 2.235 | 5.43 | 2 | 24.2721
|  | 6 | 2.235 | 5.75 | 50 | 642.5625
|  | 6 | 2.235 | 7.39 | 28 | 462.4662
|  | 6 | 2.235 | 5.97 | 50 | 667.1475
|  | 5 | 1.552 | 7.39 | 16 | 183.5085
|  | 6 | 2.235 | 7.3 | 2 | 32.631
|  | 6 | 2.235 | 5.75 | 53 | 681.1163
|  | 6 | 2.235 | 7.81 | 28 | 488.7498
|  | 6 | 2.235 | 5.97 | 53 | 707.1763
|  | 5 | 1.552 | 7.81 | 16 | 193.9379
|  | 6 | 2.235 | 7.81 | 2 | 34.9107
|  | 6 | 2.235 | 5.75 | 20 | 257.025
|  | 6 | 2.235 | 2.82 | 28 | 176.4756
|  | 6 | 2.235 | 5.97 | 20 | 266.859
|  | 5 | 1.552 | 2.82 | 16 | 70.0262
|  | 6 | 2.235 | 2.82 | 2 | 12.6054
|  | 6 | 2.235 | 5.75 | 44 | 565.455
|  | 6 | 2.235 | 6.56 | 28 | 410.5248
|  | 6 | 2.235 | 5.97 | 44 | 587.0898
|  | 5 | 1.552 | 6.56 | 16 | 162.8979
|  | 6 | 2.235 | 6.56 | 2 | 29.3232
|  | 6 | 2.235 | 5.75 | 31 | 398.3888
|  | 6 | 2.235 | 4.43 | 28 | 277.2294
|  | 6 | 2.235 | 5.97 | 31 | 413.6314
|  | 5 | 1.552 | 4.43 | 16 | 110.0058
|  | 6 | 2.235 | 4.43 | 2 | 19.8021
|  | 6 | 2.235 | 5.75 | 35 | 449.7937
|  | 6 | 2.235 | 5.07 | 28 | 317.2806
|  | 6 | 2.235 | 5.97 | 35 | 467.0032
|  | 5 | 1.552 | 5.07 | 16 | 125.8982
|  | 6 | 2.235 | 5.07 | 2 | 22.6629
|  | 18 | 1.996 | 3.55 | 18 | 127.5444
|  | 4 | 0.994 | 2.64 | 10 | 26.2416
|  | 18 | 1.996 | 3.35 | 18 | 120.3588
|  | 4 | 0.994 | 2.64 | 8 | 20.9933
|  | 18 | 1.996 | 2.64 | 2 | 10.5389
|  | 18 | 1.996 | 3.55 | 47 | 333.0326
|  | 4 | 0.994 | 7.02 | 10 | 69.7788
|  | 18 | 1.996 | 3.25 | 47 | 304.889
|  | 4 | 0.994 | 7.02 | 10 | 69.7788
|  | 18 | 1.996 | 7.02 | 2 | 28.0238
|  | 18 | 1.996 | 3.55 | 27 | 191.3166
|  | 4 | 0.994 | 3.86 | 10 | 38.3684
|  | 18 | 1.996 | 3.55 | 27 | 191.3166
|  | 4 | 0.994 | 3.86 | 8 | 30.6947
|  | 18 | 1.996 | 3.86 | 2 | 15.4091
|  | 18 | 1.996 | 3.55 | 28 | 198.4024
|  | 4 | 0.994 | 4.11 | 10 | 40.8534
|  | 18 | 1.996 | 3.15 | 28 | 176.0472
|  | 4 | 0.994 | 4.11 | 10 | 40.8534
|  | 18 | 1.996 | 4.11 | 2 | 16.4071
|  | 18 | 1.996 | 3.55 | 28 | 198.4024
|  | 4 | 0.994 | 4.11 | 10 | 40.8534
|  | 18 | 1.996 | 4.85 | 28 | 271.0568
|  | 4 | 0.994 | 4.11 | 16 | 65.3654
|  | 18 | 1.996 | 4.11 | 2 | 16.4071
21048.2508

## MC P9
ACTUALIZACIÓN, AJUSTES Y COMPLEMENTACIÓN DE LA FACTIBILIDAD Y LOS ESTUDIOS
Y DISEÑOS DEL CABLE AÉREO EN SAN CRISTÓBAL, EN BOGOTÁ D.C.
CONTRATO DE CONSULTORÍA No. 1630 DE 2020
ESTRUCTURAL MURO DE CONTENCIÓN EN PILONA 9
CODIGO IDU | Concepto | Unidad | Muros Contención P9
Muros de Concreto
6021 | Concreto de nivelación 2000 psi grava común (140 kg/cm2) (premezclado. incluye suministro, fundida y nivelación y colocación. no incluye refuerzo, curado). | m3 | 6.9261
KES003 | Concreto 4000 PSI para muro estructural (Premezclado Incluye Sumin, Formaleteo y Colocación No incluye Refuerzo, Curado). | m3 | 126.4681
| En muros de contención |  | 121.7761
| En muros de mamposteria |  | 1.152
| En viga cinta fundida en sitio |  | 3.54
| En escaleras |  | 0
3708 | Acero de refuerzo fy=60000 PSI. Suministro e instalación. De acuerdo a lo estipulado por la NSR-10, norma astm A-706, icontec 2289 para el acero pdr-60. Incluye todos los costos de suministro de materiales (refuerzo (g60) figurado, corrugado, incluye el alambre de amarre), equipos, transportes, manejo, almacenamiento, desperdicios y mano de obra. | kg | 19408.2305
| En muros de contención |  | 18747.6305
| En muros de mamposteria |  | 154.8
| En viga cinta fundida en sitio |  | 505.8
| En escaleras |  | 0
3464 | Excavación manual en material común. Incluye cargue | m3 | 195.2964
3017 | Transporte y disposición final de escombros en sitio autorizado (distancia de transporte 21 km) a distancia mayor del acarreo libre (90m) en sitio autorizado por la entidad ambiental competente. | m3 | 195.2964
7364 | Relleno en recebo común (suministro e instalación extendido mecánico, humedecimiento, compatación y transporte a 28 km) | m3 | 68.8283
| Bloque estructural en concreto 39x14x6 tipo, color chocolate | m2 | 44.64
| Alfajía en concreto a la vista 30 x 10, color gris basalto, similar o equivalente, pieza prefabricada y/o fundida en sitio, en concreto de 28 MPa de resistencia a la compresión a 28 días, con acabado liso. Se instala como remate superior de los muros estructurales que separan las nuevas áreas de espacio publico contra las culatas de las construcciones existentes, las dimensiones pueden variar respecto del alineamiento previsto en los planos, incluye anclaje con perno, clavo o grafil, cada 50 cm con adhesivo epóxico para pega de concreto tipo Epotoc, similar o equivalente. El refuerzo es 0.32 m2 por cada metro lineal de alfajia, con malla electrosoldada 6x6-6/6 de fy=5000kg/cm2 | ml | 75.3
4009 | Geotextil NT 3000 para subdrenes/filtros (incluye suministro e instalación) | m2 | 161.94
5412 | Relleno de triturado de 3/4" (incluye transporte, suministro, extendido manual y colocación) | m3 | 24.3
3905 | Tuberia de PVC para drenaje D= 6" con filtro (incluye suministro e instalación) | ml | 75.3
3904 | Tuberia de PVC para drenaje de 4" sin filtro (incluye suministro e instalación) | ml | 7.5
|  |  | MC-A | MC01 | MC02 | MC03B | MC04 | Jardinera | ZC-01
19.98
|  |  |  | 19.56 |  |  | 27.75 |  | 7.62
|  | Longitud total | 0 | 19.56 | 0 | 0 | 47.73 | 0 | 7.62
|  | M3 Zapata | 0 | 21.1248 | 0 | 0 | 30.0699 | 0 | 2.286
|  | M3 Muro | 0 | 22.8852 | 0 | 0 | 37.9453 | 0 | 1.3716
|  |  | 0 | 44.01 | 0 | 0 | 68.0152 | 0 | 3.6576
|  | Acero zap | 0 | 2503.68 |  | 0 | 2625.15 |  | 327.66
|  | Acero muro | 0 | 2914.44 | 0 | 0 | 6300.36 | 0 | 289.56
|  |  | 0 | 5418.12 | 0 | 0 | 8925.51 | 0 | 617.22
|  | Diametro | Peso (kg/ml) | Longitud | Piezas | Peso total |  |  |  | ZC-01 | MC-04c | MC-04b | MC-04a | MC-04d
|  | 6 | 2.235 | 5.75 | 39 | 501.1988 | 1558.0703 |  |  | 5.4336 | 8.4597 | 24.3238 | 19.7739 | 9.6015
|  | 6 | 2.235 | 5.82 | 28 | 364.2156 |  |  |  |  | 8.4597 |  |  | 9.6015
|  | 6 | 2.235 | 5.99 | 39 | 522.1183 |  | MC04A |  |  | 8.4597 |  |  | 9.6015
|  | 5 | 1.552 | 5.82 | 16 | 144.5222 |  |  |  |  | 8.4597 |  |  | 9.6015
|  | 6 | 2.235 | 5.82 | 2 | 26.0154 |  |  |  | 5.4336 | 33.8388 | 24.3238 | 19.7739 | 38.406
|  | 6 | 2.235 | 5.75 | 55 | 706.8188
|  | 6 | 2.235 | 8.12 | 28 | 508.1496
|  | 6 | 2.235 | 5.99 | 55 | 736.3207
|  | 5 | 1.552 | 8.12 | 16 | 201.6358
|  | 6 | 2.235 | 8.12 | 2 | 36.2964
|  | 6 | 2.235 | 5.75 | 33 | 424.0913 | 1309.6738
|  | 6 | 2.235 | 4.83 | 28 | 302.2614
|  | 6 | 2.235 | 5.99 | 33 | 441.7924 |  | MC04C
|  | 5 | 1.552 | 4.83 | 16 | 119.9386
|  | 6 | 2.235 | 4.83 | 2 | 21.5901
|  | 6 | 2.235 | 5.75 | 37 | 475.4962 | 1475.2715
|  | 6 | 2.235 | 5.49 | 28 | 343.5642
|  | 6 | 2.235 | 5.99 | 37 | 495.3431 |  | MC04D
|  | 5 | 1.552 | 5.49 | 16 | 136.3277
|  | 6 | 2.235 | 5.49 | 2 | 24.5403
|  | 5 | 1.552 | 2.65 | 57 | 234.4296
|  | 5 | 1.552 | 11.26 | 12 | 209.7062
|  | 5 | 1.552 | 2.75 | 57 | 243.276
|  | 5 | 1.552 | 11.26 | 8 | 139.8042
18747.6305

## MC P14
ACTUALIZACIÓN, AJUSTES Y COMPLEMENTACIÓN DE LA FACTIBILIDAD Y LOS ESTUDIOS
Y DISEÑOS DEL CABLE AÉREO EN SAN CRISTÓBAL, EN BOGOTÁ D.C.
CONTRATO DE CONSULTORÍA No. 1630 DE 2020
ESTRUCTURAL MURO DE CONTENCIÓN EN PILONA 14
CODIGO IDU | Concepto | Unidad | Muros Contención P14
Muros de Concreto
6021 | Concreto de nivelación 2000 psi grava común (140 kg/cm2) (premezclado. incluye suministro, fundida y nivelación y colocación. no incluye refuerzo, curado). | m3 | 1.9215
KES003 | Concreto 4000 PSI para muro estructural (Premezclado Incluye Sumin, Formaleteo y Colocación No incluye Refuerzo, Curado). | m3 | 22.673
| En muros de contención |  | 18.353
| En muros de mamposteria |  | 2.5
| En viga cinta fundida en sitio |  | 1.82
| En escaleras |  | 0
3708 | Acero de refuerzo fy=60000 PSI. Suministro e instalación. De acuerdo a lo estipulado por la NSR-10, norma astm A-706, icontec 2289 para el acero pdr-60. Incluye todos los costos de suministro de materiales (refuerzo (g60) figurado, corrugado, incluye el alambre de amarre), equipos, transportes, manejo, almacenamiento, desperdicios y mano de obra. | kg | 3442.2402
| En muros de contención |  | 2864.3402
| En muros de mamposteria |  | 316.5
| En viga cinta fundida en sitio |  | 261.4
| En escaleras |  | 0
3464 | Excavación manual en material común. Incluye cargue | m3 | 92.232
3017 | Transporte y disposición final de escombros en sitio autorizado (distancia de transporte 21 km) a distancia mayor del acarreo libre (90m) en sitio autorizado por la entidad ambiental competente. | m3 | 92.232
7364 | Relleno en recebo común (suministro e instalación extendido mecánico, humedecimiento, compatación y transporte a 28 km) | m3 | 69.559
| Bloque estructural en concreto 39x14x6 tipo, color chocolate | m2 | 44.64
| Alfajía en concreto a la vista 30 x 10, color gris basalto, similar o equivalente, pieza prefabricada y/o fundida en sitio, en concreto de 28 MPa de resistencia a la compresión a 28 días, con acabado liso. Se instala como remate superior de los muros estructurales que separan las nuevas áreas de espacio publico contra las culatas de las construcciones existentes, las dimensiones pueden variar respecto del alineamiento previsto en los planos, incluye anclaje con perno, clavo o grafil, cada 50 cm con adhesivo epóxico para pega de concreto tipo Epotoc, similar o equivalente. El refuerzo es 0.32 m2 por cada metro lineal de alfajia, con malla electrosoldada 6x6-6/6 de fy=5000kg/cm2 | ml | 38.8
4009 | Geotextil NT 3000 para subdrenes/filtros (incluye suministro e instalación) | m2 | 34.9
5412 | Relleno de triturado de 3/4" (incluye transporte, suministro, extendido manual y colocación) | m3 | 5.2
3905 | Tuberia de PVC para drenaje D= 6" con filtro (incluye suministro e instalación) | ml | 38.8
3904 | Tuberia de PVC para drenaje de 4" sin filtro (incluye suministro e instalación) | ml | 3.9
|  |  | MC-A | MC01 | MC02 | MC03B | MC04 | Jardinera | ZC-01
38.43
|  | Longitud total | 0 | 0 | 0 | 0 | 0 | 0 | 38.43
|  | M3 Zapata | 0 | 0 | 0 | 0 | 0 | 0 | 11.529
|  | M3 Muro | 0 | 0 | 0 | 0 | 0 | 0 | 6.9174
|  |  | 0 | 0 | 0 | 0 | 0 | 0 | 18.4464
|  | Acero zap | 0 | 0 |  | 0 | 0 |  | 1652.49
|  | Acero muro | 0 | 0 | 0 | 0 | 0 | 0 | 1460.34
|  |  | 0 | 0 | 0 | 0 | 0 | 0 | 3112.83
|  | Diametro | Peso (kg/ml) | Longitud | Piezas | Peso total |  |  | ZC.01a | ZC-01b
|  | 5 | 1.552 | 2.65 | 28 | 115.1584 | 394.5184 |  | 2.525 | 2.751
|  | 5 | 1.552 | 5.43 | 12 | 101.1283 |  |  | 2.525 | 2.751
|  | 5 | 1.552 | 2.55 | 28 | 110.8128 |  |  | 2.525 | 2.751
|  | 5 | 1.552 | 5.43 | 8 | 67.4189 |  |  | 2.525
|  | 5 | 1.552 | 2.65 | 28 | 115.1584 | 428.7555 |  | 10.1 | 8.253
|  | 5 | 1.552 | 5.43 | 12 | 101.1283
|  | 5 | 1.552 | 2.95 | 28 | 128.1952
|  | 5 | 1.552 | 5.43 | 10 | 84.2736
2864.3402

## MC P15
ACTUALIZACIÓN, AJUSTES Y COMPLEMENTACIÓN DE LA FACTIBILIDAD Y LOS ESTUDIOS
Y DISEÑOS DEL CABLE AÉREO EN SAN CRISTÓBAL, EN BOGOTÁ D.C.
CONTRATO DE CONSULTORÍA No. 1630 DE 2020
ESTRUCTURAL MURO DE CONTENCIÓN EN PILONA 15
CODIGO IDU | Concepto | Unidad | Muros Contención P15
Muros de Concreto
6021 | Concreto de nivelación 2000 psi grava común (140 kg/cm2) (premezclado. incluye suministro, fundida y nivelación y colocación. no incluye refuerzo, curado). | m3 | 4.8918
KES003 | Concreto 4000 PSI para muro estructural (Premezclado Incluye Sumin, Formaleteo y Colocación No incluye Refuerzo, Curado). | m3 | 69.6634
| En muros de contención |  | 47.5554
| En muros de mamposteria |  | 2.288
| En viga cinta fundida en sitio |  | 3.32
| En escaleras |  | 16.5
3708 | Acero de refuerzo fy=60000 PSI. Suministro e instalación. De acuerdo a lo estipulado por la NSR-10, norma astm A-706, icontec 2289 para el acero pdr-60. Incluye todos los costos de suministro de materiales (refuerzo (g60) figurado, corrugado, incluye el alambre de amarre), equipos, transportes, manejo, almacenamiento, desperdicios y mano de obra. | kg | 15859.9477
| En muros de contención |  | 10654.9477
| En muros de mamposteria |  | 305
| En viga cinta fundida en sitio |  | 475
| En escaleras |  | 4425
3464 | Excavación manual en material común. Incluye cargue | m3 | 123.0856
3017 | Transporte y disposición final de escombros en sitio autorizado (distancia de transporte 21 km) a distancia mayor del acarreo libre (90m) en sitio autorizado por la entidad ambiental competente. | m3 | 123.0856
7364 | Relleno en recebo común (suministro e instalación extendido mecánico, humedecimiento, compatación y transporte a 28 km) | m3 | 53.4222
| Bloque estructural en concreto 39x14x6 tipo, color chocolate | m2 | 87.73
| Alfajía en concreto a la vista 30 x 10, color gris basalto, similar o equivalente, pieza prefabricada y/o fundida en sitio, en concreto de 28 MPa de resistencia a la compresión a 28 días, con acabado liso. Se instala como remate superior de los muros estructurales que separan las nuevas áreas de espacio publico contra las culatas de las construcciones existentes, las dimensiones pueden variar respecto del alineamiento previsto en los planos, incluye anclaje con perno, clavo o grafil, cada 50 cm con adhesivo epóxico para pega de concreto tipo Epotoc, similar o equivalente. El refuerzo es 0.32 m2 por cada metro lineal de alfajia, con malla electrosoldada 6x6-6/6 de fy=5000kg/cm2 | ml | 70.7
4009 | Geotextil NT 3000 para subdrenes/filtros (incluye suministro e instalación) | m2 | 118.9
5412 | Relleno de triturado de 3/4" (incluye transporte, suministro, extendido manual y colocación) | m3 | 17.8
3905 | Tuberia de PVC para drenaje D= 6" con filtro (incluye suministro e instalación) | ml | 70.7
3904 | Tuberia de PVC para drenaje de 4" sin filtro (incluye suministro e instalación) | ml | 7.2
|  |  | MC-A | MC01 | MC02 | MC03B | MC04 | Jardinera | ZC-01 | MC03A
2.75
[8 empty] | 19.21 | 1.9 | 18.72
[8 empty] | 4 | 3.4 | 3.8
[8 empty] | 10 | 2.7 | 4
|  | Longitud total | 0 | 0 | 0 | 0 | 0 | 33.21 | 8 | 29.27
|  | M3 Zapata | 0 | 0 | 0 | 0 | 0 | 30.5532 | 2.4 | 5.854
|  | M3 Muro | 0 | 0 | 0 | 0 | 0 | 0 | 1.44 | 15.0009
|  |  | 0 | 0 | 0 | 0 | 0 | 30.5532 | 3.84 | 20.8549
|  | Acero zap | 0 | 0 |  | 0 | 0 |  | 344 | 409.78
|  | Acero muro | 0 | 0 | 0 | 0 | 0 | 8468.55 | 304 | 878.1
|  |  | 0 | 0 | 0 | 0 | 0 | 8468.55 | 648 | 1287.88
|  | Diametro | Peso (kg/ml) | Longitud | Piezas | Peso total |  | JARD D | JARD C | ZC-01c | JARD B | ZC-01b | JARD A | ZC-01a | MC-03Cf | MC-03Ce | MC-03Cd | MC-03Cc | MC-03Cb | MC-03Ca
|  | 5 | 1.552 | 2.65 | 14 | 57.5792 |  | 4.1292 | 10.3828 | 0.8976 | 3.936 | 0.768 | 8.4 | 1.3008 | 3.396 | 1.893 | 3.7665 | 3.5655 | 2.08 | 3.04
|  | 5 | 1.552 | 2.65 | 12 | 49.3536
|  | 5 | 1.552 | 2.85 | 14 | 61.9248
|  | 5 | 1.552 | 2.65 | 8 | 32.9024
|  | 6 | 2.235 | 4.35 | 50 | 486.1125
|  | 6 | 2.235 | 9.94 | 15 | 333.2385
|  | 6 | 2.235 | 2.92 | 100 | 652.62
|  | 6 | 2.235 | 9.94 | 4 | 88.8636
|  | 5 | 1.552 | 9.94 | 20 | 308.5376
|  | 5 | 1.552 | 2.65 | 8 | 32.9024
|  | 5 | 1.552 | 1.54 | 12 | 28.681
|  | 5 | 1.552 | 2.85 | 8 | 35.3856
|  | 5 | 1.552 | 1.54 | 8 | 19.1206
|  | 6 | 2.235 | 4.35 | 21 | 204.1672
|  | 6 | 2.235 | 3.94 | 15 | 132.0885
|  | 6 | 2.235 | 4.11 | 42 | 385.8057
|  | 6 | 2.235 | 3.94 | 4 | 35.2236
|  | 5 | 1.552 | 3.94 | 24 | 146.7571
|  | 5 | 1.552 | 2.65 | 10 | 41.128
|  | 5 | 1.552 | 1.81 | 12 | 33.7094
|  | 5 | 1.552 | 2.85 | 10 | 44.232
|  | 5 | 1.552 | 1.81 | 8 | 22.473
|  | 6 | 2.235 | 3.15 | 68 | 478.737
|  | 6 | 2.235 | 13.53 | 13 | 393.1141
|  | 6 | 2.235 | 3.64 | 136 | 1106.4144
|  | 6 | 2.235 | 13.53 | 4 | 120.9582
|  | 5 | 1.552 | 13.53 | 20 | 419.9712
|  | 6 | 2.235 | 3.15 | 28 | 197.127
|  | 6 | 2.235 | 5.52 | 13 | 160.3836
|  | 6 | 2.235 | 3.72 | 56 | 465.5952
|  | 6 | 2.235 | 5.52 | 4 | 49.3488
|  | 5 | 1.552 | 5.52 | 20 | 171.3408
|  | 18 | 1.996 | 3.55 | 26 | 184.2308
|  | 4 | 0.994 | 3.74 | 10 | 37.1756
|  | 18 | 1.996 | 3.72 | 26 | 193.0531
|  | 4 | 0.994 | 3.74 | 12 | 44.6107
|  | 18 | 1.996 | 3.74 | 2 | 14.9301
|  | 18 | 1.996 | 3.55 | 18 | 127.5444
|  | 4 | 0.994 | 2.54 | 10 | 25.2476
|  | 18 | 1.996 | 3.72 | 18 | 133.6522
|  | 4 | 0.994 | 2.54 | 10 | 25.2476
|  | 18 | 1.996 | 2.54 | 2 | 10.1397
|  | 18 | 1.996 | 3.55 | 31 | 219.6598 | 588.53
|  | 4 | 0.994 | 4.43 | 10 | 44.0342
|  | 18 | 1.996 | 4.11 | 31 | 254.3104
|  | 4 | 0.994 | 4.43 | 12 | 52.841
|  | 18 | 1.996 | 4.43 | 2 | 17.6846
|  | 18 | 1.996 | 3.55 | 31 | 219.6598 | 551.455
|  | 4 | 0.994 | 4.49 | 10 | 44.6306
|  | 18 | 1.996 | 3.63 | 31 | 224.6099
|  | 4 | 0.994 | 4.49 | 10 | 44.6306
|  | 18 | 1.996 | 4.49 | 2 | 17.9241
|  | 18 | 1.996 | 3.55 | 18 | 127.5444
|  | 4 | 0.994 | 2.68 | 10 | 26.6392
|  | 18 | 1.996 | 2.7 | 18 | 97.0056
|  | 4 | 0.994 | 2.68 | 8 | 21.3114
|  | 18 | 1.996 | 2.68 | 2 | 10.6986
|  | 18 | 1.996 | 3.55 | 27 | 191.3166
|  | 4 | 0.994 | 3.94 | 10 | 39.1636
|  | 18 | 1.996 | 3.84 | 27 | 206.9453
|  | 4 | 0.994 | 3.94 | 12 | 46.9963
|  | 18 | 1.996 | 3.94 | 2 | 15.7285
10654.9477

## MC P17
ACTUALIZACIÓN, AJUSTES Y COMPLEMENTACIÓN DE LA FACTIBILIDAD Y LOS ESTUDIOS
Y DISEÑOS DEL CABLE AÉREO EN SAN CRISTÓBAL, EN BOGOTÁ D.C.
CONTRATO DE CONSULTORÍA No. 1630 DE 2020
ESTRUCTURAL MURO DE CONTENCIÓN EN PILONA 16
CODIGO IDU | Concepto | Unidad | Muros Contención P16
Muros de Concreto
6021 | Concreto de nivelación 2000 psi grava común (140 kg/cm2) (premezclado. incluye suministro, fundida y nivelación y colocación. no incluye refuerzo, curado). | m3 | 2.7459
KES003 | Concreto 4000 PSI para muro estructural (Premezclado Incluye Sumin, Formaleteo y Colocación No incluye Refuerzo, Curado). | m3 | 56.6233
| En muros de contención |  | 38.2133
| En muros de mamposteria |  | 2
| En viga cinta fundida en sitio |  | 2.61
| En escaleras |  | 13.8
3708 | Acero de refuerzo fy=60000 PSI. Suministro e instalación. De acuerdo a lo estipulado por la NSR-10, norma astm A-706, icontec 2289 para el acero pdr-60. Incluye todos los costos de suministro de materiales (refuerzo (g60) figurado, corrugado, incluye el alambre de amarre), equipos, transportes, manejo, almacenamiento, desperdicios y mano de obra. | kg | 8120.0346
| En muros de contención |  | 5520.0346
| En muros de mamposteria |  | 252
| En viga cinta fundida en sitio |  | 374
| En escaleras |  | 1974
3464 | Excavación manual en material común. Incluye cargue | m3 | 115.4278
3017 | Transporte y disposición final de escombros en sitio autorizado (distancia de transporte 21 km) a distancia mayor del acarreo libre (90m) en sitio autorizado por la entidad ambiental competente. | m3 | 115.4278
7364 | Relleno en recebo común (suministro e instalación extendido mecánico, humedecimiento, compatación y transporte a 28 km) | m3 | 58.8045
| Bloque estructural en concreto 39x14x6 tipo, color chocolate | m2 | 77.5
| Alfajía en concreto a la vista 30 x 10, color gris basalto, similar o equivalente, pieza prefabricada y/o fundida en sitio, en concreto de 28 MPa de resistencia a la compresión a 28 días, con acabado liso. Se instala como remate superior de los muros estructurales que separan las nuevas áreas de espacio publico contra las culatas de las construcciones existentes, las dimensiones pueden variar respecto del alineamiento previsto en los planos, incluye anclaje con perno, clavo o grafil, cada 50 cm con adhesivo epóxico para pega de concreto tipo Epotoc, similar o equivalente. El refuerzo es 0.32 m2 por cada metro lineal de alfajia, con malla electrosoldada 6x6-6/6 de fy=5000kg/cm2 | ml | 55.6
4009 | Geotextil NT 3000 para subdrenes/filtros (incluye suministro e instalación) | m2 | 76.9
5412 | Relleno de triturado de 3/4" (incluye transporte, suministro, extendido manual y colocación) | m3 | 11.5
3905 | Tuberia de PVC para drenaje D= 6" con filtro (incluye suministro e instalación) | ml | 55.6
3904 | Tuberia de PVC para drenaje de 4" sin filtro (incluye suministro e instalación) | ml | 5.7
|  |  | MC-A | MC01 | MC02 | MC03B | MC04 | Jardinera | ZC-01 | MC03A
5.76
1.05
1.18
9.84
|  |  |  | 5.7 | 9.46 |  |  |  | 25.4 | 2.68
|  | Longitud total | 0 | 5.7 | 9.46 | 0 | 0 | 0 | 25.4 | 20.51
|  | M3 Zapata | 0 | 6.156 | 0 | 0 | 0 | 0 | 7.62 | 4.102
|  | M3 Muro | 0 | 6.669 | 2.838 | 0 | 0 | 0 | 4.572 | 10.5114
|  |  | 0 | 12.825 | 2.838 | 0 | 0 | 0 | 12.192 | 14.6134
|  | Acero zap | 0 | 729.6 |  | 0 | 0 |  | 1092.2 | 287.14
|  | Acero muro | 0 | 849.3 | 756.8 | 0 | 0 | 0 | 965.2 | 615.3
|  |  | 0 | 1578.9 | 756.8 | 0 | 0 | 0 | 2057.4 | 902.44
|  | Diametro | Peso (kg/ml) | Longitud | Piezas | Peso total |  | MC-01 | ZC-01b | ZC-01a | MC-03Ac | MC-03Ab | MC-03Aa | MC-03c | MC-02
|  | 5 | 1.552 | 2.65 | 70 | 287.896 |  | 11.91 | 5.304 | 6.7008 | 2.0112 | 4.7232 | 1.2336 | 3.729 | 2.6015
|  | 5 | 1.552 | 13.92 | 12 | 259.2461
|  | 5 | 1.552 | 2.85 | 70 | 309.624
|  | 5 | 1.552 | 13.92 | 8 | 172.8307
|  | 5 | 1.552 | 2.65 | 56 | 230.3168
|  | 5 | 1.552 | 10.99 | 12 | 204.6778
|  | 5 | 1.552 | 2.85 | 56 | 247.6992
|  | 5 | 1.552 | 10.99 | 8 | 136.4518
|  | 6 | 2.235 | 7.05 | 40 | 630.27
|  | 6 | 2.235 | 5.94 | 32 | 424.8288
|  | 6 | 2.235 | 5 | 40 | 447
|  | 5 | 1.552 | 5.94 | 12 | 110.6266
|  | 6 | 2.235 | 5.94 | 2 | 26.5518
|  | 18 | 1.996 | 3.55 | 29 | 205.4882
|  | 4 | 0.994 | 4.3 | 10 | 42.742
|  | 18 | 1.996 | 3.85 | 29 | 222.8534
|  | 4 | 0.994 | 4.3 | 12 | 51.2904
|  | 18 | 1.996 | 4.3 | 2 | 17.1656
|  | 4 | 0.994 | 2.05 | 15 | 30.5655
|  | 4 | 0.994 | 2.84 | 8 | 22.5837
|  | 4 | 0.994 | 2.73 | 15 | 40.7043
|  | 4 | 0.994 | 2.84 | 14 | 39.5214
|  | 4 | 0.994 | 2.05 | 50 | 101.885
|  | 4 | 0.994 | 9.78 | 8 | 77.7706
|  | 4 | 0.994 | 2.73 | 50 | 135.681
|  | 4 | 0.994 | 9.78 | 14 | 136.0985
|  | 4 | 0.994 | 2.05 | 22 | 44.8294
|  | 4 | 0.994 | 4.13 | 8 | 32.8418
|  | 4 | 0.994 | 2.73 | 22 | 59.6996
|  | 4 | 0.994 | 4.13 | 14 | 57.4731
|  | 6 | 2.235 | 3.27 | 79 | 577.3676
|  | 6 | 2.235 | 9.4 | 2 | 42.018
|  | 4 | 0.994 | 9.4 | 10 | 93.436
5520.0346

## MC P18
ACTUALIZACIÓN, AJUSTES Y COMPLEMENTACIÓN DE LA FACTIBILIDAD Y LOS ESTUDIOS
Y DISEÑOS DEL CABLE AÉREO EN SAN CRISTÓBAL, EN BOGOTÁ D.C.
CONTRATO DE CONSULTORÍA No. 1630 DE 2020
ESTRUCTURAL MURO DE CONTENCIÓN EN PILONA 18
CODIGO IDU | Concepto | Unidad | Muros Contención P18
Muros de Concreto
6021 | Concreto de nivelación 2000 psi grava común (140 kg/cm2) (premezclado. incluye suministro, fundida y nivelación y colocación. no incluye refuerzo, curado). | m3 | 3.3939
KES003 | Concreto 4000 PSI para muro estructural (Premezclado Incluye Sumin, Formaleteo y Colocación No incluye Refuerzo, Curado). | m3 | 75.2262
| En muros de contención |  | 57.6662
| En muros de mamposteria |  | 3.36
| En viga cinta fundida en sitio |  | 2.2
| En escaleras |  | 12
3708 | Acero de refuerzo fy=60000 PSI. Suministro e instalación. De acuerdo a lo estipulado por la NSR-10, norma astm A-706, icontec 2289 para el acero pdr-60. Incluye todos los costos de suministro de materiales (refuerzo (g60) figurado, corrugado, incluye el alambre de amarre), equipos, transportes, manejo, almacenamiento, desperdicios y mano de obra. | kg | 11558.1901
| En muros de contención |  | 8740.1901
| En muros de mamposteria |  | 410
| En viga cinta fundida en sitio |  | 315
| En escaleras |  | 2093
3464 | Excavación manual en material común. Incluye cargue | m3 | 71.38
3017 | Transporte y disposición final de escombros en sitio autorizado (distancia de transporte 21 km) a distancia mayor del acarreo libre (90m) en sitio autorizado por la entidad ambiental competente. | m3 | 71.38
7364 | Relleno en recebo común (suministro e instalación extendido mecánico, humedecimiento, compatación y transporte a 28 km) | m3 | -3.8462
| Bloque estructural en concreto 39x14x6 tipo, color chocolate | m2 | 130.2
| Alfajía en concreto a la vista 30 x 10, color gris basalto, similar o equivalente, pieza prefabricada y/o fundida en sitio, en concreto de 28 MPa de resistencia a la compresión a 28 días, con acabado liso. Se instala como remate superior de los muros estructurales que separan las nuevas áreas de espacio publico contra las culatas de las construcciones existentes, las dimensiones pueden variar respecto del alineamiento previsto en los planos, incluye anclaje con perno, clavo o grafil, cada 50 cm con adhesivo epóxico para pega de concreto tipo Epotoc, similar o equivalente. El refuerzo es 0.32 m2 por cada metro lineal de alfajia, con malla electrosoldada 6x6-6/6 de fy=5000kg/cm2 | ml | 46.6
4009 | Geotextil NT 3000 para subdrenes/filtros (incluye suministro e instalación) | m2 | 77.2
5412 | Relleno de triturado de 3/4" (incluye transporte, suministro, extendido manual y colocación) | m3 | 11.6
3905 | Tuberia de PVC para drenaje D= 6" con filtro (incluye suministro e instalación) | ml | 46.6
3904 | Tuberia de PVC para drenaje de 4" sin filtro (incluye suministro e instalación) | ml | 4.8
|  |  | MC-A | MC01 | MC02 | MC03B | MC04 | Jardinera | ZC-01 | MC03A
3.95
[6 empty] | 8.48 | 30.65 | 3.5
|  | Longitud total | 0 | 0 | 0 | 12.43 | 30.65 | 3.5 | 0 | 0
|  | M3 Zapata | 0 | 0 | 0 | 1.4916 | 19.3095 | 2.1 | 0 | 0
|  | M3 Muro | 0 | 0 | 0 | 3.4804 | 24.3667 | 0 | 0 | 0
|  |  | 0 | 0 | 0 | 4.972 | 43.6763 | 2.1 | 0 | 0
|  | Acero zap | 0 | 0 |  | 174.02 | 1685.75 |  | 0 | 0
|  | Acero muro | 0 | 0 | 0 | 285.89 | 4045.8 | 164.5 | 0 | 0
|  |  | 0 | 0 | 0 | 459.91 | 5731.55 | 164.5 | 0 | 0
|  | Diametro | Peso (kg/ml) | Longitud | Piezas | Peso total |  |  | MC-04a | MC-04b | MC-04c | MC-04d | MC-03Ab | MC-03Aa | MC-03C | JARD
|  | 6 | 2.235 | 5.75 | 28 | 359.835 |  |  | 5.465 | 7.737 | 12.38 | 13.67 | 2.5625 | 1.5498 | 3.792 | 2.7729
|  | 6 | 2.235 | 4.04 | 28 | 252.8232 |  |  |  | 7.737
|  | 6 | 2.235 | 3.37 | 28 | 210.8946 |  |  | 5.465 | 15.474 | 12.38 | 13.67 | 2.5625 | 1.5498 | 3.792 | 2.7729
|  | 5 | 1.552 | 4.04 | 8 | 50.1606
|  | 6 | 2.235 | 4.45 | 2 | 19.8915
|  | 6 | 2.235 | 5.75 | 33 | 424.0913 | 1236.8657
|  | 6 | 2.235 | 4.86 | 28 | 304.1388
|  | 6 | 2.235 | 5.17 | 33 | 381.3134
|  | 5 | 1.552 | 4.86 | 14 | 105.5981
|  | 6 | 2.235 | 4.86 | 2 | 21.7242
|  | 6 | 2.235 | 5.75 | 49 | 629.7112
|  | 6 | 2.235 | 7.19 | 28 | 449.9502
|  | 6 | 2.235 | 6.07 | 49 | 664.756
|  | 5 | 1.552 | 7.19 | 16 | 178.5421
|  | 6 | 2.235 | 7.19 | 2 | 32.1393
|  | 6 | 2.235 | 5.75 | 54 | 693.9675
|  | 6 | 2.235 | 7.94 | 28 | 496.8852
|  | 6 | 2.235 | 6.07 | 54 | 732.5883
|  | 5 | 1.552 | 7.94 | 16 | 197.1661
|  | 6 | 2.235 | 7.94 | 2 | 35.4918
|  | 4 | 0.994 | 2.05 | 20 | 40.754
|  | 4 | 0.994 | 3.72 | 8 | 29.5814
|  | 4 | 0.994 | 3.34 | 20 | 66.3992
|  | 4 | 0.994 | 3.72 | 12 | 44.3722
|  | 4 | 0.994 | 2.05 | 32 | 65.2064
|  | 4 | 0.994 | 6.19 | 8 | 49.2229
|  | 4 | 0.994 | 5.12 | 32 | 162.857
|  | 4 | 0.994 | 6.19 | 20 | 123.0572
|  | 18 | 1.996 | 3.55 | 27 | 191.3166
|  | 4 | 0.994 | 3.89 | 10 | 38.6666
|  | 18 | 1.996 | 2.75 | 27 | 148.203
|  | 4 | 0.994 | 3.89 | 8 | 30.9333
|  | 18 | 1.996 | 3.89 | 2 | 15.5289
|  | 4 | 0.994 | 3.15 | 15 | 46.9665
|  | 4 | 0.994 | 3.45 | 13 | 44.5809
|  | 4 | 0.994 | 3.2 | 30 | 95.424
|  | 4 | 0.994 | 3.45 | 20 | 68.586
8740.1901

## MC P19
ACTUALIZACIÓN, AJUSTES Y COMPLEMENTACIÓN DE LA FACTIBILIDAD Y LOS ESTUDIOS
Y DISEÑOS DEL CABLE AÉREO EN SAN CRISTÓBAL, EN BOGOTÁ D.C.
CONTRATO DE CONSULTORÍA No. 1630 DE 2020
ESTRUCTURAL MURO DE CONTENCIÓN EN PILONA 19
CODIGO IDU | Concepto | Unidad | Muros Contención P19
Muros de Concreto
6021 | Concreto de nivelación 2000 psi grava común (140 kg/cm2) (premezclado. incluye suministro, fundida y nivelación y colocación. no incluye refuerzo, curado). | m3 | 6.3717
KES003 | Concreto 4000 PSI para muro estructural (Premezclado Incluye Sumin, Formaleteo y Colocación No incluye Refuerzo, Curado). | m3 | 117.0624
| En muros de contención |  | 80.9684
| En muros de mamposteria |  | 3.294
| En viga cinta fundida en sitio |  | 5.7
| En escaleras |  | 27.1
3708 | Acero de refuerzo fy=60000 PSI. Suministro e instalación. De acuerdo a lo estipulado por la NSR-10, norma astm A-706, icontec 2289 para el acero pdr-60. Incluye todos los costos de suministro de materiales (refuerzo (g60) figurado, corrugado, incluye el alambre de amarre), equipos, transportes, manejo, almacenamiento, desperdicios y mano de obra. | kg | 20162.1244
| En muros de contención |  | 14165.1244
| En muros de mamposteria |  | 407
| En viga cinta fundida en sitio |  | 811
| En escaleras |  | 4779
3464 | Excavación manual en material común. Incluye cargue | m3 | 215.1672
3017 | Transporte y disposición final de escombros en sitio autorizado (distancia de transporte 21 km) a distancia mayor del acarreo libre (90m) en sitio autorizado por la entidad ambiental competente. | m3 | 215.1672
7364 | Relleno en recebo común (suministro e instalación extendido mecánico, humedecimiento, compatación y transporte a 28 km) | m3 | 98.1048
| Bloque estructural en concreto 39x14x6 tipo, color chocolate | m2 | 124.62
| Alfajía en concreto a la vista 30 x 10, color gris basalto, similar o equivalente, pieza prefabricada y/o fundida en sitio, en concreto de 28 MPa de resistencia a la compresión a 28 días, con acabado liso. Se instala como remate superior de los muros estructurales que separan las nuevas áreas de espacio publico contra las culatas de las construcciones existentes, las dimensiones pueden variar respecto del alineamiento previsto en los planos, incluye anclaje con perno, clavo o grafil, cada 50 cm con adhesivo epóxico para pega de concreto tipo Epotoc, similar o equivalente. El refuerzo es 0.32 m2 por cada metro lineal de alfajia, con malla electrosoldada 6x6-6/6 de fy=5000kg/cm2 | ml | 120.8
4009 | Geotextil NT 3000 para subdrenes/filtros (incluye suministro e instalación) | m2 | 113
5412 | Relleno de triturado de 3/4" (incluye transporte, suministro, extendido manual y colocación) | m3 | 25.7
3905 | Tuberia de PVC para drenaje D= 6" con filtro (incluye suministro e instalación) | ml | 120.8
3904 | Tuberia de PVC para drenaje de 4" sin filtro (incluye suministro e instalación) | ml | 12
|  |  | MC-A | MC01 | MC02 | MC03B | MC04 | Jardinera | ZC-01 | MC03A
33.87
[6 empty] | 17.25 | 31.99 | 18 | 12.18
|  | Longitud total | 0 | 0 | 0 | 51.12 | 31.99 | 18 | 12.18 | 0
|  | M3 Zapata | 0 | 0 | 0 | 6.1344 | 20.1537 | 20.88 | 3.654 | 0
|  | M3 Muro | 0 | 0 | 0 | 14.3136 | 25.4321 | 0 | 2.1924 | 0
|  |  | 0 | 0 | 0 | 20.448 | 45.5857 | 20.88 | 5.8464 | 0
|  | Acero zap | 0 | 0 |  | 715.68 | 1759.45 |  | 523.74 | 0
|  | Acero muro | 0 | 0 | 0 | 1175.76 | 4222.68 | 4914 | 462.84 | 0
|  |  | 0 | 0 | 0 | 1891.44 | 5982.13 | 4914 | 986.58 | 0
|  | Diametro | Peso (kg/ml) | Longitud | Piezas | Peso total |  |  |  | MC03Bd | MC03Bc | MC03Bb | MC03Ba | MC03Be | MC03Bf | MC03Bg | MC-04e | ZC-01c | MC-04d | ZC-01b | MC-04c | ZC-01a | MC-04b | MC-04a | JARD A | JARD B | JARD C | JARD D | JARD E
|  | 4 | 0.994 | 1.55 | 33 | 50.8431 |  |  |  | 0.6968 | 1.5184 | 1.0998 | 1.7212 | 5.3664 | 0.8658 | 0.9334 | 3.298 | 2.0812 | 5.642 | 0.9933 | 4.11 | 2.1629 | 12.896 | 21.483 | 3.2528 | 3.6848 | 2.204 | 2.112 | 3.7468
|  | 4 | 0.994 | 6.56 | 8 | 52.1651 | [5 empty] | 1.0998
|  | 4 | 0.994 | 2.55 | 33 | 83.6451 |  |  |  | 0.6968 | 1.5184 | 2.1996 | 1.7212 | 5.3664 | 0.8658 | 0.9334 | 3.298 | 2.0812 | 5.642 | 0.9933 | 4.11 | 2.1629 | 12.896 | 21.483 | 3.2528 | 3.6848 | 2.204 | 2.112 | 3.7468
|  | 4 | 0.994 | 6.56 | 10 | 65.2064
|  | 4 | 0.994 | 1.55 | 20 | 30.814 | 156.1176
|  | 4 | 0.994 | 4.17 | 8 | 33.1598 |  | MC03BB
|  | 4 | 0.994 | 2.55 | 20 | 50.694
|  | 4 | 0.994 | 4.17 | 10 | 41.4498
|  | 4 | 0.994 | 1.55 | 30 | 46.221
|  | 4 | 0.994 | 5.78 | 8 | 45.9626
|  | 4 | 0.994 | 2.55 | 30 | 76.041
|  | 4 | 0.994 | 5.78 | 10 | 57.4532
|  | 4 | 0.994 | 1.55 | 14 | 21.5698
|  | 4 | 0.994 | 2.62 | 8 | 20.8342
|  | 4 | 0.994 | 2.55 | 14 | 35.4858
|  | 4 | 0.994 | 2.62 | 10 | 26.0428
|  | 4 | 0.994 | 1.55 | 18 | 27.7326 | 133.8322
|  | 4 | 0.994 | 3.38 | 8 | 26.8778 |  | MC03BE
|  | 4 | 0.994 | 2.55 | 18 | 45.6246
|  | 4 | 0.994 | 3.38 | 10 | 33.5972
|  | 4 | 0.994 | 1.55 | 17 | 26.1919
|  | 4 | 0.994 | 3.27 | 8 | 26.003
|  | 4 | 0.994 | 2.55 | 17 | 43.0899
|  | 4 | 0.994 | 3.27 | 10 | 32.5038
|  | 4 | 0.994 | 1.55 | 19 | 29.2733
|  | 4 | 0.994 | 3.59 | 8 | 28.5477
|  | 4 | 0.994 | 2.55 | 19 | 48.1593
|  | 4 | 0.994 | 3.59 | 10 | 35.6846
|  | 6 | 2.235 | 4.35 | 22 | 213.8895
|  | 6 | 2.235 | 4.22 | 15 | 141.4755
|  | 6 | 2.235 | 2.95 | 44 | 290.103
|  | 6 | 2.235 | 4.22 | 4 | 37.7268
|  | 5 | 1.552 | 4.22 | 16 | 104.791
|  | 6 | 2.235 | 4.35 | 17 | 165.2783
|  | 6 | 2.235 | 3.23 | 15 | 108.2857
|  | 6 | 2.235 | 4.75 | 34 | 360.9525
|  | 6 | 2.235 | 3.6 | 4 | 32.184
|  | 5 | 1.552 | 3.23 | 28 | 140.3629
|  | 6 | 2.235 | 4.35 | 15 | 145.8338
|  | 6 | 2.235 | 2.84 | 15 | 95.211
|  | 6 | 2.235 | 2.95 | 30 | 197.7975
|  | 6 | 2.235 | 2.84 | 4 | 25.3896
|  | 5 | 1.552 | 2.84 | 8 | 35.2614
|  | 6 | 2.235 | 4.35 | 12 | 116.667
|  | 6 | 2.235 | 2.34 | 15 | 78.4485
|  | 6 | 2.235 | 3.125 | 24 | 167.625
|  | 6 | 2.235 | 2.59 | 4 | 23.1546
|  | 5 | 1.552 | 2.34 | 28 | 101.687
|  | 6 | 2.235 | 4.35 | 25 | 243.0563
|  | 6 | 2.235 | 4.87 | 15 | 163.2668
|  | 6 | 2.235 | 2.95 | 50 | 329.6625
|  | 6 | 2.235 | 4.87 | 4 | 43.5378
|  | 5 | 1.552 | 4.87 | 12 | 90.6989
|  | 6 | 2.235 | 5.75 | 31 | 398.3888 | 1150.3343
|  | 6 | 2.235 | 4.56 | 28 | 285.3648
|  | 6 | 2.235 | 5.01 | 31 | 347.1178 |  | MC04A
|  | 5 | 1.552 | 4.56 | 14 | 99.0797
|  | 6 | 2.235 | 4.56 | 2 | 20.3832
|  | 6 | 2.235 | 5.75 | 55 | 706.8188
|  | 6 | 2.235 | 8.16 | 28 | 510.6528
|  | 6 | 2.235 | 5.01 | 55 | 615.8542
|  | 5 | 1.552 | 8.16 | 14 | 177.3005
|  | 6 | 2.235 | 8.16 | 2 | 36.4752
|  | 5 | 1.552 | 2.65 | 25 | 102.82
|  | 5 | 1.552 | 4.97 | 12 | 92.5613
|  | 5 | 1.552 | 2.85 | 25 | 110.58
|  | 5 | 1.552 | 4.97 | 8 | 61.7075
|  | 6 | 2.235 | 5.75 | 20 | 257.025
|  | 6 | 2.235 | 2.94 | 20 | 131.418
|  | 6 | 2.235 | 4.3 | 20 | 192.21
|  | 5 | 1.552 | 2.94 | 10 | 45.6288
|  | 6 | 2.235 | 3.14 | 2 | 14.0358
|  | 5 | 1.552 | 2.65 | 12 | 49.3536
|  | 5 | 1.552 | 2.25 | 12 | 41.904
|  | 5 | 1.552 | 2.85 | 12 | 53.0784
|  | 5 | 1.552 | 2.25 | 8 | 27.936
|  | 6 | 2.235 | 5.75 | 27 | 346.9837
|  | 6 | 2.235 | 3.83 | 28 | 239.6814
|  | 6 | 2.235 | 4.75 | 27 | 286.6388
|  | 5 | 1.552 | 3.83 | 12 | 71.3299
|  | 6 | 2.235 | 4.13 | 2 | 18.4611
|  | 5 | 1.552 | 2.65 | 25 | 102.82
|  | 5 | 1.552 | 4.78 | 12 | 89.0227
|  | 5 | 1.552 | 2.85 | 25 | 110.58
|  | 5 | 1.552 | 4.78 | 8 | 59.3485
|  | 6 | 2.235 | 5.75 | 27 | 346.9837
|  | 6 | 2.235 | 2.86 | 28 | 178.9788
|  | 6 | 2.235 | 2.95 | 27 | 178.0178
|  | 5 | 1.552 | 2.86 | 6 | 26.6323
|  | 6 | 2.235 | 2.86 | 2 | 12.7842
14165.1244

## MC P20
ACTUALIZACIÓN, AJUSTES Y COMPLEMENTACIÓN DE LA FACTIBILIDAD Y LOS ESTUDIOS
Y DISEÑOS DEL CABLE AÉREO EN SAN CRISTÓBAL, EN BOGOTÁ D.C.
CONTRATO DE CONSULTORÍA No. 1630 DE 2020
ESTRUCTURAL MURO DE CONTENCIÓN EN PILONA 20
CODIGO IDU | Concepto | Unidad | Muros Contención P20
Muros de Concreto
6021 | Concreto de nivelación 2000 psi grava común (140 kg/cm2) (premezclado. incluye suministro, fundida y nivelación y colocación. no incluye refuerzo, curado). | m3 | 3.4545
KES003 | Concreto 4000 PSI para muro estructural (Premezclado Incluye Sumin, Formaleteo y Colocación No incluye Refuerzo, Curado). | m3 | 73.56
| En muros de contención |  | 48.46
| En muros de mamposteria |  | 2.2
| En viga cinta fundida en sitio |  | 2.4
| En escaleras |  | 20.5
3708 | Acero de refuerzo fy=60000 PSI. Suministro e instalación. De acuerdo a lo estipulado por la NSR-10, norma astm A-706, icontec 2289 para el acero pdr-60. Incluye todos los costos de suministro de materiales (refuerzo (g60) figurado, corrugado, incluye el alambre de amarre), equipos, transportes, manejo, almacenamiento, desperdicios y mano de obra. | kg | 14312.5846
| En muros de contención |  | 8674.5846
| En muros de mamposteria |  | 341
| En viga cinta fundida en sitio |  | 342
| En escaleras |  | 4955
3464 | Excavación manual en material común. Incluye cargue | m3 | 114.424
3017 | Transporte y disposición final de escombros en sitio autorizado (distancia de transporte 21 km) a distancia mayor del acarreo libre (90m) en sitio autorizado por la entidad ambiental competente. | m3 | 114.424
7364 | Relleno en recebo común (suministro e instalación extendido mecánico, humedecimiento, compatación y transporte a 28 km) | m3 | 40.864
| Bloque estructural en concreto 39x14x6 tipo, color chocolate | m2 | 81.7
| Alfajía en concreto a la vista 30 x 10, color gris basalto, similar o equivalente, pieza prefabricada y/o fundida en sitio, en concreto de 28 MPa de resistencia a la compresión a 28 días, con acabado liso. Se instala como remate superior de los muros estructurales que separan las nuevas áreas de espacio publico contra las culatas de las construcciones existentes, las dimensiones pueden variar respecto del alineamiento previsto en los planos, incluye anclaje con perno, clavo o grafil, cada 50 cm con adhesivo epóxico para pega de concreto tipo Epotoc, similar o equivalente. El refuerzo es 0.32 m2 por cada metro lineal de alfajia, con malla electrosoldada 6x6-6/6 de fy=5000kg/cm2 | ml | 50.6
4009 | Geotextil NT 3000 para subdrenes/filtros (incluye suministro e instalación) | m2 | 64.5
5412 | Relleno de triturado de 3/4" (incluye transporte, suministro, extendido manual y colocación) | m3 | 10.3
3905 | Tuberia de PVC para drenaje D= 6" con filtro (incluye suministro e instalación) | ml | 50.6
3904 | Tuberia de PVC para drenaje de 4" sin filtro (incluye suministro e instalación) | ml | 5.1
|  |  | MC-A | MC01 | MC02 | MC03B | MC04 | Jardinera G | ZC-01 | MC03A | Jardinera S
11.78
[7 empty] | 11.6 | 12.8 | 10.11 |  | 4.1
|  | Longitud total | 0 | 0 | 0 | 0 | 11.6 | 12.8 | 21.89 | 0 | 4.1
|  | M3 Zapata | 0 | 0 | 0 | 0 | 7.308 | 14.848 | 6.567 | 0 | 24.6
|  | M3 Muro | 0 | 0 | 0 | 0 | 9.222 | 0 | 3.9402 | 0 | 0
|  |  | 0 | 0 | 0 | 0 | 16.53 | 14.848 | 10.5072 | 0 | 24.6
|  | Acero zap | 0 | 0 |  | 0 | 638 |  | 941.27 | 0
|  | Acero muro | 0 | 0 | 0 | 0 | 1531.2 | 3494.4 | 831.82 | 0 | 192.7
|  |  | 0 | 0 | 0 | 0 | 2169.2 | 3494.4 | 1773.09 | 0 | 192.7
|  | Diametro | Peso (kg/ml) | Longitud | Piezas | Peso total
|  | 5 | 1.552 | 2.65 | 17 | 69.9176 | 247.8544
|  | 5 | 1.552 | 3.31 | 12 | 61.6454 |  |  | MC-04c | ZC-01d | MC.04b | ZC-01c | MC.04a | ZC-01b | ZC-01a | JARD A | JARD B | JARD C
|  | 5 | 1.552 | 2.85 | 17 | 75.1944 |  |  | 6.19 | 1.6512 | 7.17 | 1.872 | 4.011 | 3.8976 | 3.2352 | 4.633 | 7.54 | 8.26
|  | 5 | 1.552 | 3.31 | 8 | 41.097
|  | 5 | 1.552 | 2.65 | 24 | 98.7072
|  | 5 | 1.552 | 4.68 | 12 | 87.1603
|  | 5 | 1.552 | 2.85 | 24 | 106.1568
|  | 5 | 1.552 | 4.68 | 8 | 58.1069
|  | 6 | 2.235 | 5.75 | 18 | 231.3225
|  | 6 | 2.235 | 2.62 | 28 | 163.9596
|  | 6 | 2.235 | 4.45 | 18 | 179.0235
|  | 5 | 1.552 | 2.62 | 12 | 48.7949
|  | 6 | 2.235 | 2.62 | 2 | 11.7114
|  | 5 | 1.552 | 2.65 | 20 | 82.256
|  | 5 | 1.552 | 3.84 | 12 | 71.5162
|  | 5 | 1.552 | 2.85 | 20 | 88.464
|  | 5 | 1.552 | 3.84 | 8 | 47.6774
|  | 6 | 2.235 | 5.75 | 32 | 411.24
|  | 6 | 2.235 | 4.74 | 28 | 296.6292
|  | 6 | 2.235 | 4.5 | 32 | 321.84
|  | 5 | 1.552 | 4.74 | 12 | 88.2778
|  | 6 | 2.235 | 5.27 | 2 | 23.5569
|  | 5 | 1.552 | 2.65 | 18 | 74.0304
|  | 5 | 1.552 | 3.38 | 12 | 62.9491
|  | 5 | 1.552 | 2.85 | 18 | 79.6176
|  | 5 | 1.552 | 3.38 | 8 | 41.9661
|  | 6 | 2.235 | 5.75 | 29 | 372.6862
|  | 6 | 2.235 | 4.27 | 28 | 267.2166
|  | 6 | 2.235 | 3.75 | 29 | 243.0563
|  | 5 | 1.552 | 4.27 | 10 | 66.2704
|  | 6 | 2.235 | 4.62 | 2 | 20.6514
|  | 6 | 2.235 | 2.35 | 21 | 110.2973
|  | 6 | 2.235 | 4.04 | 22 | 198.6468
|  | 6 | 2.235 | 5.77 | 42 | 541.6299
|  | 6 | 2.235 | 4.23 | 4 | 37.8162
|  | 5 | 1.552 | 4.04 | 32 | 200.6426
|  | 6 | 2.235 | 3.75 | 29 | 243.0563
|  | 6 | 2.235 | 5.74 | 14 | 179.6046
|  | 6 | 2.235 | 5.95 | 58 | 771.2985
|  | 6 | 2.235 | 6.31 | 4 | 56.4114
|  | 5 | 1.552 | 5.74 | 36 | 320.7053
|  | 6 | 2.235 | 4.75 | 29 | 307.8712
|  | 6 | 2.235 | 6.94 | 17 | 263.6853
|  | 6 | 2.235 | 4.86 | 40 | 434.484
|  | 6 | 2.235 | 3.55 | 32 | 253.896
|  | 6 | 2.235 | 7.22 | 4 | 64.5468
|  | 5 | 1.552 | 6.94 | 28 | 301.5846
8674.5846

## MC P21-P22
ACTUALIZACIÓN, AJUSTES Y COMPLEMENTACIÓN DE LA FACTIBILIDAD Y LOS ESTUDIOS
Y DISEÑOS DEL CABLE AÉREO EN SAN CRISTÓBAL, EN BOGOTÁ D.C.
CONTRATO DE CONSULTORÍA No. 1630 DE 2020
ESTRUCTURAL MURO DE CONTENCIÓN EN PILONA 21 y 22
CODIGO IDU | Concepto | Unidad | Muros Contención P21 y P22
Muros de Concreto
6021 | Concreto de nivelación 2000 psi grava común (140 kg/cm2) (premezclado. incluye suministro, fundida y nivelación y colocación. no incluye refuerzo, curado). | m3 | 6.708
KES003 | Concreto 4000 PSI para muro estructural (Premezclado Incluye Sumin, Formaleteo y Colocación No incluye Refuerzo, Curado). | m3 | 169.8866
| En muros de contención |  | 120.0366
| En muros de mamposteria |  | 7.2
| En viga cinta fundida en sitio |  | 5.7
| En escaleras |  | 36.95
3708 | Acero de refuerzo fy=60000 PSI. Suministro e instalación. De acuerdo a lo estipulado por la NSR-10, norma astm A-706, icontec 2289 para el acero pdr-60. Incluye todos los costos de suministro de materiales (refuerzo (g60) figurado, corrugado, incluye el alambre de amarre), equipos, transportes, manejo, almacenamiento, desperdicios y mano de obra. | kg | 23506.8172
| En muros de contención |  | 14829.8172
| En muros de mamposteria |  | 935
| En viga cinta fundida en sitio |  | 807
| En escaleras |  | 6935
3464 | Excavación manual en material común. Incluye cargue | m3 | 238.512
3017 | Transporte y disposición final de escombros en sitio autorizado (distancia de transporte 21 km) a distancia mayor del acarreo libre (90m) en sitio autorizado por la entidad ambiental competente. | m3 | 238.512
7364 | Relleno en recebo común (suministro e instalación extendido mecánico, humedecimiento, compatación y transporte a 28 km) | m3 | 68.6254
| Bloque estructural en concreto 39x14x6 tipo, color chocolate | m2 | 282
| Alfajía en concreto a la vista 30 x 10, color gris basalto, similar o equivalente, pieza prefabricada y/o fundida en sitio, en concreto de 28 MPa de resistencia a la compresión a 28 días, con acabado liso. Se instala como remate superior de los muros estructurales que separan las nuevas áreas de espacio publico contra las culatas de las construcciones existentes, las dimensiones pueden variar respecto del alineamiento previsto en los planos, incluye anclaje con perno, clavo o grafil, cada 50 cm con adhesivo epóxico para pega de concreto tipo Epotoc, similar o equivalente. El refuerzo es 0.32 m2 por cada metro lineal de alfajia, con malla electrosoldada 6x6-6/6 de fy=5000kg/cm2 | ml | 120.4
4009 | Geotextil NT 3000 para subdrenes/filtros (incluye suministro e instalación) | m2 | 152.4
5412 | Relleno de triturado de 3/4" (incluye transporte, suministro, extendido manual y colocación) | m3 | 22.9
3905 | Tuberia de PVC para drenaje D= 6" con filtro (incluye suministro e instalación) | ml | 120.4
3904 | Tuberia de PVC para drenaje de 4" sin filtro (incluye suministro e instalación) | ml | 12
|  |  | MC-A | MC01 | MC02 | MC03B | MC04 | Jardinera G | ZC-01 | MC03A | Trabe liga
[7 empty] | 13.2 |  | 33.5
[7 empty] | 12.6 |  | 35.02 | 24 | 221.88
|  | Longitud total | 0 | 0 | 0 | 0 | 25.8 | 0 | 68.52 | 24 | 221.88
|  | M3 Zapata | 0 | 0 | 0 | 0 | 16.254 | 0 | 20.556 | 4.8
|  | M3 Muro | 0 | 0 | 0 | 0 | 20.511 | 0 | 12.3336 | 12.3 | 33.282
|  |  | 0 | 0 | 0 | 0 | 36.765 | 0 | 32.8896 | 17.1 | 33.282
|  | Acero zap | 0 | 0 |  | 0 | 1419 |  | 2946.36 | 336
|  | Acero muro | 0 | 0 | 0 | 0 | 3405.6 | 0 | 2603.76 | 720 | 5135
|  |  | 0 | 0 | 0 | 0 | 4824.6 | 0 | 5550.12 | 1056 | 5135
|  | Diametro | Peso (kg/ml) | Longitud | Piezas | Peso total |  |  |  | MC-04a | ZC-01a | MC-04b | ZC-01b | ZC-01c | ZC-01d | ZC-01e | MC-04c | ZC-01f | ZC-01g
|  | 6 | 2.235 | 5.75 | 19 | 244.1738 |  |  |  | 3.444 | 2.496 | 4.026 | 2.6304 | 3.264 | 2.0736 | 1.0512 | 4.086 | 2.688 | 4.8
|  | 6 | 2.235 | 2.64 | 28 | 165.2112 | [5 empty] | 4.026 | 2.6304 | 3.264 | 2.0736
|  | 6 | 2.235 | 3.05 | 19 | 129.5182 | [5 empty] | 4.026 | 2.6304 |  | 2.0736
|  | 5 | 1.552 | 2.64 | 6 | 24.5837 | [5 empty] | 12.078 | 2.6304
|  | 6 | 2.235 | 2.92 | 2 | 13.0524 |  |  |  | 3.444 | 2.496 | 24.156 | 10.5216 | 6.528 | 6.2208 | 1.0512 | 4.086 | 2.688 | 4.8
|  | 5 | 1.552 | 2.65 | 26 | 106.9328
|  | 5 | 1.552 | 5.14 | 12 | 95.7274
|  | 5 | 1.552 | 2.85 | 26 | 115.0032
|  | 5 | 1.552 | 5.14 | 8 | 63.8182
|  | 6 | 2.235 | 5.75 | 20 | 257.025 | 628.9121
|  | 6 | 2.235 | 2.94 | 28 | 183.9852
|  | 6 | 2.235 | 3.05 | 20 | 136.335 |  | MC04B
|  | 5 | 1.552 | 2.94 | 8 | 36.503
|  | 6 | 2.235 | 3.37 | 2 | 15.0639
|  | 5 | 1.552 | 2.65 | 28 | 115.1584 | 407.2448
|  | 5 | 1.552 | 5.42 | 12 | 100.9421 |  | ZC01B
|  | 5 | 1.552 | 2.85 | 28 | 123.8496
|  | 5 | 1.552 | 5.42 | 8 | 67.2947
|  | 5 | 1.552 | 2.65 | 34 | 139.8352 | 498.8128
|  | 5 | 1.552 | 6.72 | 12 | 125.1533 |  | ZC01C
|  | 5 | 1.552 | 2.85 | 34 | 150.3888
|  | 5 | 1.552 | 6.72 | 8 | 83.4355
|  | 5 | 1.552 | 2.65 | 22 | 90.4816 | 320.0224
|  | 5 | 1.552 | 4.26 | 12 | 79.3382 |  | ZC01D
|  | 5 | 1.552 | 2.85 | 22 | 97.3104
|  | 5 | 1.552 | 4.26 | 8 | 52.8922
|  | 5 | 1.552 | 2.65 | 11 | 45.2408
|  | 5 | 1.552 | 2.13 | 12 | 39.6691
|  | 5 | 1.552 | 2.85 | 11 | 48.6552
|  | 5 | 1.552 | 2.13 | 8 | 26.4461
|  | 6 | 2.235 | 5.75 | 20 | 257.025
|  | 6 | 2.235 | 2.94 | 28 | 183.9852
|  | 6 | 2.235 | 3.58 | 20 | 160.026
|  | 5 | 1.552 | 2.94 | 8 | 36.503
|  | 6 | 2.235 | 3.37 | 2 | 15.0639
|  | 5 | 1.552 | 2.65 | 28 | 115.1584 | 410.9696
|  | 5 | 1.552 | 5.54 | 12 | 103.177 |  | ZC01F
|  | 5 | 1.552 | 2.85 | 28 | 123.8496
|  | 5 | 1.552 | 5.54 | 8 | 68.7846
|  | 5 | 1.552 | 2.65 | 25 | 102.82
|  | 5 | 1.552 | 4.94 | 12 | 92.0026
|  | 5 | 1.552 | 2.85 | 25 | 110.58
|  | 5 | 1.552 | 4.94 | 8 | 61.335
|  | 5 | 1.552 | 1.53 | 1368 | 3248.3981
|  | 5 | 1.552 | 16.94 | 48 | 1261.9622
14829.8172

## Hoja2
PROPIEDADES DE LAS VARILLAS
Barra | Diametro |  | Peso | Area | Perimetro | Doblez a 135° | Doblez a 90°
| pul | mm | Kg/ml. | cm2. | cm | a | b
0 | 0 | 0 | 0 | 0
1 | 0 | 0 | 0 | 0
2 | 1/4. | 6.4 | 0.25 | 0.32
3 | 3/8. | 9.5 | 0.56 | 0.71 |  | 9 | 6
4 | 1/2. | 12.7 | 0.994 | 1.29 |  | 12 | 7
5 | 5/8. | 15.9 | 1.552 | 1.99 |  | 16 | 9.5
6 | 3/4. | 19.1 | 2.235 | 2.84 |  | 19 | 11
12 |  |  | 0.887
18 |  |  | 1.996
7 | 7/8. | 22.2 | 3.042 | 3.87
8 | 1 | 25.4 | 3.973 | 5.1 |  | 24 | 14
9 | 1 1/8. | 28.7 | 5.06 | 6.45
10 | 1 1/4. | 32.3 | 6.404 | 8.19 |  | 38 | 23
11 | 1 3/8. | 35.8 | 7.907 | 10.06 |  |  | 28
14 | 1 3/4. | 43 | 11.38 | 14.52 |  | 54 | 33