## EP_EstacionesCB
ACTUALIZACIÓN, AJUSTES Y COMPLEMENTACIÓN DE LA FACTIBILIDAD Y LOS ESTUDIOS
Y DISEÑOS DEL CABLE AÉREO EN SAN CRISTÓBAL, EN BOGOTÁ D.C.
CONTRATO DE CONSULTORÍA No. 1630 DE 2020
ACTUALIZACIÓN, AJUSTES Y COMPLEMENTACIÓN DE LA FACTIBILIDAD Y LOS ESTUDIOS Y DISEÑOS DEL CABLE AÉREO EN SAN CRISTÓBAL, EN BOGOTÁ D.C.
ESTACION | AREA PLANTA 1 (m2) | AREA PLANTA 2 (m2) | AREA PLANTA 3 (m2) | AREA PLANTA 4 (m2) | AREA CUBIERTAS (m2) | AREA TOTAL CONSTRUIDA (m2) | ESP. PUBLICO (m2) | AREA TOTAL LOTE (m2) | ESQUEMA | ID PLANO | LINK
ILLIMANI | 409.85 | 273.74 | 0 | 0 |  | 683.59 | 3210.15 | 3893.74 |  | DCARGN02DE13 | https://webidu.idu.gov.co/jspui/bitstream/123456789/120325/14/ME009387-01-13.pdf
MANITAS | 765.2 | 940.16 | 628.21 | 287.11 |  | 2620.68 | 4746.8 | 7367.48 |  | DCARGN02DE15 | https://webidu.idu.gov.co/jspui/handle/123456789/123619
JUAN PABLO II | 1467.19 | 1048.32 | 1476.08 | 0 | 850.15 | 3991.59 | 4731.27 | 8722.86 |  | DCARGN01DE08 | https://webidu.idu.gov.co/jspui/handle/123456789/120237
TUNAL | 303.01 | 361.76 | 3757.33 | 0 | 4069.35 | 4422.1 | 0 | 4422.1 |  | DCARGN01DE11 | https://webidu.idu.gov.co/jspui/handle/123456789/120330
[6 empty] | 11717.96 | 12688.22

## Indice Estaciones-Edificaciones
|  |  | Datos de Liquidación Pagada al Transmicable Ciudad Bolivar a precios de junio de junio de 2014 |  |  |  |  | Indice de Costos a junio de 2014 (fecha de origen de contrato Transmicable Ciudad Bolívar) | Indice de Costos a marzo de 2021 (fecha de presupuesto de Factibilidad)
|  |  | Area de Edificaciones (m2) | 11717.96 |  |  |  | 80.15 | 101.94
Item | Capítulo | Subcapítulo | Descripción | Unidad | Precio Unitario a junio de 2014 ($) | Identificación cantidades Estaciones Edificaciones | Costo Estaciones Edificaciones | Indice de Costo por m2 Estaciones Edificaciones a origen de contrato junio de 2014 | Indice de Costo por m2 Estaciones Edificaciones proyectado al año 2021
|  |  | PRELIMINARES, MOVIMIENTO DE TIERRAS Y RELLENOS | [6 empty] | 314753.9948
1.01 | PRELIMINARES, MOVIMIENTO DE TIERRAS Y RELLENOS (INCLUYE CANTIDADES PARA ESTABILIZACION) | PRELIMINARES | REPLANTEO GENERAL | m2 | 506 | 20533.1907 | 10389794.511 | 886.6556 | 1127.7064
1.02 | PRELIMINARES, MOVIMIENTO DE TIERRAS Y RELLENOS (INCLUYE CANTIDADES PARA ESTABILIZACION | DEMOLICIONES | DEMOLICION PISOS DE CONCRETO (incluye cargue) | m3 | 37683 | 154.707 | 5829823.881 | 497.5118 | 632.768
1.03 | PRELIMINARES, MOVIMIENTO DE TIERRAS Y RELLENOS (INCLUYE CANTIDADES PARA ESTABILIZACION | DEMOLICIONES | DEMOLICION PISOS DE CONCRETO (Espesor variable. Incluye Cargue) | m2 | 4849 | 4975.383 | 24125632.3 | 2058.8594 | 2618.5918
1.05 | PRELIMINARES, MOVIMIENTO DE TIERRAS Y RELLENOS (INCLUYE CANTIDADES PARA ESTABILIZACION) | DEMOLICIONES | DEMOLICION CONCRETO ESTRUCTURAL (Incluye Cargue) | m3 | 130275 | 222.4724 | 28982585.6059 | 2473.3474 | 3145.7646
NP-28 | PRELIMINARES, MOVIMIENTO DE TIERRAS Y RELLENOS (INCLUYE CANTIDADES PARA ESTABILIZACION | DEMOLICIONES | Descabece de Pilotes Diámetro 0,60 mts, Según especificación Invias 2012 - Art 621, Incluye Cargue, Transporte y Disposición Final de Escombro a Sitio Autorizado | m | 133699 | 338.67 | 45279840.33 | 3864.1402 | 4914.6657
NP-30 | PRELIMINARES, MOVIMIENTO DE TIERRAS Y RELLENOS (INCLUYE CANTIDADES PARA ESTABILIZACION | DEMOLICIONES | Descabece de Pilotes Diámetro 1,00 mts, , Según especificación Invias 2012 - Art 621, Incluye Cargue, Transporte y Disposición Final de Escombro a Sitio Autorizado | m | 219790 | 41 | 9011390 | 769.0238 | 978.0946
NP-589 | PRELIMINARES, MOVIMIENTO DE TIERRAS Y RELLENOS (INCLUYE CANTIDADES PARA ESTABILIZACION | DEMOLICIONES | Descabece de Pilotes Diámetro 1.20 mts. Según espcc/icaacn Invlas 2012 • Art 621 lnck^*o Cargue. Transporte y Dtsposioon Fral de Escombro a Sito At/.oizado | m | 263389 | 78.2 | 20597019.8 | 1757.7309 | 2235.5968
NP-702 | PRELIMINARES, MOVIMIENTO DE TIERRAS Y RELLENOS (INCLUYE CANTIDADES PARA ESTABILIZACION | DEMOLICIONES | Desmonte y retiro do cerramiento mnlafcco existente en el portal tunal. | m | 7995 | 285.19 | 2280094.05 | 194.5811 | 247.481
1.07 | PRELIMINARES, MOVIMIENTO DE TIERRAS Y RELLENOS (INCLUYE CANTIDADES PARA ESTABILIZACION) | MOVIMIENTO DE TERRAS | EXCAVACION MANUAL EN MATERIAL COMUN. | m3 | 20121 | 1373.6335 | 27638880.5173 | 2358.6768 | 2999.9191
1.09 | PRELIMINARES, MOVIMIENTO DE TIERRAS Y RELLENOS (INCLUYE CANTIDADES PARA ESTABILIZACION) | MOVIMIENTO DE TERRAS | EXCAVACION MECANICA EN MATERIAL COMUN (Incluyo Caryuo). | m3 | 3471 | 21073.8906 | 73147474.0662 | 6242.3386 | 7939.4136
1.11 | PRELIMINARES, MOVIMIENTO DE TIERRAS Y RELLENOS (INCLUYE CANTIDADES PARA ESTABILIZACION) | MOVIMIENTO DE TERRAS | NIVELACION Y Compactación DE SUBRASANTE | m3 | 893 | 307.835 | 274896.6423 | 23.4594 | 29.8372
1.12 | PRELIMINARES, MOVIMIENTO DE TIERRAS Y RELLENOS (INCLUYE CANTIDADES PARA ESTABILIZACION | MOVIMIENTO DE TERRAS | EXCAVACIÓN MECÁNICA PARA DADOS (NIVEL DE FUNCIONAMIENTO. INCLUYE CARGUE) | m3 | 28318 | 35063.23 | 992920547.14 | 84734.9323 | 107771.4161
1.16 | PRELIMINARES, MOVIMIENTO DE TIERRAS Y RELLENOS (INCLUYE CANTIDADES PARA ESTABILIZACION | MOVIMIENTO DE TERRAS | TRANSPORTE Y DlSPOSlClON FINAL DE ESCOMBROS EN SITIO AUTORIZADO (distancia de transporte 21 Km). | m3 | 18364 | 71585.2965 | 1314592384.926 | 112186.113 | 142685.619
NP-31 | PRELIMINARES, MOVIMIENTO DE TIERRAS Y RELLENOS (INCLUYE CANTIDADES PARA ESTABILIZACION | MOVIMIENTO DE TERRAS | Descapote a Maquina en Matenal Común, E=0 20ml (Incluye Cargue) | m2 | 4155 | 2704.4604 | 11237032.8998 | 958.9581 | 1219.6655
1.19 | PRELIMINARES, MOVIMIENTO DE TIERRAS Y RELLENOS (INCLUYE CANTIDADES PARA ESTABILIZACION) | RELLENOS | SUMINISTRO. EXTENDIDO MANUAL, NIVELACIÓN. HUMEDECIMIENTO Y COMACTACIÓN DE MATERIAL SELECCIONADO | m3 | 47053 | 2917.2931 | 137267392.0459 | 11714.2738 | 14898.9778
NP-700 | PRELIMINARES, MOVIMIENTO DE TIERRAS Y RELLENOS (INCLUYE CANTIDADES PARA ESTABILIZACION) | RELLENOS | Estabilización de subrazante con Rajon Incluye Equípo de Compactación (Suministro, Extendido, Nivelación y Compactación con equipo mecánico), según Esp IDU Sección 321-11 | m3 | 67073 | 2926.952 | 196319451.496 | 16753.7226 | 21308.4777
[7 empty] | 2899894240.2114 | 247474.3249 | 314753.9948
|  |  | SUBESTRUCTURA | [6 empty] | 1105706.5655
2.01 | CDNCRETOS (INCLUYE CANTIDADES PARA ESTRUCTURAS ESTABILIZACIÓN PREDIO LAS TOLVAS) | SUBESTRUCTURA | CONCRETO 4000 PSI PARA MURO DE CONTENCION (Premezclado, incluye Suministro , formaleta y colocación, no incluye refuerzo y curado). | m3 | 631297 | 1110.3477 | 700959159.2238 | 59819.2142 | 76081.98
2.02 | CDNCRETOS (INCLUYE CANTIDADES PARA ESTRUCTURAS ESTABILIZACIÓN PREDIO LAS TOLVAS) | SUBESTRUCTURA | CONCRETO 4000 PSI PARA DADOS (Premezclado, Incluye Suministro, Formaleta y Colocación. No incluye refuerzo y curado) | m3 | 523593 | 1904.7045 | 997289965.6965 | 85107.8145 | 108245.672
NP-34 | CDNCRETOS (INCLUYE CANTIDADES PARA ESTRUCTURAS ESTABILIZACIÓN PREDIO LAS TOLVAS) | SUBESTRUCTURA | Concreto para Solado de limpieza de 2000 PSI (14 MPA). Espesor 0.05 m | m2 | 23909 | 8659.8772 | 207049003.0924 | 17669.3727 | 22473.0612
NP-95 | CDNCRETOS (INCLUYE CANTIDADES PARA ESTRUCTURAS ESTABILIZACIÓN PREDIO LAS TOLVAS) | SUBESTRUCTURA | Vigas de Cimentación en Concreto de 4000 PSI (28 kg/cm2), Premezclado Acelerado a 3 Días. incluye (Formaleta, Suministro de Concreto y Curado). No Incluye Acero cíe Refuerzo. Según Norma NSR-10 | m3 | 786550 | 1225.43 | 963861966.5 | 82255.0996 | 104617.403
NP-726 | CDNCRETOS (INCLUYE CANTIDADES PARA ESTRUCTURAS ESTABILIZACIÓN PREDIO LAS TOLVAS) | SUBESTRUCTURA | Caisson do Diámetro 1,20 mts. en Concreto de 3500 PSl (24,5 MPA), Premezclado, incluye suministro , Formaleta, colocación. curado y izaje. No Incluye Acero de Refuerzo. Según Norma NSR-10 | m | 1687341 | 64 | 107989824 | 9215.7529 | 11721.1959
NP-727 | CDNCRETOS (INCLUYE CANTIDADES PARA ESTRUCTURAS ESTABILIZACIÓN PREDIO LAS TOLVAS) | SUBESTRUCTURA | Pilotes 0= 1.50mt en concreto de 3500 psi . Según especificación Invias 212 - Art 624 | m | 2772065 | 176 | 487883440 | 41635.527 | 52954.7801
NP-729 | CDNCRETOS (INCLUYE CANTIDADES PARA ESTRUCTURAS ESTABILIZACIÓN PREDIO LAS TOLVAS) | SUBESTRUCTURA | Construcción de Barretes en Ccrcreto 3500 psi, según especificación INVIAS 2012 Arl 621 | m3 | 1548350 | 676.36 | 1047242006 | 89370.676 | 113667.4574
NP-808 | CDNCRETOS (INCLUYE CANTIDADES PARA ESTRUCTURAS ESTABILIZACIÓN PREDIO LAS TOLVAS) | SUBESTRUCTURA | Pilotes D= 1.0 en concreto de 3500 psi. Según especificación Invias 212 - Art 622 | m | 1670238 | 737.1 | 1231132429.8 | 105063.7167 | 133626.8906
NP-822 | CDNCRETOS (INCLUYE CANTIDADES PARA ESTRUCTURAS ESTABILIZACIÓN PREDIO LAS TOLVAS) | SUBESTRUCTURA | Pilotes 0= 0.60 en concreto de 3500 psi. Según especificación Invias 212 - Art 621 | m | 678259 | 6174.1 | 4187638891.9 | 357369.2769 | 454525.5656 |  | 2040 | 3991.59 | 0.51107 | 346640.9025
NP-1204 | CDNCRETOS (INCLUYE CANTIDADES PARA ESTRUCTURAS ESTABILIZACIÓN PREDIO LAS TOLVAS) | SUBESTRUCTURA | Vigas de cimentación en concreto 4000 psi (28 MPA), Premezclado, sin acelerante, incluye Fórmatela Metálica, Colocación y Curado. No incluye Acero de Refuerzo. según norma NSR-10 | m3 | 745574 | 8.4 | 6262821.6 | 534.4635 | 679.7655
NP-1206 | CDNCRETOS (INCLUYE CANTIDADES PARA ESTRUCTURAS ESTABILIZACIÓN PREDIO LAS TOLVAS) | SUBESTRUCTURA | Caisson de diámetro 1.50 m en concreto de 3500 PSI (24,5 MPA), premezclado, sin acelerante, Incluye suministro, formaleta metálica, colocación y curado. No Incluye acero de refuerzo, según Norma NSR-10. | m | 2401883 | 104 | 249795832 | 21317.3481 | 27112.7943
[7 empty] | 10187105339.8126 | 869358.262 | 1105706.5655
|  |  | ESTRUCTURA | [6 empty] | 1132828.0769
2,03A | CDNCRETOS (INCLUYE CANTIDADES PARA ESTRUCTURAS ESTABILIZACIÓN PREDIO LAS TOLVAS) | ESTRUCTURA | CONCRETO 4000 PSI PARA COLUMNAS Y PEDESTALES (PREMEZCLADO, INCL. SUMINISTRO, FORMALETEO Y COLOCACIÓN. NO INCL. REFUERZO, CURADO) | m3 | 543774 | 77.9622 | 42393827.8145 | 3617.8505 | 4601.4184
2.05 | CDNCRETOS (INCLUYE CANTIDADES PARA ESTRUCTURAS ESTABILIZACIÓN PREDIO LAS TOLVAS) | ESTRUCTURA | CONCRETO 4000 PSI PARA LOSAS ALIGERADAS (PREMEZCLADO. INCL. SUMINISTRO. FORMALETEO Y COLOCACIÓN NO INCL REFUERZO, CURADO). | m3 | 730262 | 962.97 | 703220398.14 | 60012.1863 | 76327.4144
206 | CDNCRETOS (INCLUYE CANTIDADES PARA ESTRUCTURAS ESTABILIZACIÓN PREDIO LAS TOLVAS) | ESTRUCTURA | CONCRETO 5000 PSI PARA SUPER ESTRUCTURA {Premezclado Incluye Suministro, Formaleta y Colocación No incluye Refuerzo, Curado) | m3 | 639212 | 418.69 | 267631672.28 | 22839.4424 | 29048.6932
2.09 | CDNCRETOS (INCLUYE CANTIDADES PARA ESTRUCTURAS ESTABILIZACIÓN PREDIO LAS TOLVAS) | ESTRUCTURA | CONCRETO 4000 PSI PARA MURO ESTRUCTURAL (Premezclado Incluye Sumin, Formaleteo y Colocación No incluye Refuerzo, Curado). | m3 | 609444 | 294.07 | 179219197.08 | 15294.4025 | 19452.4191
NP-432 | CDNCRETOS (INCLUYE CANTIDADES PARA ESTRUCTURAS ESTABILIZACIÓN PREDIO LAS TOLVAS) | ESTRUCTURA | Columnas en Concreto de 5000 PSI (3500 Mapa), Premezclado Acelerado a 3 Días, Incluye Suministro, Formaleta Metálica, Colocación y Curado. No Incluye Acero de Refuerzo. Según Noma NSR-10 | m3 | 1206678 | 577.29 | 696603142.62 | 59447.4757 | 75609.1787
NP-551 | CDNCRETOS (INCLUYE CANTIDADES PARA ESTRUCTURAS ESTABILIZACIÓN PREDIO LAS TOLVAS) | ESTRUCTURA | TANOUE EN CONCRETO DE 5000 PSl (35 MPA). RELACION AGUA CEMENTO 0.45, PREMEZCLADO ACELERADO A 3 DIAS, INCLUYE (FORMALETEO, SUMINISTRO DE CONCRETO Y CURADO). NO INCLUYE ACERO DE REFUERZO. SEGÚN NORMA NSR-10 | m3 | 1023533.9968 | 135.66 | 138852622 | 11849.5559 | 15071.0384
NP-583 | CDNCRETOS (INCLUYE CANTIDADES PARA ESTRUCTURAS ESTABILIZACIÓN PREDIO LAS TOLVAS) | ESTRUCTURA | Construcción de Muro Estructural. Concreto de 5000 psí (35 MPA). Premezclado Acelerado a 3 Días. Incluye Suministro, Formateta Metálica. Colocación y Curado. No Incluye Acero de Refuerzo. Según Norma NSR-10 | m3 | 1024476 | 1018.52 | 1043449295.52 | 89047.0095 | 113255.7972
NP-587 | CDNCRETOS (INCLUYE CANTIDADES PARA ESTRUCTURAS ESTABILIZACIÓN PREDIO LAS TOLVAS) | ESTRUCTURA | Construcción de viga entrepiso altura de 3.00 mt a 5.00 mts en concreto do 5000 psi Especificación técnica cable. Ciudad Bolívar, Numeral 5 (No induye acero de refuerzo) | m3 | 1091302 | 127.02 | 138617180.04 | 11829.4635 | 15045.4836
NP-590 | CDNCRETOS (INCLUYE CANTIDADES PARA ESTRUCTURAS ESTABILIZACIÓN PREDIO LAS TOLVAS) | ESTRUCTURA | Construcción de viga de entrepiso altura de 5.00 mt a 8.00 mt en concreto de 5000 psi Especificación técnica Cable. Ciudad Bolívar, Numeral 5 (No induye acero de retuerzo). | m3 | 1258727 | 1049.87 | 1321499715.49 | 112775.5783 | 143435.3394
NP-591 | CDNCRETOS (INCLUYE CANTIDADES PARA ESTRUCTURAS ESTABILIZACIÓN PREDIO LAS TOLVAS) | ESTRUCTURA | Construcción de Viga Circular Altura 8,50mt en concreto de 5000 PSI, especificaciones Técnicas Cable ciudad Bolívar. Numeral 5 (no incluye acero de refuerzo) | m3 | 1489359 | 215.08 | 320331333.72 | 27336.7833 | 34768.7049
NP-724 | CDNCRETOS (INCLUYE CANTIDADES PARA ESTRUCTURAS ESTABILIZACIÓN PREDIO LAS TOLVAS) | ESTRUCTURA | Placa de contrapiso de 3500 PSl e=0.15 mt (incluye suministro. Colocación, formaleta. No incluye acero de refuerzo. según Norma NSR-10) | m2 | 94438 | 3660.11 | 345653468.18 | 29497.7512 | 37517.1647
NP-725 | CDNCRETOS (INCLUYE CANTIDADES PARA ESTRUCTURAS ESTABILIZACIÓN PREDIO LAS TOLVAS) | ESTRUCTURA | Placa Aerea maciza Concreto de 5000 PSl de espesor variable entre 0.15 y 0.20m (Induye suministro. Formaleta y Curado, No incluye Acero de refuerzo, Según Norma NSR-10) | m3 | 1565775 | 1460.1 | 2286188077.5 | 195101.2017 | 248142.4392
NP-728 | CDNCRETOS (INCLUYE CANTIDADES PARA ESTRUCTURAS ESTABILIZACIÓN PREDIO LAS TOLVAS) | ESTRUCTURA | Construcción de Muro Pantalla en Concreto 3500 psi. Según especificación INVIAS 212 - <Art 621 | m3 | 1553692 | 1536.07 | 2386579670.44 | 203668.5285 | 259038.9245
NP-770 | CDNCRETOS (INCLUYE CANTIDADES PARA ESTRUCTURAS ESTABILIZACIÓN PREDIO LAS TOLVAS) | ESTRUCTURA | Píaca aligerada 40cm de 3000 psi. caseton perdido en icopor. Induye suministro, formaleteo y curado de concreto. No incluye acero de refuerzo según Norma NSR-10 | m2 | 114779 | 479.64 | 55052599.56 | 4698.1385 | 5975.3992
NP-819 | CDNCRETOS (INCLUYE CANTIDADES PARA ESTRUCTURAS ESTABILIZACIÓN PREDIO LAS TOLVAS) | ESTRUCTURA | Instalado de Strain Gauge / deformimetro de estructuras do concreto (Instalación de equipos de medición para medir deformaciones estructurales). | un | 807294 | 4 | 3229176 | 275.5749 | 350.4942
NP-1152 | CDNCRETOS (INCLUYE CANTIDADES PARA ESTRUCTURAS ESTABILIZACIÓN PREDIO LAS TOLVAS) | ESTRUCTURA | Anclaje epoxlco de varilla de 1/2* suministro e instalación, incluye la detección de refuerzo para perforación. la perforación, limpieza de la perforación con chorro de Aire, suministro de materiales, equipos. transporte manejo, almacenamiento y manejo a oora. | cm | 1346 | 268364.7 | 361218886.2 | 30826.0897 | 39206.6324
NP-1153 | CDNCRETOS (INCLUYE CANTIDADES PARA ESTRUCTURAS ESTABILIZACIÓN PREDIO LAS TOLVAS) | ESTRUCTURA | PLACA ALIGERADA 40 CM DE 5000 PSl. CASETON PERDIDO EN ICOPOR. INCLUYE SUMINISTRO FORMALETEO Y CURADO OE CONCRETO. NO INCLUYE ACERO DE REFUERZO. SEGÚN NORMA NSR-10 | m2 | 128114 | 342.08 | 43825237.12 | 3740.0057 | 4756.7833
NP-1157 | CDNCRETOS (INCLUYE CANTIDADES PARA ESTRUCTURAS ESTABILIZACIÓN PREDIO LAS TOLVAS) | ESTRUCTURA | Ardajo epoxíco de varilla de 5.'8, suministro e instalación, induye la detección de refuerzo para perforación la perforación, limpieza de la perforación con chorro de Aire, suministro de materiales, equipos. transporte manejo, almacenamiento y manejo de obra. | cm | 2024 | 4870 | 9856880 | 841.1771 | 1069.864
NP-1208 | CDNCRETOS (INCLUYE CANTIDADES PARA ESTRUCTURAS ESTABILIZACIÓN PREDIO LAS TOLVAS) | ESTRUCTURA | Construcción de muro estructural. Concreto 5OOO psi (35 MPA). premezclado sin acelerante. Incluye suministro, formaleta metálica, colocación y curado. No incluye acero de refuerzo. Según Norma NSR-10. | m3 | 950128 | 98.47 | 93559104.16 | 7984.2485 | 10154.8882
1132828.0769
|  |  | ACABADOS | [6 empty] | 1635823.6622
2.14 | CDNCRETOS (INCLUYE CANTIDADES PARA ESTRUCTURAS ESTABILIZACIÓN PREDIO LAS TOLVAS) | OTROS CONCRETOS | DINTEL EN CONCRETO DE 3000 PSI 10cm X 10cm (SUMINISTRO E INSTALACIÓN). | m | 34628 | 485.58 | 16814664.24 | 1434.9481 | 1825.0606
3.01 | ACERO DE REFUERZO (INCLUYE CAN'IOAOCS PARA ESTRUCTURAS ESTABILIZACION PREDIO LAS TOLVAS) | OTROS CONCRETOS | ACERO DE REFUERZO (Incluye Suministro, Figurado y Fijación) | kg | 2432 | 1515099.87 | 3684722883.84 | 314450.8843 | 399939.1534
3.02 | ACERO DE REFUERZO (INCLUYE CAN'IOAOCS PARA ESTRUCTURAS ESTABILIZACION PREDIO LAS TOLVAS) | OTROS CONCRETOS | MALLA ELECTROSOLDADA 0.15x0.15m, D=5mm, 5mm (Incluye Suministro, Fijación e Instalación) | kg | 2884 | 40978.02 | 118180609.68 | 10085.4253 | 12827.3019
4.01 | ACERO ESTRUCTURAL (INCLUYE CANTIDADES PARA ESTRUCTURAS ESTABILIZACIÓN PREOIO LAS TOLVAS) | OTROS CONCRETOS | ACERO ASTM A500 GRADO C. Fy=345MPa, Fu=427MPa. (SUMINISTRO E INSTALACIÓN). | kg | 6572 | 188085.3 | 1236096591.6 | 105487.3537 | 134165.6998
NP-739 | PRECIOS NO PREVISTOS | SEÑALIZACIÓN | Suministro y aplicación de pintura intumescente para estructura metálica | m2 | 87903 | 4648.32 | 408601272.96 | 34869.6593 | 44349.508
4.05 | ACERO ESTRUCTURAL (INCLUYE CANTIDADES PARA ESTRUCTURAS ESTABILIZACIÓN PREOIO LAS TOLVAS) | OTROS CONCRETOS | TORON DE Ø 5/8" DE ACERO DE BAJA RELAJACION CON RESISTENCIA A LA FLUENCIA DE 1679 MPA (16760 KGF/CM2) Y CON RESISTENCIA ULTIMA DE 1860 MPA (18600 KGF/CM2) QUE CUMPLA LOS REQUISITOS DE LA NORMA NTC 2010(ASTM A416) | m | 11460 | 1820.4 | 20861784 | 1780.3256 | 2264.3343
5.01 | MAMPOSTERIA | OTROS CONCRETOS | MAMPOSTERIA EN BLOQUE DE CONCRETO 15X20X40 DE DOS PERFORACIONES TIPO INDURAL O SIMILAR, ACABADO DOBLE CARA (COLOR A DEFINIR SEGÚN MUESTRA) INCLUYE MORTERO 1:4 HECHO EN OBRA. | m2 | 57659 | 7925.62 | 456983323.58 | 38998.5393 | 49600.887
5.03 | MAMPOSTERIA | OTROS CONCRETOS | FOSO DE ASCENSORES - CONSTRUCCION DE ACUERDO CON LAS ESPECIFICACIONES TECNICAS DEL FABRICANTE DE LOS EQUIPOS. | un | 4457556 | 4 | 17830224 | 1521.615 | 1935.2893
NP-750 | MAMPOSTERIA | OTROS CONCRETOS | CONSTRUCCION DE DOVELA FUNDIDA EN GROUTUNG 2500 PSI PARA MANIPOSTERIA ESTRUCTURAL. INCLUYE ANCLAJE DE 1/2 LONGITUD CE 15 CM. VENTANA DE INSPECCION. NO INCLUYE ACERO DF REFUERZO. SEGÚN NORMA NSR-10 CAPITULO D | m | 31093 | 11145.03 | 346532417.79 | 29572.7599 | 37612.5658
NP-751 | MAMPOSTERIA | OTROS CONCRETOS | Construcción de columneta y viga canchada de 3000 PSl. Incluye corte de mampostería. No incluye acero de refuerzo. | m | 33595 | 4422.37 | 148569520.15 | 12678.7871 | 16125.7088
7.02 | PISOS | OTROS CONCRETOS | PISO EN BALDOSA DE GRANITO PULIDO No 1 Y No 2 DE 30X30cm e=2cm, Y JUNTA DE DILATACION CON VARILLA DE ALUMINIO. TIPO CONFETI COLORES NEGRO - GRIS EN FONDO BLANCO. INCL MORTERO DE PEGA 1:4 HECHO EN OBRA. | m2 | 72933.4843 | 4900.39 | 357402517.2345 | 30500.4043 | 38792.4044
7.04 | PISOS | OTROS CONCRETOS | PISO EN GRANITO ESMERILADO, VACIADO Y PULIDO EN SITIO e=1.5cm. INCLUYE JUNTAS DE DILATACIÓN RADIALES Y VACIADOS TRAPEZOIDALMENTE. COLOR Y DIMENSIONES ACORDE CON LOS PLANOS Y ESPECIFICACIONES TÉCNICAS. | m2 | 119660 | 444.51 | 53190066.6 | 4539.1917 | 5773.2402
7.05 | PISOS | OTROS CONCRETOS | ZOCALO MEDIA CAÑA EN GRANITO PARA INTERIORES H=7.2CM (Incluye suministro y colocación de material de pega) | m | 21487 | 1515.29 | 32559036.23 | 2778.5584 | 3533.9519
7,06 | PISOS | OTROS CONCRETOS | BOCAPUERTA EN GRANITO VACIADO. ANCHO 15 cm. (SUMINISTRO E INSTALACIÓN) INCLUYE MORTERO DE PEGA 1:2 HECHO EN OBRA. | m | 30683 | 81.4 | 2497596.2 | 213.1426 | 271.0886
7.07 | PISOS | OTROS CONCRETOS | SUMINISTRO E INSTALACIÓN DE PISOS EN LOSETA PREFABRICADA A55 TÁCTIL ALERTA Y/O A56 GUIA 40x40x6 cm (INCLUYE 4cm DE MORTERO 1:5 HECHO EN OBRA PARA BASE Y ARENA DE PEÑA PARA SELLO) | m2 | 65072 | 804.25 | 52334156 | 4466.1491 | 5680.3398
7,10 | PISOS | OTROS CONCRETOS | PELDAÑO EN GRANITO PULIDO. (SUMINISTRO E INSTALACIÓN. INCLUYE VARILLA DE ALUMINIO PARA DILATACION). | m2 | 56500 | 726.75 | 41061375 | 3504.1402 | 4456.7942
NP-738 | PISOS | OTROS CONCRETOS | Construcción de piso en concreto 3500 Psi Premezclado. Espesor 20cm. Endurecido y Esmaltado Incluye Curado. desencofrarte. Endurecedor. No Induye Acero de refuerzo. | m2 | 126911 | 2413.8 | 306337771.8 | 26142.5856 | 33249.8462
8.01 | ACCESORIOS Y ADECUACIÓN | OTROS CONCRETOS | MESÓN EN GRANITO JASPE NACIONAL CON REGRUESE HACIA LA CARA FORNTAL, e=4cm. (SUMINISTRO E INSTALACIÓN). | m | 1360757.0041 | 60.37 | 82148900.3398 | 7010.5121 | 8916.4267
8.03 | ACCESORIOS Y ADECUACIÓN | OTROS CONCRETOS | MUEBLE BAJO COCINETA. (SUMINISTRO E INSTALACIÓN). | m | 504119 | 11.51 | 5802409.69 | 495.1723 | 629.7925
8,04 | ACCESORIOS Y ADECUACIÓN | OTROS CONCRETOS | MESÓN EN LÁMINA DE ACERO INOXIDABLE TIPO SOKODA O SIMILAR, PARA CUARTO DE PRIMEROS AUXILIOS. (SUMINISTRO E INSTALACIÓN. INCLUYE POZUELO). | un | 541643 | 6.02 | 3260690.86 | 278.2644 | 353.9148
8.05 | ACCESORIOS Y ADECUACIÓN | OTROS CONCRETOS | CANAL DE PISO, PROF. 10cm + REJILLA RECTANGULAR EN ACERO CON MÓDULOS REMOVIBLES DE 10cm x 50cm PARA MANTENIMIENTO. | m | 310114 | 11.35 | 3519793.9 | 300.376 | 382.0378
8.06 | ACCESORIOS Y ADECUACIÓN | OTROS CONCRETOS | LAVAESCOBA PREFABRICADO DE 40cm x 40cm EN GRANITO LAVADO COLOR BLANCO, ESPESOR DE PAREDES 2.5cm. (SUMINISTRO E INSTALACIÓN). | un | 283725 | 3.2 | 907920 | 77.4811 | 98.5455
8.08 | ACCESORIOS Y ADECUACIÓN | OTROS CONCRETOS | MUEBLE ALTO COCINETA EN MADECOR LISO O SIMILAR (SUMINISTRO E INSTALACIÓN). | m | 453575.0023 | 13.16 | 5969047.03 | 509.393 | 647.8793
8.09 | ACCESORIOS Y ADECUACIÓN | OTROS CONCRETOS | LAVAMANOS CERÁMICO DE SOBREPONER (SUMINISTRO E INSTALACIÓN. INCLUYE GRIFERÍA TIPO PUSH ANTIVANDÁLICO). | un | 369864 | 46 | 17013744 | 1451.9374 | 1846.6687
8.11 | ACCESORIOS Y ADECUACIÓN | OTROS CONCRETOS | SUMINISTRO E INSTALACION DE SANITARIO LINEA INSTITUCIONAL COLOR BLANCO (VALVULA ANTIVANDALICA TIPO PUSH METALICO, CROMADO) | un | 558290 | 18 | 10049220 | 857.5913 | 1090.7405
8.13 | ACCESORIOS Y ADECUACIÓN | OTROS CONCRETOS | SUMINISTRO E INSTALACION DE ORINAL MEDIANO DE COLGAR TIPO INSTITUCIONAL COLOR BLANCO (VALVULA ANTIVANDALICA TIPO PUSH METALICO, CROMADO) | un | 407058 | 5 | 2035290 | 173.6898 | 220.91
8,14 | ACCESORIOS Y ADECUACIÓN | OTROS CONCRETOS | GRIFERÍA PARA LAVAPLATOS TIPO PUSH. (SUMINISTRO E INSTALACIÓN). | un | 157287 | 4 | 629148 | 53.6909 | 68.2876
8.17 | ACCESORIOS Y ADECUACIÓN | OTROS CONCRETOS | BARRA DE APOYO PARA PERSONAS EN CONDICIÓN DE MOVILIDAD REDUCIDA, D=1 1/2``. (SUMINISTRO E INSTALACIÓN). | jgo | 104742 | 15 | 1571130 | 134.0788 | 170.5302
8.18 | ACCESORIOS Y ADECUACIÓN | OTROS CONCRETOS | ESPEJO FLOTADO BISELADO. (SUMINISTRO E INSTALACIÓN). | m2 | 152366 | 28.08 | 4278437.28 | 365.1179 | 464.3808
8.26 | ACCESORIOS Y ADECUACIÓN | OTROS CONCRETOS | ESTUFA EMPOTRABLE. (SUMINISTRO E INSTALACIÓN). | un | 268997 | 4 | 1075988 | 91.8238 | 116.7875
NP-1239 | ACCESORIOS Y ADECUACIÓN | OTROS CONCRETOS | SUMINISTRO E INSTALACION DE LETRERO 6M DE ANCHO X 87 CM DE ALTO. ELABORADAS EN ACERO SATINADO EN LETRAS Y LOGO CON VOLUMEN DE 6CM PARA INSTALALACION CON TORNILLOS A MURO (MIRADOR DEL PARAISO) | un | 6549560 | 1 | 6549560 | 558.9335 | 710.8881
NP-1240 | ACCESORIOS Y ADECUACIÓN | OTROS CONCRETOS | SUMINISTRO E INSTALACION DE LETRERO 6.50M DE ANCHO X 169 CM DE ALTO ELABORADAS EN ACERO SATINADO EN LETRAS Y LOGO CON VOLUMEN OE 6CM PARA INSTALAR CON TÓRNILLÓS A MURO (MANITAS) | un | 7850500 | 1 | 7850500 | 669.9545 | 852.0918
NP-12-11 | ACCESORIOS Y ADECUACIÓN | OTROS CONCRETOS | SUMINISTRO E INSTALACION DE LETRERO 5M DE ANCHO X 97CM DE ALTO. ELABORADAS EN ACERO Satinado, en letras y LOGO CON volumen de 6Cm para instalar con pegante v Cinta doble faz a VIDRIO FACHADA (JUAN PABLO II) | un | 6100960 | 1 | 6100960 | 520.6504 | 662.1971
NP-1242 | ACCESORIOS Y ADECUACIÓN | OTROS CONCRETOS | SUMINISTRO E INSTALACION DE LETRERO 6M DE ANCHO X 124CM OE ALTO. ELABORADAS EN ACERO SATINADO. EN LETRAS Y LOGO CON VOLUMEN DE 6CM PARA INSTALAR CON TORNILLOS A MURO (PORTAL TUNAL) | un | 6549560.09 | 1 | 6549560.09 | 558.9335 | 710.8881
9.02 | PAÑETES, ESTUCO, PINTURA Y ENCHAPES | OTROS CONCRETOS | PAÑETE LISO O RÚSTICO 1:4 PARA MUROS. LAVADO O RÚSTICO. (Incluye suministro e instalación) | m2 | 11456 | 3905.58 | 44742324.48 | 3818.2691 | 4856.3238
9.03 | PAÑETES, ESTUCO, PINTURA Y ENCHAPES | OTROS CONCRETOS | ACABADO DE ESTUCO APLICADO CON LLANA METÁLICA, SOBRE MAMPOSTERÍA, ESTRUCTURA O REVOQUE (Incluye suministro e instalación) | m2 | 5290.0002 | 1073.32 | 5677863 | 484.5436 | 616.2742
9.04 | PAÑETES, ESTUCO, PINTURA Y ENCHAPES | OTROS CONCRETOS | PINTURA AL AGUA TIPO EMULSIÓN CON RESINA DE POLIVINIL ACETATO MODIFICADA CON ACRÍLICA PARA INTERIORES. (Incluye suministro e instalación) | m2 | 9004 | 1874.28 | 16876017.12 | 1440.1839 | 1831.7198
9.05 | PAÑETES, ESTUCO, PINTURA Y ENCHAPES | OTROS CONCRETOS | IMPERMEABILIZACIÓN FACHADA (Incluye suministro e instalación) | m2 | 5708 | 2394.58 | 13668262.64 | 1166.437 | 1483.5507
9,06 | PAÑETES, ESTUCO, PINTURA Y ENCHAPES | OTROS CONCRETOS | PINTURA AMARILLA FRANJA DE SEGURIDAD (Incluye suministro e instalación) | m | 2465 | 1215.08 | 2995172.2 | 255.6053 | 325.0954
9.07 | PAÑETES, ESTUCO, PINTURA Y ENCHAPES | OTROS CONCRETOS | PINTURA CIELO FALSO (Incluye suministro e instalación). | m2 | 6827 | 1306.49 | 8919407.23 | 761.1741 | 968.1108
NP-1146 | PAÑETES, ESTUCO, PINTURA Y ENCHAPES | OTROS CONCRETOS | Suministro e instalación Enchape en porcelanato do 30X69 cm2 | m2 | 65693.9999 | 4655.43 | 305833818.09 | 26099.5786 | 33195.1471
10,0-1 | CARPINTERIA METALICA | FACHADAS PASAMANOS Y DIVISIONES | CORTASOL TIPO PANEL 84R ESTRUCTURA SL2 LISO, (Incluye suministro e instalación) | m2 | 234564 | 175.9 | 41259807.6 | 3521.0743 | 4478.332
10.06 | CARPINTERIA METALICA | FACHADAS PASAMANOS Y DIVISIONES | SUMINISTRO E INSTALACION DE BARANDAS EXTERNAS PARA PUNTO DE PAGO EN TUBO PASAMANO REDONDO 2" EN ACERO INOXIDABLE CALIBRE 16 | m | 433000 | 232.73 | 100772090 | 8599.7981 | 10937.7844
10.09 | CARPINTERIA METALICA | FACHADAS PASAMANOS Y DIVISIONES | MÓDULOS, PÁRALES Y PUERTAS METÁLICAS PARA BAÑOS EN LAMINA DE ACERO INOX. CEPILLADO CAL. 20 CON LOMO REDONDEADO, DE DOBLE TAPA, E=2.5CM TIPO SOCODA Ó SIMILAR, INCL. ACCESORIOS E INSTAL SEGÚN DETALLE EN PLANOS Y ESPECIFICACIONES TÉCNICAS. SUM E INSTAL. | m2 | 517930 | 118.29 | 61265939.7 | 5228.3793 | 6649.794
10.11 | CARPINTERIA METALICA | FACHADAS PASAMANOS Y DIVISIONES | PERSIANA EN ALUMINIO ANODIZADO COLOR NATURAL ARMADA CON PERFIL DE ALÚMINA Y ANCLADA A ELEMENTOS ESTRUCTURALES. (Incluye suministro e instalación) | m2 | 391815 | 1246.23 | 488291607.45 | 41670.3596 | 52999.0825
10.13 | CARPINTERIA METALICA | FACHADAS PASAMANOS Y DIVISIONES | FACHADA SCREENPANEL EDGE. REVESTIMIENTO EN SCREENPANEL EDGE PARA USO EXTERIOR (Incluye suministro e instalación) | m2 | 221042.4859 | 551.36 | 121873985 | 10400.6145 | 13228.1802
10.14 | CARPINTERIA METALICA | FACHADAS PASAMANOS Y DIVISIONES | PANEL FACHADA FLOTANTE, CON ÁNGULOS DE INCLINACIÓN EN SENTIDO VERTICAL PARA CONTROL DE ASOLEAMIENTO E ILUMINACIÓN INDIRECTA. (Incluye suministro e instalación) | m2 | 508825 | 4026.02 | 2048539626.5 | 174820.5 | 222348.1194
10,15 | CARPINTERIA METALICA | FACHADAS PASAMANOS Y DIVISIONES | LÁMINA EN ALUZINC 1,00MM PUNZONADA (Incluye suministro e instalación) | m2 | 234856 | 923.05 | 216783830.8 | 18500.1341 | 23529.6777
NP-754 | CARPINTERIA METALICA | FACHADAS PASAMANOS Y DIVISIONES | Suministro e instalación de ventaneria fija con perfilería en aluminio anodízado color natural y vidrio cristal laminado templado de 4mm+4mm+75 micras transparentes según norma NSR-1C | m2 | 476290 | 5761.06 | 2743935267.4 | 234164.9287 | 297826.2361
NP-757 | CARPINTERIA METALICA | FACHADAS PASAMANOS Y DIVISIONES | suministro e instalación de cortasol en aluminio ancho O.SOcm. De salida perfilería ref. ALN-1644, LANl-101 y anclajes especiales para la instalación anodizados en 16 micras, según especificación y manual de ensambla alúmina | m | 313010 | 2322.56 | 726984505.6 | 62040.1935 | 78906.7664
NP-1150 | CARPINTERIA METALICA | FACHADAS PASAMANOS Y DIVISIONES | suministró o instalación de ventanería en perfilería de aluminio anodizado color natural, perfil tipo ALN174/173. con pisa vidrio tipo ALN435. vidrio templado y laminado 4»4mm y película de 75micras. | m2 | 320584.0005 | 374.2 | 119962533 | 10237.493 | 13020.7116
11.03 | PUERTAS | FACHADAS PASAMANOS Y DIVISIONES | PUERTA VIDRIERA EN VIDRIO DE SEGURIDAD DE 10MM Y MARCO EN ALUMINIO, 2 ALAS. (5,00X2,60M) (Incluye suministro e instalación) | un | 4481386 | 1 | 4481386 | 382.4374 | 486.4088
11.1 | PUERTAS | FACHADAS PASAMANOS Y DIVISIONES | PUERTA VIDRIERA CON MARCO EN PERFILES DE ALUMINIO ANODIZADO, VIDRIO TEMPLADO DE 10MM Y PELÍCULA DE CONTROL SOLAR, CON CERRADURA ANTIPÁNICO, (3,00X2,10M). (Incluye suministro e instalación) | un | 1355298 | 11 | 14908278 | 1272.2588 | 1618.1418
11.12 | PUERTAS | FACHADAS PASAMANOS Y DIVISIONES | PUERTA ELECTRICA DE ACCESO A LA ESTACIÓN CON MARCO EN ACERO PINTADO COLOR ALUMINIO Y SUPERFICIE CON FLEJES DE ALUMINIO Y ALMA DE ACERO (ACCIONAMIENTO ELÉCTRICO) (Incluye suministro e instalación) | un | 34881236 | 2 | 69762472 | 5953.4656 | 7572.0061
NP-24 | PUERTAS | FACHADAS PASAMANOS Y DIVISIONES | Suministro e Instalación De Puerta (3,52*3.95) Entablerada Por Frente Y Posterior En Lamina Calibre 18 Fabricada En Tubo Estructural H.R. De 100 Por 50 Mm de Espesor 2.5 Mm Con Bisagras De Eje con 5/8“ Con Piñones Para Giro De La Puerta 360 Grados. Soportada En Chumaceras De brida Y Anclajes A Piso Y Muro Con Chazos Expansivos De 1/2”. Pasadores De Anclaje A Piso Acabado En Pintura Aluminio Natural, Anclajes En Canal De o’ Sobre Muro Y Anclajes A Columnas Circundantes En Área do Abordaje Piso 1 Eje 11*. | un | 5166270 | 2 | 10332540 | 881.7695 | 1121.492
NP-25 | PUERTAS | FACHADAS PASAMANOS Y DIVISIONES | Suministro e instalación de puerta sencilla entamborada con refuerzos interiores. con rejilla de ventilación inferior, (210 x 0 8mls), marco en lámina cold rolled cal. 18, pintura color aluminio natural, cerradura de seguridad con manija Yale referencia AUSTIN o similar. Suministro tío mano do obra de cargue de mortero entro marco de puerta y muro Empaques de caucho en perforaciones de anclaje. | un | 656286 | 1 | 656286 | 56.0068 | 71.2332
NP-96 | PUERTAS | FACHADAS PASAMANOS Y DIVISIONES | Suministro e instalación de puerta sencilla entamborada con rejita de ventilación inferior (2.4*0.80mts). LAMINA COLD ROLLED CAL 18 Acabado con pintura color aluminio natural, cerradura de seguridad con manija Yale referencia AUSTIN o similar Suministro de mano de obra de cargue de mortero entre marco de puerta y muro. Empaques de caucho con perforaciones de anclaje. | un | 770613 | 13 | 10017969 | 854.9243 | 1087.3485
NP-512 | PUERTAS | FACHADAS PASAMANOS Y DIVISIONES | Suministro e instalación de puerta sencilla entamborada con refuerzos interiores, con rejilla de ventilación inferior, (2.50 x 0.9mts), vídno laminado de seguridad de 8 mm y marco en lámina cold rolled cal 18, pintura color aluminio natural, ceraduna de seguridad con manija Yale referencia AUSTIN o similar. Suministro de mano de obra de cargue de mortero entre marco de puerta y muro. Empaques de caucho en perforaciones de anclaje. | un | 878955 | 3 | 2636865 | 225.0276 | 286.2048
NP-513 | PUERTAS | FACHADAS PASAMANOS Y DIVISIONES | Suministro e instalación de puerta señala entamborada con refuerzos interiores. rejilla de ventilación inferior y mirilla (2,50x0.90mts) marco en lámina cold rolled cal. 18, pintura color aluminio natural. cerradura de seguridad con manílla Yale referencia AUSTIN o similar. Suministro de mano de obra de cargue oe mortero ente marco de puerta y muro. Empaques de caucho con perforaciones de anclaje. | un | 878955 | 7 | 6152685 | 525.0645 | 667.8113
NP-516 | PUERTAS | FACHADAS PASAMANOS Y DIVISIONES | Suministro e instalación de puerta sencilla entamborada con rejilla de ventilación inferior (2,1x1mls), LAMINA COLD ROLLED CAL 1B. Acabado con pintura de aluminio natural, cerradura de seguridad con manija Yale referencia AUSTIN o similar. Suministro do mano de obra de cargue de mortero entre marco do puerta y muro. Empaques de caucho en perforaciones de anclaje. | un | 902393 | 17 | 15340681 | 1309.1597 | 1665.0747
NP-517 | PUERTAS | FACHADAS PASAMANOS Y DIVISIONES | Sumnistro e instalacion de puerta sencilla entamborada con refuerzos interiores, rejilla de ventilación inferior (3,10x0.8mls), marco de lámina cold rolled cal. 18, pintura color aluminio natural. cerradura de seguridad con manija Yale referencia AUSTIN o similar Suninislro de mano de obra de cargue de mortero entre marco de puerta y muro. Empaques do caucho en perforaciones de anclaje T-33 | un | 931135 | 1 | 931135 | 79.4622 | 101.0652
NP-516 | PUERTAS | FACHADAS PASAMANOS Y DIVISIONES | Suministro e instalación de puerta sencilla entamborada con rejilla de ventilacion inferior y mirilla (3,10*0.8mts), marco en lámina coid rolled cal. 18. pintura color aluminio natural, cerradura de segurwad con manija Yale referencia AUSTIN o similar. Suministro de mano de obra de cargue de mortero erlre marco de puerta y muro. Empaques de caucho en perforadores de anclaje T-33 | un | 962172 | 23 | 22129956 | 1888.5502 | 2401.9814
NP-519 | PUERTAS | FACHADAS PASAMANOS Y DIVISIONES | Suministro e instalación de puerta sencilla entamborada con rejilla de ventilacion inferior y mirilla (2,50*1,1mts), vidrio laminado de seguridad de 8 mm, marco en lámina coid rolled cal. 18. pintura color aluminio natural, cerradura de seguridad con manija Yale referencia AUSTIN o similar. Empaques de caucho en perforadores de anclaje | un | 1066925 | 12 | 12803100 | 1092.6049 | 1389.6462
NP-520 | PUERTAS | FACHADAS PASAMANOS Y DIVISIONES | Suministro e instalación de puerta sencilla entamborada (2,10x 1.50mts), lamina cold rolled cal 18 con acabado en pintura color aluminio, cerradura de seguridad con manija Yale referencia AUSTIN o slmilar.Suministro de mano de obra para vaciado y cargue de concreto en parajes verticales de los marcos de puertas. | un | 1222115 | 3 | 3666345 | 312.8825 | 397.9444
NP-522 | PUERTAS | FACHADAS PASAMANOS Y DIVISIONES | Suministro de puerta doble (3.6x5.0Mls) En Lámina Cold Rolled Cal. 16 (1.5 mm) Reforzada Con Placas De Anclaje De 1/2" y pemos do anciaje de 1/2* De diámetro Por 7' De Longitud. Pasadores interiores de anclaje vertical Pintura color aluminio natural. Cerradura de segundad. | un | 6983512 | 1 | 6983512 | 595.9665 | 757.9891
NP-524 | PUERTAS | FACHADAS PASAMANOS Y DIVISIONES | Suministro e instalación de fachada para anclaje de puertas P-8.P-9 Y P-10 (12.3x1.35m) en zona de Cuartos tecnicos. Fachada en tubo estructural calibre 14 HR con marcos en celosía calibre 18. acabado en pintura color aluminio, montaje a columnas y vigas con ángulos de anclaje de 2" x 3/16* y chazos expansivos de 3/8* X 2 1/2 | un | 7380484 | 3 | 22141452 | 1889.5313 | 2403.2292
NP-525 | PUERTAS | FACHADAS PASAMANOS Y DIVISIONES | Suministro e Instalación de puerta de cuatro hojas con persiana (2,10x 4.25mts) y marco en lamina cold rolled cal. 18. pasadores internos de anclaje vertical, pintura color aluminio natural, cerradura de seguridad con manija Yale referencia AUSTIN o similar. Marcos de celosia desmontables y reforzados ccn doblez adicional para dar rigidez Suministro de mano de obra de cargue de mortero entre marco de puerta y muro Empaques de caucho en perforaciones de anclaje. | un | 4243275 | 1 | 4243275 | 362.1172 | 460.5643
NP-526 | PUERTAS | FACHADAS PASAMANOS Y DIVISIONES | Suministro e instalación de puerta de cuatro hojas ccn persiana (2,l0 x3,80mts) y marco en lámina cold rolled cal 18 pasadores interiores de anclaje vertical, pintura color aluminio natural, cerradura de segundad con manija Yale referencia AUSTIN o similar. Marcos de celosia desmontables y reforzados con doblez adicional para dar rlgklez. Suministro de mano de obra de cargue do mortero entre marco de puerta y muro, empaques do caucho en perforaciones de anclaje. | un | 3793987 | 5 | 18969935 | 1618.8769 | 2058.9933
NP-527 | PUERTAS | FACHADAS PASAMANOS Y DIVISIONES | Suministro e instalacion de puerta doble con persiana (2,10x2.20mtó) y marco en lamina cold rolled cal. 18. pasadores interioros de anclaje verticaJ, pintura color aluminio natural, cerradura de seguridad con manija Yale referencía AUSTIN o similar. Marcos de celosía óesmontables y refirzados ccn doblez adicional para dar rigidez Sumínistro de mano de otra de cargue de mortero entre marco de puerta y muro. Empaques de caucho en perforacbres de anclaje. | un | 2196518 | 1 | 2196518 | 187.4488 | 238.4097
NP-529 | PUERTAS | FACHADAS PASAMANOS Y DIVISIONES | Suministro e instalacion de puerta doble con persiana (2,10x1,9mts) y marco en lamina cold rolled cal. 18. pasadores interioros de anclaje verticaJ, pintura color aluminio natural, cerradura de seguridad con manija Yale referencía AUSTIN o similar. Marcos de celosía óesmontables y refirzados con doblez adicional para dar rigidez Sumínistro de mano de otra de cargue de mortero entre marco de puerta y muro. Empaques de caucho en perforacbres de anclaje. | un | 1896994 | 2 | 3793988 | 323.7755 | 411.7988
NP-531 | PUERTAS | FACHADAS PASAMANOS Y DIVISIONES | Sumnistro e instalación de puerta doble con persiana (2,10 X 1 mts) y marco en lamina cold rolled cal. 18. pasadores interiores do anclaje vertical, pintura color aluminio natural, cerradura de seguridad con manija Yale referencia AUSTIN o similar. Marcos de celosía desmontables y reforzados con doblez adicional para dar rigidez. Suministro de mano de obra de cargue de mortero entre marco de puerta y muro. Empaques de caucho en perforaciones de anclaje. | un | 998418 | 1 | 998418 | 85.2041 | 108.3681
NP-532 | PUERTAS | FACHADAS PASAMANOS Y DIVISIONES | Suministro de puerta sencilla en celosia, (3,10*0.8 mts). marco en lámina cold rolled cal 18. pintura color aluminio natural. cerradura de seguridad con manija Yale referencia AUSTIN o similar. Suministro de mano de obra de cargue de mortero entre marco de puerta y muro. Empaques Je caucho en perforaciones de anclaje. | un | 1179084 | 2 | 2358168 | 201.2439 | 255.9551
NP-557 | PUERTAS | FACHADAS PASAMANOS Y DIVISIONES | Suministro e instalacion de puerta doble con celosia (2,50x1,5mts) y marco en lamina cold rolled cal. 18. pintura color aluminio natural, con pasador para candado. Sumínistro de mano de otra de cargue de mortero entre marco de puerta y muro. Cambio de altura a 2.5 mts | un | 1782889 | 4 | 7131556 | 608.6005 | 774.0578
NP-553 | PUERTAS | FACHADAS PASAMANOS Y DIVISIONES | Suministro e instalación de puerta doble de segundad con celosía (2.10x 2.50). lamina cold rolled cal 18 con acabado en pintura color aluminio. Chapa Yale ref. AUSTIN o similar. con pasador para candado y pasadores internos. Suministro de mano de obra para vaciado y cargue de concreto en parales verticales de los marcos de las puertas. | un | 2496044 | 3 | 7488132 | 639.0303 | 812.7605
NP-560 | PUERTAS | FACHADAS PASAMANOS Y DIVISIONES | Suministro e instalación de puerta corrediza entamborada con persiana superior (2,10 x 1,60mts), lamina cold rolled cal 1fl con acabado en pintura color aluminio natural. Chapa de cerrojo marca Yale o similar. | un | 1597469 | 2 | 3194938 | 272.6531 | 346.778
NP-562 | PUERTAS | FACHADAS PASAMANOS Y DIVISIONES | Suministro de puerta CUATRO HOJAS con persiana (2,10*4.0Smts) y marco en lamina cold rolled cal.18. pasadores interiores de anclaje vertical, pintura cofor aluminio natural, ccn barra antipanico marca Yale o similar de un punto y chapa Yale referencia eiffel o similar. Marcos do celosia desmontables y reforzados ccn doblez adicional para dar rigidez. Suministro de mano de obra de cargue de mortero entre el marco de puerta y muro. Empaques de caucho en perforaciones de anclaje. | un | 5340574 | 1 | 5340574 | 455.7597 | 579.6649
NP-563 | PUERTAS | FACHADAS PASAMANOS Y DIVISIONES | Suministro e instalación de puerta doble con persiana (2.5x2 mts) y marco en lamina cold rolled cal. 18. pasadores interiores de anclaje vertical, pintura color aluminio natural, con barra antipanico marca Yale o similar de un punto y chapa Yale referencia Eiffel o similar. Marcos de celosia desmontables y reforzados con doblez adicional para dar rigidez. Suministro de mano de obra de cargue de mortero entre marco ric puerta y muro Empaques de caucho en perforaciones de anclaje. | un | 3118180 | 10 | 31181800 | 2661.0263 | 3384.4669
NP-564 | PUERTAS | FACHADAS PASAMANOS Y DIVISIONES | Suministro e instalación de puerta TRES HOJAS con persiana {2.5*3.4 mts) y marco en lamina cold rolled cal. 18. pasadores interiores de anclaje vertical, priura cotor alummo natural, oon barra antipanico marco Yate o $imilar deuni punto y etapa Yaie referencia Eiffel o símilar. Marcos de celosía desmor>tabtes y reforzados con doblez adicional para dar rigidez. Suministro de mano do obra de cargue do mortero entre marco de puerta y muro. Empaques de caucho en perforaciones de anclaje. | un | 5300906 | 4 | 21203624 | 1809.4979 | 2301.4375
NP-566 | PUERTAS | FACHADAS PASAMANOS Y DIVISIONES | Suministro e Instalación de puerta doble ccn persiana . Marcos de celosia desmontables y reforzados con doblez adicional para dar rigidez. (2,50 x 1.50ml$), lamina cold rolled cal 18 acabado en pintura color aluminio natural. Chapa Yale rcf. AUSTIN o similar. | un | 2338635 | 3 | 7015905 | 598.7309 | 761.5051
NP-563 | PUERTAS | FACHADAS PASAMANOS Y DIVISIONES | Suministro de puerta doble con cclosia (4*3mts). lamina cold rolled cal 18 con acabado en pintura cotor aluminio. con barra antipanico marca Yale de un punto o slmilar y chapa Yale referencia eiffel o similar. suministro de mano de obra para veciado y cargue de concreto en parales verticales de los marcos de puertas. | un | 7535201 | 1 | 7535201 | 643.0472 | 817.8693
NP-570 | PUERTAS | FACHADAS PASAMANOS Y DIVISIONES | Suministro e instalación de puerta sencilla con persiana (2,10*1.10rnt3), en lamina cold rolled cal 18 con acabado en pintura color aluminio natural. cerradura de seguridad con barra antipánico. | un | 1440599 | 7 | 10084193 | 860.5758 | 1094.5365
NP-571 | PUERTAS | FACHADAS PASAMANOS Y DIVISIONES | Suministro e instalación de puerta persiana doble {2,10*2,20mts). lamina cold rolled cal 18 con acabado en pinlura Culur aluminio natural. CHAPA ANTIPANICO YALE DE UN PUNTO o sImilar y pasador vertical interno. | un | 2881198 | 1 | 2881198 | 245.8788 | 312.7247
NP-573 | PUERTAS | FACHADAS PASAMANOS Y DIVISIONES | Enrrollable opcion 1 puerta Enrollable de Seguridad Solida Marca Doortec o Similar Para Vano De Ancho 1,42 Mts Alto 4.1 Metros "Cortina Tipo Solida, Fabncadas en Lamina Oe Acero Calibre 22 «Topes de seguridad Galvanizados Anti Deslizamientos Para Los flejes. Bottom Bar Inferior Fabricado En Ángulo de Hierro Y PVC Inferior Para Sello A Medida De Cada Puerta Fascia Frontal A lo Ancho De La Puerta. ‘Mecanismo De Resortes De Torsión en Espiral Sistema Americano Diseñados Para 10.000 Ctclos De Duracion. «Platos De Montaje Para Soportar el Mecanismo de Resorte De Torsión •Tapa Rollo De Cobertor de Cortina "Cover* Fabricado En Lamina Con Acabado (Uniforme Con Guías)- guias Verticales fabricadas En Lamina Calibre 2,50 mm. ‘Incluye mando Inhalambrico, Pasadores Irternos. Y Malacate Para Operación. Pintura Electrostática Color Aluminio Natural | un | 6977804 | 1 | 6977804 | 595.4794 | 757.3696
NP-574 | PUERTAS | FACHADAS PASAMANOS Y DIVISIONES | Enrrollable opcion 1 puerta Enrollable de Seguridad Solida Marca Doortec o Similar Para Vano De Ancho 3,5 Mts Alto 4.1 Metros "Cortina Tipo Solida, Fabncacion en Lamina de Acero Calibre 22 «Topes de seguridad Galvanizados Anti Deslizamientos Para Los flejes. Bottom Bar Inferior Fabricado En Ángulo de Hierro Y PVC Inferior Para Sello a Medida De Cada Puerta Fascia Frontal A lo Ancho De La Puerta. ‘Mecanismo De Resortes De Torsión en Espiral Sistema Americano Diseñados Para 10.000 Ctclos De Duracion. «Platos De Montaje Para Soportar el Mecanismo de Resorte De Torsión •Tapa Rollo De Cobertor de Cortina "Cover* Fabricado En Lamina Con Acabado (Uniforme Con Guías)- guias Verticales fabricadas En Lamina Calibre 2,50 mm. ‘Incluye mando Inhalambrico, Pasadores Irternos. Y Malacate Para Operación. Pintura Electrostática Color Aluminio Natural | un | 19422074 | 1 | 19422074 | 1657.462 | 2108.0684
NP-1020 | PUERTAS | FACHADAS PASAMANOS Y DIVISIONES | Puerta Enrollable de Seguridad Solida Marca Doortec o Similar Para Vano De Ancho 10 Mts Alto 4 Metros "Cortina Tipo Solida, Fabncacion en Lamina de Acero Calibre 22 «Topes de seguridad Galvanizados Anti Deslizamientos Para Los flejes. Bottom Bar Inferior Fabricado En Ángulo de Hierro Y PVC Inferior Para Sello a Medida De Cada Puerta Fascia Frontal A lo Ancho De La Puerta. ‘Mecanismo De Resortes De Torsión en Espiral Sistema Americano Diseñados Para 10.000 Ctclos De Duracion. «Platos De Montaje Para Soportar el Mecanismo de Resorte De Torsión •Tapa Rollo De Cobertor de Cortina "Cover* Fabricado En Lamina Con Acabado (Uniforme Con Guías)- guias Verticales fabricadas En Lamina Calibre 2,50 mm. ‘Incluye mando Inhalambrico, Pasadores Irternos. Y Malacate Para Operación. Pintura Electrostática Color Aluminio Natural | un | 51310621 | 1.03 | 52849939.63 | 4510.1656 | 5736.3229
NP-1229 | PUERTAS | FACHADAS PASAMANOS Y DIVISIONES | fabricación suministro o instalación de cortina enrollable de 4,51m X 5.51 m electromecanica fabricada en láminas CR incluye transmisor, receptor y fotocelda (según especificaciones de diseño plano DCARDC3-0-O1) | un | 27459533 | 1 | 27459533 | 2343.3715 | 2980.4527
NP-1231 | PUERTAS | FACHADAS PASAMANOS Y DIVISIONES | Fabricación suministro o instalación de cortina enrollable de 5,75m X 5.15 m electromecanica fabricada en láminas CR incluye transmisor, receptor y fotocelda (según especificaciones de diseño plano DCARDC3-0-O1) | un | 28975442 | 2 | 57950884 | 4945.4755 | 6289.9784
NP-1234 | PUERTAS | FACHADAS PASAMANOS Y DIVISIONES | Desmonte Suministro e Instalación de chapas de seguridad para puertas exteriores | un | 161496 | 9 | 1453464 | 124.0373 | 157.7587
NP-1237 | PUERTAS | FACHADAS PASAMANOS Y DIVISIONES | Suministro e instalación de puerta batiente 1.20mX2.2m conlra fuego RF60 salida de emergencia en vidrio templado 8mm. y perfil metalico 4X8 incluye barra antipanico, ccn manija con juego de tres llaves + electroimán y 5.6m, tubo cuadrado estructural 100X100 anclado a piso y soldado al muro - pintura articorroción. | un | 3514701 | 4 | 14058804 | 1199.7655 | 1525.94
NP-1233 | PUERTAS | FACHADAS PASAMANOS Y DIVISIONES | Suministro e instalación de puerta batiente 2,40mX2.2m conlra fuego RF60 salida de emergencia en vidrio templado 8mm. y perfil metalico 4X8 incluye barra antipanico, ccn manija con juego de tres llaves + electroimán y 6,8m, tubo cuadrado estructural 100X100 anclado a piso y soldado al muro - pintura articorroción. | un | 6060009 | 3 | 18180027 | 1551.4669 | 1973.2568
[7 empty] | 15071184782.5343 | 1286161.1392 | 1635823.6622
|  |  | CUBIERTAS Y CIELORASOS | [6 empty] | 153847.3376
6.01 | CUBlcRTA Y CICLOS RASOS | OTROS CONCRETOS | CANALETA EN LÁMINA GALVANIZADA CALIBRE 20, ANCHO 30cm, GRAFADA Y SOLDADA (SUMINISTRO E INSTALACIÓN. INCLUYE ANTICORROSIVO Y PINTURA). | m | 78407 | 822.08 | 64456826.56 | 5500.6867 | 6996.1323
6.02 | CUBlcRTA Y CICLOS RASOS | OTROS CONCRETOS | SUM E INST CUBIERTA LISA TIPO SANDWICH DECK EN ALUZINC CAL 26 PINTADA AL HORNO POR LAS DOS CARAS COLOR A ELEGIR CON AISLAMIENTO ACUSTICO EN FIBRA DE VIDRIO DE 30mm. CON SUS CLIPS DE FIJACION INCL REMATES DE CUBIERTA | m2 | 111908 | 8891.74 | 995056839.92 | 84917.2416 | 108003.2889
6.03 | CUBlcRTA Y CICLOS RASOS | OTROS CONCRETOS | LÍNEAS DE VIDA (SUMINISTRO E INSTALACIÓN. INCLUYE ANCLAJES) | m | 231345 | 1002.13 | 231837764.85 | 19784.823 | 25163.6289
6.04 | CUBlcRTA Y CICLOS RASOS | OTROS CONCRETOS | RUANA EN LAMINA GALVANIZADA CALIBRE 20, GRAFADA Y SOLDADA. (SUMINISTRO E INSTALACIÓN. INCLUYE ANTICORROSIVO Y PINTURA) | m | 42097 | 1357.14 | 57131522.58 | 4875.5519 | 6201.0451
6.06 | CUBlcRTA Y CICLOS RASOS | OTROS CONCRETOS | CIELO FALSO (DRYWALL). (SUMINISTRO E INSTALACIÓN) | m2 | 52959 | 1301.85 | 68944674.15 | 5883.6755 | 7483.2424
[7 empty] | 1417427628.06 | 120961.9787 | 153847.3376
|  |  | INSTALACIONES HIDRAULICAS Y SAN TARI AS INTERNAS | [6 empty] | 124106.5724
12.01 | INSTALACIONES HIDRAULICAS Y SAN TARI AS INTERNAS | RED DE ALCANTARILLADO AGUAS RESIDUALES | TUBERIA PVC SANITARIA D=6" TIPO U.S. (Incluye Suministro e Instalación) | m | 45207 | 1453.57 | 65711538.99 | 5607.7627 | 7132.3185
12.02 | INSTALACIONES HIDRAULICAS Y SAN TARI AS INTERNAS | RED DE ALCANTARILLADO AGUAS RESIDUALES | TUBERIA PVC SANITARIA D=4" TIPO U.S. (Incluye Suministro e Instalación) | m | 22333 | 1536.78 | 34320907.74 | 2928.9149 | 3725.1851
12.03 | INSTALACIONES HIDRAULICAS Y SAN TARI AS INTERNAS | RED DE ALCANTARILLADO AGUAS RESIDUALES | TUBERIA PVC SANITARIA D=3`` TIPO U.S. (INCLUYE SUMINISTRO E INSTALACIÓN). | m | 16346 | 316.9 | 5180047.4 | 442.0605 | 562.2414
12.04 | INSTALACIONES HIDRAULICAS Y SAN TARI AS INTERNAS | RED DE ALCANTARILLADO AGUAS RESIDUALES | TUBERIA PVC SANITARIA D=2" (Incluye suministro e instalación) | m | 11422 | 383.13 | 4376110.86 | 373.4533 | 474.9823
12,05 | INSTALACIONES HIDRAULICAS Y SAN TARI AS INTERNAS | RED DE ALCANTARILLADO AGUAS RESIDUALES | SALIDA SANITARIA D=2``. (SUMINISTRO E INSTALACIÓN. INCLUYE TUBERÍA DE HASTA 3.0m DE LONGITUD Y ACCESORIOS DESDE EL RAMAL PRINCIPAL QUE RECIBE, HASTA LA BOCA PARA CONEXIÓN). | un | 83666.9528 | 127 | 10625703 | 906.7878 | 1153.3119
12.06 | INSTALACIONES HIDRAULICAS Y SAN TARI AS INTERNAS | RED DE ALCANTARILLADO AGUAS RESIDUALES | SALIDA SANITARIA D=4``. (SUMINISTRO E INSTALACIÓN. INCLUYE TUBERÍA DE HASTA 3.0m DE LONGITUD Y ACCESORIOS DESDE EL RAMAL PRINCIPAL QUE RECIBE, HASTA LA BOCA PARA CONEXIÓN). | un | 120737 | 44 | 5312428 | 453.3578 | 576.61
12.08 | INSTALACIONES HIDRAULICAS Y SAN TARI AS INTERNAS | RED DE ALCANTARILLADO AGUAS RESIDUALES | SALIDA SANITARIA D=1 1/2``. (SUMINISTRO E INSTALACIÓN. INCLUYE ACCESORIOS Y TUBERÍA DE HASTA 3.0m DE LONGITUD DESDE EL RAMAL PRINCIPAL QUE RECIBE, HASTA LA BOCA PARA CONEXIÓN). | m | 58564 | 9 | 527076 | 44.9802 | 57.2087
12.09 | INSTALACIONES HIDRAULICAS Y SAN TARI AS INTERNAS | RED DE ALCANTARILLADO AGUAS RESIDUALES | CAJA DE INSPECCIÓN DE 0.6x0.6m (H=0.6m. Incluye Suministro y Construcción. Incluye Marco y Tapa. No Inc. Base y Cañuela) | un | 266712 | 3 | 800136 | 68.2829 | 86.8466
12.1 | INSTALACIONES HIDRAULICAS Y SAN TARI AS INTERNAS | RED DE ALCANTARILLADO AGUAS RESIDUALES | SUMINISTRO Y CONSTRUCCION DE CAJA DE INSPECCION 0.80X0.8M (H=0.6M. Incluye marco y tapa, no incluye base y cañuela). | un | 314684 | 81 | 25489404 | 2175.2424 | 2766.6153
12.13 | INSTALACIONES HIDRAULICAS Y SAN TARI AS INTERNAS | RED DE ALCANTARILLADO AGUAS RESIDUALES | TUBERIA PVC U.M. EXT CORRUGADO/INT LISO U.M. NORMA NTC 3722-1 D=12" (Incluye Suministro e Instalación) | m | 76237 | 73.12 | 5574449.44 | 475.7184 | 605.0497
12.14 | INSTALACIONES HIDRAULICAS Y SAN TARI AS INTERNAS | RED DE ALCANTARILLADO AGUAS RESIDUALES | TUBERIA PVC U.M. EXT CORRUGADO/INT LISO U.M. NORMA NTC 3722-1 D=6" (Incluye Suministro e Instalación) | m | 28369 | 50.01 | 1418733.69 | 121.0734 | 153.9891
12.15 | INSTALACIONES HIDRAULICAS Y SAN TARI AS INTERNAS | RED DE ALCANTARILLADO AGUAS RESIDUALES | TUBERIA PVC SANITARIA D=1 1/2`` TIPO U.S. (INCLUYE SUMINISTRO E INSTALACIÓN) | m | 9273 | 143.74 | 1332901.02 | 113.7486 | 144.6728
12.16 | INSTALACIONES HIDRAULICAS Y SAN TARI AS INTERNAS | RED DE ALCANTARILLADO AGUAS RESIDUALES | TUBERIA PVC SANITARIA D=8`` TIPO U.S. (INCLUYE SUMINISTRO E INSTALACIÓN). | m | 79887 | 53.26 | 4254781.62 | 363.0992 | 461.8132
12.17 | INSTALACIONES HIDRAULICAS Y SAN TARI AS INTERNAS | RED DE ALCANTARILLADO AGUAS RESIDUALES | TUBERIA PVC VENTILACIÓN D=2`` TIPO U.S. (INCLUYE SUMINISTRO E INSTALACIÓN). | m | 7523 | 8.95 | 67330.85 | 5.746 | 7.3081
NP-43 | INSTALACIONES HIDRAULICAS Y SAN TARI AS INTERNAS | RED DE ALCANTARILLADO AGUAS RESIDUALES | Relleno para redes húmedas en recebo común, incluye (transporte, suminislro, extendida y compactacion) según norma NP-040 EAAB-ESP | m3 | 65703 | 170.66 | 11212873.98 | 956.8964 | 1217.0433
NP-44 | INSTALACIONES HIDRAULICAS Y SAN TARI AS INTERNAS | RED DE ALCANTARILLADO AGUAS RESIDUALES | RELLENO PARA REDES HUMEDAS EN BASE GRANULAR BG-1. INCLUYE {TRANSPORTE. SUMINISTRO. EXTENDIDA Y COMPACTACION) EN CALZADA. SEGÚN NORMA NP-040 EAAB ESP | m3 | 156231 | 39.98 | 6246115.38 | 533.0378 | 677.9522
NP-46 | INSTALACIONES HIDRAULICAS Y SAN TARI AS INTERNAS | RED DE ALCANTARILLADO AGUAS RESIDUALES | Suministro e Instalación de Placa Fondo de Pozo de inspección D=1.70.prefabricada. Segun Norma Ns-029-2v.3 | un | 1028753 | 19 | 19546307 | 1668.064 | 2121.5526
NP-43 | INSTALACIONES HIDRAULICAS Y SAN TARI AS INTERNAS | RED DE ALCANTARILLADO AGUAS RESIDUALES | CILINDRO POZO DE INSPECCIÓN EN MAMPOSTERÍA E=0.25M (INCLUYE SUMINISTRO Y CONSTRUCCIÓN. ACERO PARA ESCALERA. GEOTEXTIL Y PAÑETE IMPERMEABILIZADO). SEGÚN ESP NS029 | m3 | 709241.01 | 22.38 | 15872813.8038 | 1354.5714 | 1722.8323
NP-49 | INSTALACIONES HIDRAULICAS Y SAN TARI AS INTERNAS | RED DE ALCANTARILLADO AGUAS RESIDUALES | Placa Cubierta D=1.70 pozo inspección. prefabricada (Sunmistro e Inslalacion). Incluye Tapa de polipropileno Segun Esp. Ns-029 | un | 1982674 | 22 | 43618828 | 3722.3909 | 4734.3797
NP-67 | INSTALACIONES HIDRAULICAS Y SAN TARI AS INTERNAS | RED DE ALCANTARILLADO AGUAS RESIDUALES | Suministro e instalacion de Tubería do Concreto 8" Clase II. Según Norma Ns-073. especiftcacion CG-109 VER. 22 | m | 63697 | 209.45 | 13341336.65 | 1138.5375 | 1448.0663
NP-68 | INSTALACIONES HIDRAULICAS Y SAN TARI AS INTERNAS | RED DE ALCANTARILLADO AGUAS RESIDUALES | SUMINISTRO E INSTALACION D6 TUBERIA DE CONCRETO 12 CLASE 1. SEGÚN NOKf/A NS-073. ESPECIFICACIÓN EG-109 VER. 2.2 | m | 80771 | 159.2 | 12858743.2 | 1097.3534 | 1395.6857
NP-70 | INSTALACIONES HIDRAULICAS Y SAN TARI AS INTERNAS | RED DE ALCANTARILLADO AGUAS RESIDUALES | SUMINISTRÓ E INSTALACION DE TUBERIA DE CONCRETO 18* CLASE 1. SEGÚN NORMA NS-073, ESPECIFICACIÓN EG-109 VER. 2.2 | m | 159100 | 134.64 | 21421224 | 1828.0677 | 2325.0558
NP-710 | INSTALACIONES HIDRAULICAS Y SAN TARI AS INTERNAS | RED DE ALCANTARILLADO AGUAS RESIDUALES | Tuberia concreto D=14" CL 1, sin refuerzo (Incluye suministro e instalacion). No incluye pruebas. | m | 93227 | 78.34 | 7303403.18 | 623.2658 | 792.7101
NP-720 | INSTALACIONES HIDRAULICAS Y SAN TARI AS INTERNAS | RED DE ALCANTARILLADO AGUAS RESIDUALES | Pozo Inspección Prefabricado D=1,2m. H=1m, e=Q.10m (Incluye Suministro e Instalacion. No incluye Aro do Ajuste | m | 809082 | 27.58 | 22314481.56 | 1904.2975 | 2422.0098
NP-722 | INSTALACIONES HIDRAULICAS Y SAN TARI AS INTERNAS | RED DE ALCANTARILLADO AGUAS RESIDUALES | Cono pozo de Inspección Preíabricado D=I.20M *0.60M E=O.10 M H=0 75M (Incluye suministro e instalación. No incluye aro do ajuste, aro-tapa y tapa). | un | 547572 | 5 | 2737860 | 233.6465 | 297.1668
NP-1038 | INSTALACIONES HIDRAULICAS Y SAN TARI AS INTERNAS | RED DE ALCANTARILLADO AGUAS RESIDUALES | Suministro e instalación de UNION SANITARIA D= 2" | un | 6592 | 55 | 362560 | 30.9405 | 39.3522
NP-1039 | INSTALACIONES HIDRAULICAS Y SAN TARI AS INTERNAS | RED DE ALCANTARILLADO AGUAS RESIDUALES | Suministro e instalación de UNION SANITARIA D= 3" | un | 6315 | 36 | 227340 | 19.401 | 24.6754
NP-1041 | INSTALACIONES HIDRAULICAS Y SAN TARI AS INTERNAS | RED DE ALCANTARILLADO AGUAS RESIDUALES | Suministro e instalación de UNION SANITARIA D= 4" | un | 11313 | 500 | 5656500 | 482.7205 | 613.9555
NP-1043 | INSTALACIONES HIDRAULICAS Y SAN TARI AS INTERNAS | RED DE ALCANTARILLADO AGUAS RESIDUALES | Suministro e instalación de UNION SANITARIA D= 6" | un | 29189 | 159 | 4641051 | 396.0631 | 503.7388
NP-1209 | INSTALACIONES HIDRAULICAS Y SAN TARI AS INTERNAS | RED DE ALCANTARILLADO AGUAS RESIDUALES | Suministro e instalación de CODO 90grados 1/4 CxC PVC SANITARIA D= 2" | un | 7217 | 633 | 4568361 | 389.8598 | 495.8491
NP-1210 | INSTALACIONES HIDRAULICAS Y SAN TARI AS INTERNAS | RED DE ALCANTARILLADO AGUAS RESIDUALES | YEE PVC SAN'TARIA D= 2' (incluye Suministro e instalación) | un | 9322 | 75 | 699150 | 59.6648 | 75.8856
NP-1211 | INSTALACIONES HIDRAULICAS Y SAN TARI AS INTERNAS | RED DE ALCANTARILLADO AGUAS RESIDUALES | Suministro e instalación de CODO 90grados-1/4 CxC PVC SANITARIA D= T | un | 8987 | 355 | 3190385 | 272.2645 | 346.2838
NP-1212 | INSTALACIONES HIDRAULICAS Y SAN TARI AS INTERNAS | RED DE ALCANTARILLADO AGUAS RESIDUALES | Suministro e instalación de YEE PVC SANITARIA D= 3" | un | 14543 | 111 | 1614273 | 137.7606 | 175.2129
NP-1213 | INSTALACIONES HIDRAULICAS Y SAN TARI AS INTERNAS | RED DE ALCANTARILLADO AGUAS RESIDUALES | Suministro e instalación de CODO 90 grados-1/4 CxC PVC SANITARIA D= 4" | un | 16826 | 512 | 8614912 | 735.1887 | 935.061
NP-1214 | INSTALACIONES HIDRAULICAS Y SAN TARI AS INTERNAS | RED DE ALCANTARILLADO AGUAS RESIDUALES | YEE PVC SANITARIA D= 4" (suministro e instalacion) | un | 29263 | 370 | 10827310 | 923.9927 | 1175.1943
NP-1215 | INSTALACIONES HIDRAULICAS Y SAN TARI AS INTERNAS | RED DE ALCANTARILLADO AGUAS RESIDUALES | Suministro e instalación de CODO 90*-1/4 CxC PVC SANITARIA D- 6" | un | 84604 | 254 | 21489416 | 1833.8871 | 2332.4573
NP-1216 | INSTALACIONES HIDRAULICAS Y SAN TARI AS INTERNAS | RED DE ALCANTARILLADO AGUAS RESIDUALES | Suministro e instalación de YEE PVC SANITARIA D= 6" | un | 95513 | 107 | 10219891 | 872.1562 | 1109.2651
12,21 | INSTALACIONES HIDRAULICAS Y SAN TARI AS INTERNAS | RED DE SUMINISTRO | TUBERIA PVC D=3" TIPO U.M. RDE 21 (Suministro e Instalación) | m | 18523 | 58.62 | 1085818.26 | 92.6627 | 117.8545
12.22 | INSTALACIONES HIDRAULICAS Y SAN TARI AS INTERNAS | RED DE SUMINISTRO | SUMINISTRO E INSTALACION DE TUBERIA PVC PRESION E.L. D=1 1/2" RDE21 PSI 200 (Incluye limpieza y soldadura) | m | 10604 | 493.21 | 5229998.84 | 446.3233 | 567.6631
12.23 | INSTALACIONES HIDRAULICAS Y SAN TARI AS INTERNAS | RED DE SUMINISTRO | TUBERIA PVC E.L. D= 3/4`` RDE 13.5 - 315 PSI (INCLUYE SUMINISTRO E INSTALACIÓN, SOLDADURA). | m | 5314 | 72.86 | 387178.04 | 33.0414 | 42.0242
12.24 | INSTALACIONES HIDRAULICAS Y SAN TARI AS INTERNAS | RED DE SUMINISTRO | TUBERIA PVC D=1`` TIPO U.M. RDE 21 (SUMINISTRO E INSTALACIÓN). | m | 5643 | 479.15 | 2703843.45 | 230.7435 | 293.4747
12.25 | INSTALACIONES HIDRAULICAS Y SAN TARI AS INTERNAS | RED DE SUMINISTRO | TUBERIA PVC E.L. D= 1/2`` RDE 13.5 - 315 PSI (INCLUYE SUMINISTRO E INSTALACIÓN, SOLDADURA). | m | 4225 | 182.26 | 770048.5 | 65.7152 | 83.5809
12.26 | INSTALACIONES HIDRAULICAS Y SAN TARI AS INTERNAS | RED DE SUMINISTRO | TUBERIA PVC D=2" TIPO U.M. RDE 21 (Suministro e Instalación) | m | 9904.97 | 151.07 | 1496343.8179 | 127.6966 | 162.4129
12.28 | INSTALACIONES HIDRAULICAS Y SAN TARI AS INTERNAS | RED DE SUMINISTRO | PUNTO HIDRÁULICO D=1 1/2``. (SUMINISTRO E INSTALACIÓN. INCLUYE ACCESORIOS Y TUBERÍA DE HASTA 3.0m DE LONGITUD DESDE LA RED HORIZONTAL PRINCIPAL, HASTA EL PARAL). | un | 62071 | 21 | 1303491 | 111.2387 | 141.4807
12,59 | INSTALACIONES HIDRAULICAS Y SAN TARI AS INTERNAS | RED DE SUMINISTRO | PUNTO HIDRÁULICO D=1/2``. (SUMINISTRO E INSTALACIÓN. INCLUYE ACCESORIOS Y TUBERÍA DE HASTA 3.0m DE LONGITUD DESDE LA RED HORIZONTAL PRINCIPAL, HASTA EL PARAL). | un | 30313 | 99 | 3000987 | 256.1015 | 325.7266
12,40 | INSTALACIONES HIDRAULICAS Y SAN TARI AS INTERNAS | RED DE SUMINISTRO | LLAVE BOCA MANGUERA CROMADA BM D=1/2`` (SUMINISTRO E INSTALACIÓN). | un | 51362 | 22 | 1129964 | 96.4301 | 122.6461
12,^1 | INSTALACIONES HIDRAULICAS Y SAN TARI AS INTERNAS | RED DE SUMINISTRO | TUBERIA PVC D=4" TIPO U.M. RDE 21 (Suministro e Instalación) | m | 29387 | 253.23 | 7441670 | 635.0653 | 807.7175
12.45 | INSTALACIONES HIDRAULICAS Y SAN TARI AS INTERNAS | RED DE SUMINISTRO | CONCRETO IMPERMEABILIZADO 4000 PSI PARA TANQUE ENTERRADO (FUNDIDO EN SIde INCL. SUMINISTRO. FORMALETEO Y COLOCACIÓN. NO INCL. REFUERZO, CURADO). | m3 | 598385 | 488.77 | 292472636.45 | 24959.3476 | 31744.9269
NP-52 | INSTALACIONES HIDRAULICAS Y SAN TARI AS INTERNAS | RED DE SUMINISTRO | SUMINISTRO E INSTALACIÓN DE CODO HD 22.5 EXTREMO LISO PVC D= 3'. SEGÚN NORMA NS-025 EAAB.-ESP. ESPECIFICACIÓN EG-109 VER 2.2 | un | 143759 | 3 | 431277 | 36.8048 | 46.8107
NP-53 | INSTALACIONES HIDRAULICAS Y SAN TARI AS INTERNAS | RED DE SUMINISTRO | SUMINISTRO E INSTALACION DE CODO HD 22.5 EXTREMO LISO PVC D= 4'. SEGÚN NORMA NS-025 EAAB-ESP ESPECIFICACION EG-109 VER 2.2 | un | 168314 | 1 | 168314 | 14.3638 | 18.2688
NP-55 | INSTALACIONES HIDRAULICAS Y SAN TARI AS INTERNAS | RED DE SUMINISTRO | SUMINISTRO E INSTALACION DE CODO HD 45 EXTREMO LISO PVC D= 4”. SEGÚN NORMA NS-025 EAAB-ESP. ESPECIFICACIÓN EG-109 VER 2.2 | un | 151944 | 4 | 607776 | 51.867 | 65.9679
NP-57 | INSTALACIONES HIDRAULICAS Y SAN TARI AS INTERNAS | RED DE SUMINISTRO | Suministro e Instalación de Codo HD 90 Extremo Liso PVC D= 4', Según Norma Ns-025 EAAB-ESP, Especificación EG-109 VER 2.2 | un | 178046 | 3 | 534138 | 45.5828 | 57.9752
NP-58 | INSTALACIONES HIDRAULICAS Y SAN TARI AS INTERNAS | RED DE SUMINISTRO | SUMINISTRO E INSTALACION DE TEE 1-0 EXTREMO LISO 4"-3". SEGÚN NORMA NS-025 EAAB-ESP, ESPECIFICACJÓN EG-109 VER 2.2 | un | 213570 | 1 | 213570 | 18.2259 | 23.1808
NP-59 | INSTALACIONES HIDRAULICAS Y SAN TARI AS INTERNAS | RED DE SUMINISTRO | Suministro e Instalación de Tee HD Extremo Liso 4”4", Según Norma Ns-025 EAAB-ESP, Especificación EG-109 VER 2.2 | un | 221365 | 5 | 1106825 | 94.4554 | 120.1346
NP-62 | INSTALACIONES HIDRAULICAS Y SAN TARI AS INTERNAS | RED DE SUMINISTRO | SUMINISTRO E INSTALACION DE TAPON HD EXTREMO LISO 4', SEGÚN NORMA NS-075 EAAB-ESP. ESPECIFICACIÓN EG-109 VER 2.2 | un | 100091 | 2 | 200182 | 17.0833 | 21.7277
NP-63 | INSTALACIONES HIDRAULICAS Y SAN TARI AS INTERNAS | RED DE SUMINISTRO | Suministro e lnstalación de Reduccion Concéntrica HD E.L 4”3" Segun Norma Ns-025 EAAB-ESP, Especificación EG-109 VER 2.2 | un | 122255 | 5 | 611275 | 52.1656 | 66.3477
NP-64 | INSTALACIONES HIDRAULICAS Y SAN TARI AS INTERNAS | RED DE SUMINISTRO | Suministro e Instalación de Valvula Compuerta Elástica Vastago No Ascendente Extremo Liso D-4“, Según Norma Ns-025 EAAB-ESP, Especificacion EG-109 VER 22 | un | 826661 | 8 | 6613288 | 564.372 | 717.8051
NP-77 | INSTALACIONES HIDRAULICAS Y SAN TARI AS INTERNAS | RED DE SUMINISTRO | Suministro e Instalación de Tubería de PVC De 4* Tipo U.M. RDE 21. Según Norma Ns-025 EAAB-ESP. Especificacion EG-109 VER 2.2 | m | 51537 | 33.5 | 1726489.5 | 147.337 | 187.3929
NP-500 | INSTALACIONES HIDRAULICAS Y SAN TARI AS INTERNAS | RED DE SUMINISTRO | SUMINISTRO E INSTALACIÓN DE CAJA DE INSPECCIÓN EN CONCRETO. DE 30X30X50CM | un | 193059 | 23 | 4440357 | 378.936 | 481.9555
NP-712 | INSTALACIONES HIDRAULICAS Y SAN TARI AS INTERNAS | RED DE SUMINISTRO | Suministro e Instalación de Union Tipo Z de 4". Según Norma Np-011 EAAB Esp. Especificación EG-109 Ver 2.2. incluye pruebas | un | 54884 | 21 | 1152564 | 98.3588 | 125.0991
NP-713 | INSTALACIONES HIDRAULICAS Y SAN TARI AS INTERNAS | RED DE SUMINISTRO | Suministro o Instalación de Union de Reparacion do 4*. Según Norma Np-011 EAAB-Esp. Especificacion EG-109 Ver 2.2, No incluye pruebas | un | 65659 | 24 | 1575816 | 134.4787 | 171.0388
NP-714 | INSTALACIONES HIDRAULICAS Y SAN TARI AS INTERNAS | RED DE SUMINISTRO | Suministro e instalación de Union tipo Z de 3", Según Norma Np-011 EAAB-Esp. Especificación EG-109 Ver 2 2, incluye puebas. | un | 35163 | 31 | 1090053 | 93.0241 | 118.3142
NP-715 | INSTALACIONES HIDRAULICAS Y SAN TARI AS INTERNAS | RED DE SUMINISTRO | Suministro e Instalación de Unión de Reparación de 3’. Según norma Np-011 EAAB-ESP, Especificación EG-109 VER. 22. no incluye pruebas. | un | 39122 | 3 | 117366 | 10.0159 | 12.7389
NP-717 | INSTALACIONES HIDRAULICAS Y SAN TARI AS INTERNAS | RED DE SUMINISTRO | Suministro e Instalación de Unión de Reparación de 6*. Según Norma Np-011 EAAB-ESP, Especificación EG-109 VER. 22 | un | 148633 | 6 | 891798 | 76.1052 | 96.7956
NP-721 | INSTALACIONES HIDRAULICAS Y SAN TARI AS INTERNAS | RED DE SUMINISTRO | Codo HD 45 Extremo Liso Para PVC D=3" (Suministro e instalacion) | un | 103250 | 12 | 1239000 | 105.7351 | 134.4808
NP-778 | INSTALACIONES HIDRAULICAS Y SAN TARI AS INTERNAS | RED DE SUMINISTRO | TEE PVC E.L. D=1/2 5HEDULE 40 | un | 2423 | 10 | 24230 | 2.0678 | 2.6299
NP-779 | INSTALACIONES HIDRAULICAS Y SAN TARI AS INTERNAS | RED DE SUMINISTRO | TEE PVC PRESION 03.'4‘ | un | 2451 | 28 | 68628 | 5.8567 | 7.4489
NP-761 | INSTALACIONES HIDRAULICAS Y SAN TARI AS INTERNAS | RED DE SUMINISTRO | TEE PVC E.L. D= 1 1/2" | un | 11018 | 108 | 1189944 | 101.5487 | 129.1563
NP-763 | INSTALACIONES HIDRAULICAS Y SAN TARI AS INTERNAS | RED DE SUMINISTRO | TEE PVC PRESION 02-1/2" Shedule 40 | un | 27007 | 28 | 756196 | 64.5331 | 82.0774
NP-937 | INSTALACIONES HIDRAULICAS Y SAN TARI AS INTERNAS | RED DE SUMINISTRO | Suministro e instalación de equipo de bombeo para suministro de 30 PSI y capacidad do 56 GPM para la estación Manitas Agua Tratada (incluye materiales, mano de obra y herramientas o accesorios necesaros para la instalación). | un | 16293747 | 1 | 16293747 | 1390.4935 | 1768.5203
NP-989 | INSTALACIONES HIDRAULICAS Y SAN TARI AS INTERNAS | RED DE SUMINISTRO | Suministro e instalación de equipo de bombeo para suministro do 38 PSI de presion y capacidad de 95 GPM Estación Tunal y Juan Pablo Agua tratada (incluye materiales, mano de obra y herramientas o accesorios necesarios para la instalación). | un | 18133506 | 2 | 36267012 | 3094.9937 | 3936.4149
NP-990 | INSTALACIONES HIDRAULICAS Y SAN TARI AS INTERNAS | RED DE SUMINISTRO | Suministro e instalación de Equipo de bombeo para suministro de 30PSI de presion y capacidad de 56 GPM para la estación Manitas Agua Potable (Incluye materiales, mano de obra y herramientas o accesorios necesarios para la instalación). | un | 15982907 | 1 | 15982907 | 1363.9667 | 1734.7818
NP-991 | INSTALACIONES HIDRAULICAS Y SAN TARI AS INTERNAS | RED DE SUMINISTRO | Suministro de equipo de Bombeo para suninistro de presion de 33 PSl y capacidad de 47.7 GPM para la estación Mirador del Paraíso (lllmani) Agua Tratada (Incluye materiales, mano de obra y herramientas y accesorios necesarios para la instalación). | un | 15749122 | 2 | 31498244 | 2688.0314 | 3418.8137
NP-1047 | INSTALACIONES HIDRAULICAS Y SAN TARI AS INTERNAS | RED DE SUMINISTRO | Suministro o instalacion de valvula corte 3/4* | un | 29682 | 23 | 682686 | 58.2598 | 74.0986
NP-1048 | INSTALACIONES HIDRAULICAS Y SAN TARI AS INTERNAS | RED DE SUMINISTRO | Suministro o instalación de valvula corte 2 " | un | 94927 | 17 | 1613759 | 137.7167 | 175.1571
NP 1162 | INSTALACIONES HIDRAULICAS Y SAN TARI AS INTERNAS | RED DE SUMINISTRO | TUBERIA PVC d= 8" Tipo UM RDE 21 (suministro e instalacion) | m | 148984 | 2.6 | 387358.4 | 33.0568 | 42.0438
NP-1163 | INSTALACIONES HIDRAULICAS Y SAN TARI AS INTERNAS | RED DE SUMINISTRO | Unión Dresser D=8"(Suministro e instalación) | un | 163353 | 1 | 163353 | 13.9404 | 17.7303
NP-1164 | INSTALACIONES HIDRAULICAS Y SAN TARI AS INTERNAS | RED DE SUMINISTRO | HIDRANTE EXTREMO TIPO BRIDA D=6" TIPO POSTE (Suministro e instalación no Incluye Kit de nivelacion) | un | 2637153 | 1 | 2637153 | 225.0522 | 286.2361
NP-1166 | INSTALACIONES HIDRAULICAS Y SAN TARI AS INTERNAS | RED DE SUMINISTRO | Codo HD- 90" extremo líso para PVC D=12*(suministro e instalacion) | un | 1004560 | 2 | 2009120 | 171.4565 | 218.0695
NP-1191 | INSTALACIONES HIDRAULICAS Y SAN TARI AS INTERNAS | RED DE SUMINISTRO | CODO 90 grados PVC PRESION 0 1/2 | un | 2025 | 380 | 769500 | 65.6684 | 83.5214
NP-1192 | INSTALACIONES HIDRAULICAS Y SAN TARI AS INTERNAS | RED DE SUMINISTRO | UNION PVC PRESION U.S. D=1/2" | un | 1996 | 144 | 287424 | 24.5285 | 31.1969
NP-1103 | INSTALACIONES HIDRAULICAS Y SAN TARI AS INTERNAS | RED DE SUMINISTRO | CODO 90 GRADOS PVC PRESION 0 3/4" | un | 2168 | 260 | 563680 | 48.1039 | 61.1817
NP-1194 | INSTALACIONES HIDRAULICAS Y SAN TARI AS INTERNAS | RED DE SUMINISTRO | UNION PVC PRESION 0 3/4* | un | 1901 | 30 | 57030 | 4.8669 | 6.19
NP-1195 | INSTALACIONES HIDRAULICAS Y SAN TARI AS INTERNAS | RED DE SUMINISTRO | CODO 90 GRADOS PVC E.L. D= 1" | un | 2484 | 133 | 330372 | 28.1936 | 35.8585
NP-1196 | INSTALACIONES HIDRAULICAS Y SAN TARI AS INTERNAS | RED DE SUMINISTRO | UNION PVC PRESION 01 " | un | 2330 | 23 | 53590 | 4.5733 | 5.8166
NP-1197 | INSTALACIONES HIDRAULICAS Y SAN TARI AS INTERNAS | RED DE SUMINISTRO | CODO 90 GRADOS EL 0-1 1/2' | un | 4895 | 378 | 1850310 | 157.9038 | 200.8323
NP-1193 | INSTALACIONES HIDRAULICAS Y SAN TARI AS INTERNAS | RED DE SUMINISTRO | UNION PVC PRESION 01-1/2* | un | 3589 | 58 | 208162 | 17.7644 | 22.5939
NP-1201 | INSTALACIONES HIDRAULICAS Y SAN TARI AS INTERNAS | RED DE SUMINISTRO | CODO G.RAD. PVC U.M. NORMA NTC 382 90* D=2 1/2" RDE 21 | un | 16765 | 63 | 1056195 | 90.1347 | 114.6392
NP-1202 | INSTALACIONES HIDRAULICAS Y SAN TARI AS INTERNAS | RED DE SUMINISTRO | UNION PVC U.M. NORMA NTC 382 D=2 1/2" | un | 30090 | 23 | 692070 | 59.0606 | 75.1172
12.46 | INSTALACIONES HIDRAULICAS Y SAN TARI AS INTERNAS | EXTERIORES | CONSTRUCCION CANALETA DE AGUAS LLUVIAS DE 0.4 x 0.4 mt EN CONCRETO DE 3000PSI INCLUYE REJILLA PREFABRICADA | m | 135889 | 125.44 | 17045916.16 | 1454.6829 | 1850.1606
12,48 | INSTALACIONES HIDRAULICAS Y SAN TARI AS INTERNAS | EXTERIORES | SUMINISTRO Y CONSTRUCCION DE CAJA DE INSPECCION 0.80X0.8M (H=0.6M. Incluye marco y tapa, no incluye base y cañuela). | un | 314684 | 14 | 4405576 | 375.9678 | 478.1804
12.53 | INSTALACIONES HIDRAULICAS Y SAN TARI AS INTERNAS | RED DE ALCANTARILLADO AGUAS LLUVIAS | GEOTEXTIL NT 2000 PARA SUBDRENES/FILTROS (Incluye Suministro e Instalación) | m2 | 6990 | 535.33 | 3741956.7 | 319.3352 | 406.1513
12.57 | INSTALACIONES HIDRAULICAS Y SAN TARI AS INTERNAS | RED DE ALCANTARILLADO AGUAS LLUVIAS | TUBERIA PVC SANITARIA D=8`` TIPO U.S. (INCLUYE SUMINISTRO E INSTALACIÓN). | m | 79887 | 36.34 | 2903093.58 | 247.7474 | 315.1013
12,61 | INSTALACIONES HIDRAULICAS Y SAN TARI AS INTERNAS | RED DE ALCANTARILLADO AGUAS LLUVIAS | TUBERIA PVC SANITARIA D=2" (Incluye suministro e instalación) | m | 11422 | 6.85 | 78240.7 | 6.677 | 8.4922
12.62 | INSTALACIONES HIDRAULICAS Y SAN TARI AS INTERNAS | RED DE ALCANTARILLADO AGUAS LLUVIAS | SALIDA SANITARIA D=2``. (SUMINISTRO E INSTALACIÓN. INCLUYE TUBERÍA DE HASTA 3.0m DE LONGITUD Y ACCESORIOS DESDE EL RAMAL PRINCIPAL QUE RECIBE, HASTA LA BOCA PARA CONEXIÓN). | un | 83667 | 1 | 83667 | 7.1401 | 9.0812
12.65 | INSTALACIONES HIDRAULICAS Y SAN TARI AS INTERNAS | RED DE ALCANTARILLADO AGUAS LLUVIAS | SUMINISTRO Y CONSTRUCCION DE CAJA DE INSPECCION 0.80X0.8M (H=0.6M. Incluye marco y tapa, no incluye base y cañuela). | un | 314684 | 7 | 2202788 | 187.9839 | 239.0902
12.69 | INSTALACIONES HIDRAULICAS Y SAN TARI AS INTERNAS | RED DE ALCANTARILLADO AGUAS LLUVIAS | TUBERIA PVC U.M. EXT CORRUGADO/INT LISO U.M. NORMA NTC 3722-1 D=6" (Incluye Suministro e Instalación) | m | 28369 | 7 | 198583 | 16.9469 | 21.5542
NP-1145 | INSTALACIONES HIDRAULICAS Y SAN TARI AS INTERNAS | RED DE ALCANTARILLADO AGUAS LLUVIAS | Suministro e instalacion de canal de drenaje ACO MONOBLOCK RD300V 0.0 de hormigon polimero. clase de carga hasta F900) segun EN-1433 monolítico con reja integrada de hormigón polímero. | m | 1900744 | 128.37 | 243998507.28 | 20822.6097 | 26483.5537
[7 empty] | 1143419751.0417 | 97578.3968 | 124106.5724
|  |  | SISTEMA DE ALIMENTACION - POTENCIA | [6 empty] | 43339.0116
14 | SISTEMA DE ALIMENTACION - POTENCIA | RED DE ALCANTARILLADO AGUAS LLUVIAS | CAJA DE INSPECCIÓN PARA ALUMBRADO PÚBLICO NORMA CODENSA CS 274 (Anden. Incluye Base, Muros, Pañete, Marco y Tapa) | un | 364713 | 182 | 66377766 | 5664.6179 | 7204.6307
14.2 | SISTEMA DE ALIMENTACION - POTENCIA | RED DE ALCANTARILLADO AGUAS LLUVIAS | SALIDA DE CIRCUITO A 11.4KV DESDE RED PÚBLICA, CON PROTECCIONES, BARRAJE, CRUCETAS, BAJANTES, PUESTA TIERRA, ESTRUCTURA, ETC (Incluye suministro e instalación) | un | 955756 | 33 | 31539948 | 2691.5903 | 3423.3402
NP-488 | SISTEMA DE ALIMENTACION - POTENCIA | RED DE ALCANTARILLADO AGUAS LLUVIAS | SUMINISTRO E INSTALACIÓN DE CAJAS DE EMPALME Y SAILIDA, RAWELT 4"X4". | un | 61268 | 91 | 5575388 | 475.7985 | 605.1516
NP-490 | SISTEMA DE ALIMENTACION - POTENCIA | RED DE ALCANTARILLADO AGUAS LLUVIAS | SUMINISTRO E INSTALACIÓN DE CANALETA METÁLICA CERRADA. GALVANIZADA CON TAPA ATORNILLABLE. A PRUEBA DE CORROSIÓN, ACABADO EN PINTURA ELECTROSTATICA. DE 20X5CM. CON DIVISIÓN PARA FUERZA Y DATOS. | m | 70699 | 164.9 | 11658265.1 | 994.9057 | 1265.386
NP-492 | SISTEMA DE ALIMENTACION - POTENCIA | RED DE ALCANTARILLADO AGUAS LLUVIAS | SUMINISTRO E INSTALACIÓN DE TUBERÍA EMT DE 2" DE DIÁMETRO, EXPUESTA. CON SUS ACCESORIOS DE MONTAJE. | m | 61330 | 495.14 | 30366936.2 | 2591.4866 | 3296.0217
NP-497 | SISTEMA DE ALIMENTACION - POTENCIA | RED DE ALCANTARILLADO AGUAS LLUVIAS | SUMINISTRO E INSTALACION DE UPS TRIFÁSICA. 4 HILOS + TIERRA. 60HZ. FP.. 0.8 A LA SALIDA. DE 20 KVA ON LINE 208 VCA. INCLUYE. BATERÍAS. BYPASS CON PROTECCIONES V CABLEADO | un | 27906082 | 1 | 27906082 | 2381.4795 | 3028.9211
NP-505 | SISTEMA DE ALIMENTACION - POTENCIA | RED DE ALCANTARILLADO AGUAS LLUVIAS | SUMINISTRO E INSTALACION DE CABLE DE 4 PARES UTP CAT.6A. | m | 7736 | 138.5 | 1071436 | 91.4354 | 116.2935
NP-755 | SISTEMA DE ALIMENTACION - POTENCIA | RED DE ALCANTARILLADO AGUAS LLUVIAS | Suministro, transporte e Instalación de caja de maniobras 5 vias 15W ocasionalmente sumergible IP67 en acero inoxidable, refrigeración ONAN entrada/salida 600A. 2 derivaciones 600A y 1 derivación 200A. incluye suministro de bujes tipo pozo, inserto, codo de 200A. soporte para bufes, bujes integral, seccionador on-off 200A y 600A válvulas paca tratamiento de aceite dielectríco. valvula de sobrepresión, dispositivo para levantamiento Construidas bajo NTC 5110.4406 cumpliendo norma Codensa CTS 526. Operación a 2700 msnm | un | 65761650 | 1 | 65761650 | 5612.0391 | 7137.7576
NP-756 | SISTEMA DE ALIMENTACION - POTENCIA | RED DE ALCANTARILLADO AGUAS LLUVIAS | Suministro , transporte e Instalación de transformador tipo racial 75kVA 11400/208 120V semisumergible IP67. Cumple norma Codensa CTS-534-1. (Incluye DPS tipo codo y en acero inoxidable con recubrimiento anticorrosivo). Operación a 2700 msnm | un | 42387761 | 1 | 42387761 | 3617.3328 | 4600.7599
NP-850 | SISTEMA DE ALIMENTACION - POTENCIA | RED DE ALCANTARILLADO AGUAS LLUVIAS | Caja para seccionador maniobra subestación semisumergible norma Codensa CTS290 (Anden, incluye base en concreto 1500 PSI. recebo compactado, muros, pañetes en mortero impermeable, acero do refuerzo. escalera de gato. marco y tapa) | un | 1893877 | 1 | 1893877 | 161.6217 | 205.5611
NP-866 | SISTEMA DE ALIMENTACION - POTENCIA | RED DE ALCANTARILLADO AGUAS LLUVIAS | Suministro e Instalación de CABLE ALUMINIO 3X70MM + 1X50MM AISLADO red aerea en baja tensión proyectada | m | 38559 | 20 | 771180 | 65.8118 | 83.7037
NP-878 | SISTEMA DE ALIMENTACION - POTENCIA | RED DE ALCANTARILLADO AGUAS LLUVIAS | Suministro e Instalación de caja de distribucion de acometidas de BT (Baja fensión) para cuatro circuitos norma CODENSA 925 | un | 226048 | 4 | 904192 | 77.1629 | 98.1408
NP-907 | SISTEMA DE ALIMENTACION - POTENCIA | RED DE ALCANTARILLADO AGUAS LLUVIAS | Suministro e Instalación de ups trifásica 80kva 20Bv 60hz con banco de baterías parac5 minutos de autonomia a full carga, uso interior ip 20. con tecnologia del rectificador e inversor IFBT. factor de potencia a la entrada mayor a 0.99. | un | 113076877 | 1 | 113076877 | 9649.8774 | 12273.3437
[7 empty] | 399291358.3 | 34075.1597 | 43339.0116
|  |  | SISTEMA DE ALUMBRADO Y FUERZA | [6 empty] | 510711.2358
13.06 | SISTEMA DE ALUMBRADO Y FUERZA | RED DE ALCANTARILLADO AGUAS LLUVIAS | INTERRUPTORES MANUALES DE UNA Y DOS PALANCAS, 15 A, 120 VC.A. (NCLUYE INSTALACIÓN, CAJA DE SALIDA, ELEMENTOS DE CONEXIÓN, DE EMPALME Y DE MONTAJE). | un | 20129 | 117 | 2355093 | 200.9815 | 255.6214
13.07 | SISTEMA DE ALUMBRADO Y FUERZA | RED DE ALCANTARILLADO AGUAS LLUVIAS | TOMACORRIENTES CON CONEXIÓN A TIERRA, MONOFÁSICO DOBLE, 15 A, 125 VC.A. (LÍNEA NEMA 5), PARA TRABAJO PESADO. (INCLUYE INSTALACIÓN, CAJA DE SALIDA, ELEMENTOS DE CONEXIÓN, DE EMPALME Y DE MONTAJE). | un | 20129 | 378 | 7608762 | 649.3248 | 825.8536
13.08 | SISTEMA DE ALUMBRADO Y FUERZA | RED DE ALCANTARILLADO AGUAS LLUVIAS | TOMACORRIENTES CON PROTECCIÓN DE FALLA A TIERRA (GFCI), MONOFÁSICO DOBLE, 20 A, 125 VC.A. (LÍNEA NEMA 5), PARA TRABAJO LIVIANO. (INCLUYE INSTALACIÓN, CAJA DE SALIDA, ELEMENTOS DE CONEXIÓN, DE EMPALME Y DE MONTAJE). | un | 66004 | 26 | 1716104 | 146.4507 | 186.2656
13.09 | SISTEMA DE ALUMBRADO Y FUERZA | RED DE ALCANTARILLADO AGUAS LLUVIAS | TOMACORRIENTES CON CONEXIÓN A TIERRA, BIFÁSICOS, DOS POLOS, 3 HILOS, 20 A, 250 VC.A., (LÍNEA NEMA 6), PARA TRABAJO PESADO. (INCLUYE INSTALACIÓN, CAJA DE SALIDA, ELEMENTOS DE CONEXIÓN, DE EMPALME Y DE MONTAJE). | un | 68580 | 17 | 1165860 | 99.4934 | 126.5422
13,11 | SISTEMA DE ALUMBRADO Y FUERZA | RED DE ALCANTARILLADO AGUAS LLUVIAS | TUBERÍA DE ACERO GALVANIZADO, LIVIANA TIPO EMT, D=1``. (SUMINISTRO E INSTALACIÓN). | m | 12559 | 44.65 | 560759.35 | 47.8547 | 60.8647
13.12 | SISTEMA DE ALUMBRADO Y FUERZA | RED DE ALCANTARILLADO AGUAS LLUVIAS | TUBERÍA DE ACERO GALVANIZADO, LIVIANA TIPO EMT, D=3/4``. (SUMINISTRO E INSTALACIÓN). | m | 7551 | 86.1 | 650141.1 | 55.4824 | 70.5662
13.15 | SISTEMA DE ALUMBRADO Y FUERZA | RED DE ALCANTARILLADO AGUAS LLUVIAS | TUBERIA CONDUIT PVC D=1" (Incluye Suministro e Instalación) | m | 4763 | 550.3 | 2621078.9 | 223.6805 | 284.4914
13.35 | SISTEMA DE ALUMBRADO Y FUERZA | RED DE ALCANTARILLADO AGUAS LLUVIAS | TUBERÍA SEMIPESADA IMC, DE 2`` DE DIÁMETRO, EXPUESTA, CON SUS ACCESORIOS DE MONTAJE. (Incluye suministro e instalación) | m | 33892 | 6 | 203352 | 17.3539 | 22.0718
13.43 | SISTEMA DE ALUMBRADO Y FUERZA | RED DE ALCANTARILLADO AGUAS LLUVIAS | TUBERIA CONDUIT PVC D=1 1/2" (Incluye Suministro e Instalación) | m | 7798 | 28.9 | 225362.2 | 19.2322 | 24.4608
13.65 | SISTEMA DE ALUMBRADO Y FUERZA | RED DE ALCANTARILLADO AGUAS LLUVIAS | TUBERIA CONDUIT PVC D=2" (Incluye Suministro e Instalación) | m | 11115 | 276.56 | 3073964.4 | 262.3293 | 333.6475
NP-120 | SISTEMA DE ALUMBRADO Y FUERZA | RED DE ALCANTARILLADO AGUAS LLUVIAS | SALIDA PARA INTERRUPTORES MANUALES CONMUTABLES DE UNA Y DOS PALANCAS. 15 A. 120 VC.A | un | 72998 | 113 | 8248774 | 703.9428 | 895.3204
NP-121 | SISTEMA DE ALUMBRADO Y FUERZA | RED DE ALCANTARILLADO AGUAS LLUVIAS | SALIDA PARA LUMINARIA HERMETICA PANDORA LED 38W. INCLUYE TUBERIA EMT DIAMETRO DE 3/4 TERMINADO EN TOMA ALAMBRE 3X12 AWG L8ZH (NO INCLUYE LUMINARIA) | un | 75275 | 115 | 8656625 | 738.7485 | 939.5885
NP-122 | SISTEMA DE ALUMBRADO Y FUERZA | RED DE ALCANTARILLADO AGUAS LLUVIAS | SALIDA PARA LUMINARIA HERMETICA PANDORA LED 26W, INCLUYE TUBERIA EMT DIÁMETRO DE 3/4 TERMINADO EN TOMA ALAMBRE 3X12 AWG LSZH (NO INCLUYE LUMINARIA) | un | 75275 | 46 | 3462650 | 295.4994 | 375.8354
NP-123 | SISTEMA DE ALUMBRADO Y FUERZA | RED DE ALCANTARILLADO AGUAS LLUVIAS | SALIDA PARA LUMINARIA TIPO PANEL LED TUSCANA 4RA 60X60 38W. INCLUYE TUBERÍA EMT DIÁMETRO DE 3/4 TERMINADO EN TOMA. ALAMBRE 3X12 AWG LSZH. (NO INCLUYE ILUMINARIA) | un | 75275 | 107 | 8054425 | 687.3573 | 874.2258
NP-124 | SISTEMA DE ALUMBRADO Y FUERZA | RED DE ALCANTARILLADO AGUAS LLUVIAS | SALIDA PARA LUMINARIA COSMOLED 2MVL -MB 74W. INCLUYE TUBERÍA EMT DIÁMETRO DE 3/4 TERMINADO EN TOMA. ALAMBRE 4X12 AWG LSZH. (NO INCLUYE ILUMINARIA) | un | 75275 | 174 | 13097850 | 1117.7586 | 1421.6383
NP-125 | SISTEMA DE ALUMBRADO Y FUERZA | RED DE ALCANTARILLADO AGUAS LLUVIAS | SALIDA PARA LUMINARIA DE EMERGENCIA LED 2W. INCLUYE TUBERÍA EMT DIÁMETRO DE 3/4 .TERMINADO EN TOMA. ALAMBRE 3X12 AWG LSZH (NO INCLUYE LUMINARIA} | un | 75275 | 160 | 12044000 | 1027.824 | 1307.2536
NP-126 | SISTEMA DE ALUMBRADO Y FUERZA | RED DE ALCANTARILLADO AGUAS LLUVIAS | SALIDA PARA AVISO DE EMERGENCIA LUMINOSO. INCLUYE TUBERÍA EMT DIÁMETRO DE 3/4 .TERMINADO EN TOMA. ALAMBRE 3X12 AWG LSZH (NO INCLUYE LUMINARIA) | un | 72418 | 9 | 651762 | 55.6208 | 70.7421
NP-127 | SISTEMA DE ALUMBRADO Y FUERZA | RED DE ALCANTARILLADO AGUAS LLUVIAS | SALIOA PARA LUMINARIA EXTERIOR RAP LED 70W. ALAMBRE 3X12 AWG LSZH DESDE CAJA EN MAMPOSTEWÍA HASTA LUMINARIA (NC INCLUYE LUMINARIA) | un | 85905 | 26 | 2233530 | 190.6074 | 242.4269
NP-129 | SISTEMA DE ALUMBRADO Y FUERZA | RED DE ALCANTARILLADO AGUAS LLUVIAS | SUMINISTRO E INSTALACIÓN DE LAMPARA HERMETICA PANDORA LED 38W INCLUYE CLAVIJA DE CAUCHO Y CABLE ENCAUCHETADO 3X14 AWG LSZH-600V | un | 368797 | 60 | 22127820 | 1888.3679 | 2401.7496
NP-130 | SISTEMA DE ALUMBRADO Y FUERZA | RED DE ALCANTARILLADO AGUAS LLUVIAS | SUMINISTRO E INSTALACIÓN DE LAMPARA HERMETICA PANDORA LED 26W. INCLUYE CLAVIJA OE CAUCHO Y CABLE ENCAUCHETADO 3X14 AWG LSZH- 600V | un | 359822 | 50 | 17991100 | 1535.344 | 1952.7507
NP-131 | SISTEMA DE ALUMBRADO Y FUERZA | RED DE ALCANTARILLADO AGUAS LLUVIAS | SUMINISTRO E INSTALACIÓN DE LUMINARIA TIPO PANEL LED TUSCANA 4RA 60X60 38W. INCLUYE CLAVIJA DE CAUCHO Y CABLE ENCAUCHETADO 3X14 AWG LSZH- 600V | un | 418164 | 127 | 53106828 | 4532.0882 | 5764.2055
NP-132 | SISTEMA DE ALUMBRADO Y FUERZA | RED DE ALCANTARILLADO AGUAS LLUVIAS | SUMINISTRO E INSTALACIÓN DE LUMINARIA COSMOLED 2MVL MB 74W INCLUYE CLAVIJA DE CAUCHO Y CABLE ENCAUCHETADO 3X14 AWG LSZH- 600V | un | 1617257 | 201 | 325068657 | 27741.0622 | 35282.8931
NP-133 | SISTEMA DE ALUMBRADO Y FUERZA | RED DE ALCANTARILLADO AGUAS LLUVIAS | SUMINISTRO E INSTALACIÓN DE LUMINARIA DE EMERGENCIA LED 2W. INCLUYE CLAVIJA DE CAUCHO Y CABLE ENCAUCHETADO 3X14 AWG LSZH- 600V | un | 153383 | 140 | 21473620 | 1832.5391 | 2330.7428
NP-134 | SISTEMA DE ALUMBRADO Y FUERZA | RED DE ALCANTARILLADO AGUAS LLUVIAS | SUMINISTRO E INSTALACIÓN DE AVISO DE EMERGENCIA LUMINOSO. INCLUYE CLAVIJA DE CAUCHO Y CABLE ENCAUCHETADO 3X14 AWG LSZH- 600V | un | 137288 | 3 | 411864 | 35.1481 | 44.7036
NP-136 | SISTEMA DE ALUMBRADO Y FUERZA | RED DE ALCANTARILLADO AGUAS LLUVIAS | SUMINISTRO E INSTALACIÓN DE JUEGO DE EMPALMES EN RESINA91-B1 PARA LUMINARIAS EXTERIORES | un | 147631 | 206 | 30411986 | 2595.3311 | 3300.9114
NP-138 | SISTEMA DE ALUMBRADO Y FUERZA | RED DE ALCANTARILLADO AGUAS LLUVIAS | SALIDA PARA TOMACORRIENTES CON CONEXIÓN A TIERRA. MONOFÁSICO DOBLE. 15 A. 125 VC.A. (LÍNEA NEMA 5). PARA TRABAJO PESADO EN 3X10AWG. TUBERÍA EMT DIÁMETRO DE 3/4. (INCLUYE SUMINISTRO E INSTALACIÓN. CAJA DE SALIDA. ELEMENTOS DE CONEXIÓN. DE EMPALME Y DE MONTAJE). | un | 100299 | 237 | 23770863 | 2028.5837 | 2580.0852
NP-139 | SISTEMA DE ALUMBRADO Y FUERZA | RED DE ALCANTARILLADO AGUAS LLUVIAS | SALIDA PARA TOMACORRIENTES CON PROTECCIÓN DE FALLA A TIERRA GFCl MONOFÁSICO DOBLE, 20 A. 125 VC.A. (LÍNEA NEMA 5). EN 3X10AWG LSZH. TU8ERÍA EMT DIÁMETRO DE 3/4. | un | 100299 | 26 | 2607774 | 222.5451 | 283.0473
NP-140 | SISTEMA DE ALUMBRADO Y FUERZA | RED DE ALCANTARILLADO AGUAS LLUVIAS | SALIDA PARA TOMA CORRIENTES CON CONEXIÓN A TIERRA. BIFÁSICOS. 20 A. 250 VC.A.. (LÍNEA NEMA 6). EN 3X10AWG LSZH. TUBERÍA EMT DIÁMETRO DE 3/4. | un | 100299 | 23 | 2306877 | 196.8668 | 250.388
NP-141 | SISTEMA DE ALUMBRADO Y FUERZA | RED DE ALCANTARILLADO AGUAS LLUVIAS | SALIDA SUMINISTRO E INSTALACION 0E CAJA DE FUERZA CON TOMACORRIENTES DE USO INDUSTRIAL: UNO TRIFASICO DE 50A. UNO BIFÁSICO DE 20A Y UNO MONOFÁSICO DE 15A EN 4XBAWG+1X10AWGT LSZH. TUBERÍA EMT DIÁMETRO DE 1*. | un | 1435932 | 13 | 18667116 | 1593.0346 | 2026.1254
NP-142 | SISTEMA DE ALUMBRADO Y FUERZA | RED DE ALCANTARILLADO AGUAS LLUVIAS | SALIDA PARA TOMACORRIENTE TIPO INDUSTRIAL CON CONEXIÓN A TIERRA TRIFÁSICO. 20 A. 220 V. (IP 44). EN 4X10AWG LSZH, TUBERÍA EMT DIÁMETRO DE 3/4 | un | 152456 | 26 | 3963856 | 338.2718 | 430.2362
NP-143 | SISTEMA DE ALUMBRADO Y FUERZA | RED DE ALCANTARILLADO AGUAS LLUVIAS | SJMINISTRO E INSTALACION DE ALIMENTADOR PARA CIRCUITOS RAMALES HASTA LA PRIMERA SALIDA DEL CIRCUITO EN 3X12AWG LSZH. | m | 14072 | 18143.97 | 255321945.84 | 21788.9416 | 27712.5977
NP-144 | SISTEMA DE ALUMBRADO Y FUERZA | RED DE ALCANTARILLADO AGUAS LLUVIAS | SUMINISTRO E INSTALACIÓN DE ALIMENTADOR PARA CIRCUITOS RAMALES HASTA LA PRIMERA SALIDA OEL CIRCUITO EN 3X10 AWG LSZH. | m | 16500 | 1195.94 | 19733010 | 1683.997 | 2141.8173
NP-145 | SISTEMA DE ALUMBRADO Y FUERZA | RED DE ALCANTARILLADO AGUAS LLUVIAS | SJMINISTRO E INSTALACION DE ALIMENTADOR PARA CIRCUITOS RAMALES HASTA LA PRIMERA SALIDA OEL CIRCUITO EN 4X8 -1X10T AWG LSZH. | m | 39223 | 58.85 | 2308273.55 | 196.986 | 250.5396
NP-147 | SISTEMA DE ALUMBRADO Y FUERZA | RED DE ALCANTARILLADO AGUAS LLUVIAS | SUMINISTRO E INSTALACIÓN DE TUBERÍA DE ACERO GALVANIZADO. LIVIANA TIPO EMT DE 1" DE DIAMETRO | m | 36251 | 1543.26 | 55944718.26 | 4774.2711 | 6072.2296
NP-148 | SISTEMA DE ALUMBRADO Y FUERZA | RED DE ALCANTARILLADO AGUAS LLUVIAS | TUBERÍA EMT DE 1 1/2' DE DIÁMETRO. EXPUESTA CON SUS ACCESORIOS CE MONTAJE. (INCLUYE SJMINISTRO E INSTALACION) | m | 44157 | 252.7 | 11158473.9 | 952.254 | 1211.1387
NP-149 | SISTEMA DE ALUMBRADO Y FUERZA | RED DE ALCANTARILLADO AGUAS LLUVIAS | SUMINISTRO E INSTALACIÓN DE TUBERÍA IMC DE 1 1/4' DE DIÁMETRO. EXPUESTA, CON SUS ACCESORIOS DE MONTAJE. | m | 66301 | 42.4 | 2811162.4 | 239.902 | 305.1231
NP-150 | SISTEMA DE ALUMBRADO Y FUERZA | RED DE ALCANTARILLADO AGUAS LLUVIAS | SUMINISTRO E INSTALACIÓN DE TUBERÍA IMC OE 2" DE DIÁMETRO. EXPUESTA. (CON SUS ACCESORIOS DE MONTAJE) | m | 91788 | 106.5 | 9775422 | 834.2256 | 1061.0225
NP-151 | SISTEMA DE ALUMBRADO Y FUERZA | RED DE ALCANTARILLADO AGUAS LLUVIAS | SUMINISTRO E INSTALACIÓN DE TUBERÍA IMC DE 3" DE DIÁMETRO. EXPUESTA. CON SUS ACCESORIOS DE MONTAJE | m | 122450 | 44.4 | 5436780 | 463.9698 | 590.1071
NP-152 | SISTEMA DE ALUMBRADO Y FUERZA | RED DE ALCANTARILLADO AGUAS LLUVIAS | SUMINISTRO E INSTALACIÓN DE TUBERÍA IMC DE 4" DE DIÁMETRO. EXPUESTA. CON SUS ACCESORIOS DE MONTAJE | m | 189360.9901 | 20.2 | 3825092 | 326.4299 | 415.1748
NP-154 | SISTEMA DE ALUMBRADO Y FUERZA | RED DE ALCANTARILLADO AGUAS LLUVIAS | SUMINISTRO E INSTALACION DE TUBERÍA IMC DE 303" DE DIÁMETRO. EXPUESTA CON SUS ACCESORIOS DE MONTAJE | m | 406801 | 124.81 | 50772832.81 | 4332.9072 | 5510.8741
NP-155 | SISTEMA DE ALUMBRADO Y FUERZA | RED DE ALCANTARILLADO AGUAS LLUVIAS | SJMINISTRO E INSTALACIÓN DE CANALIZACIÓN PARA EQUIPOS ELECTROMECÁNICOS TUBERÍA PVC DE 102" DE DIÁMETRO,ACCESORIOS | m | 28951 | 60 | 1737060 | 148.2391 | 188.5402
NP-161 | SISTEMA DE ALUMBRADO Y FUERZA | RED DE ALCANTARILLADO AGUAS LLUVIAS | SJMINISTRO E INSTALACIÓN DE GABINETE CON 3 TABLEROS DE 24 CIRCUITOS Y 1 TABLERO DE 36 CIRCUITOS CON ESPACIO PARA TOTALIZADOR A 208/120 VCA. TRIFÁSICOS 5 HILOS. CON BARRA DE NEUTRO Y DE TIERRA [T-TR¦. [T-AN¦. ¦T-TN¦. ¦T-PU) | un | 11923669 | 4 | 47694676 | 4070.2201 | 5176.7715
NP-163 | SISTEMA DE ALUMBRADO Y FUERZA | RED DE ALCANTARILLADO AGUAS LLUVIAS | SUMINISTRO E INSTALACIÓN DE TABLERO DE 18 CIRCUITOS CON ESPACIO PARA TOTALIZADOR A 208/120VC.A. TRIFÁSICO 5 HILOS. CON BARRA DE NEUTRO Y DE TIERRA . | un | 712441 | 5 | 3562205 | 303.9953 | 386.6411
NP-168 | SISTEMA DE ALUMBRADO Y FUERZA | RED DE ALCANTARILLADO AGUAS LLUVIAS | SUMINISTRO E INSTALACIÓN DE TOTALIZADOR DE 3X30A 2" V ICC; 35KA | un | 180263 | 7 | 1261841 | 107.6844 | 136.96
NP-171 | SISTEMA DE ALUMBRADO Y FUERZA | RED DE ALCANTARILLADO AGUAS LLUVIAS | SUMINISTRO E INSTALACIÓN DE TOTALIZADOR DE 3X60A 220V ICC: 35KA | un | 181515 | 2 | 363030 | 30.9806 | 39.4032
NP-172 | SISTEMA DE ALUMBRADO Y FUERZA | RED DE ALCANTARILLADO AGUAS LLUVIAS | SUMINISTRO E INSTALACIÓN DE TOTALIZADOR DE 3X80A 220V ICC: 35KA | un | 222734 | 1 | 222734 | 19.0079 | 24.1755
NP-173 | SISTEMA DE ALUMBRADO Y FUERZA | RED DE ALCANTARILLADO AGUAS LLUVIAS | SUMINISTRO E INSTALACION DE TOTALIZADOR DE 3X100A 220V ICC; 35KA | un | 210909 | 3 | 632727 | 53.9963 | 68.6761
NP-174 | SISTEMA DE ALUMBRADO Y FUERZA | RED DE ALCANTARILLADO AGUAS LLUVIAS | SUMINISTRO E INSTALACIÓN DE TOTALIZADOR DE 3X125A 220V ICC: 35KA | un | 393837 | 1 | 393837 | 33.6097 | 42.747
NP-176 | SISTEMA DE ALUMBRADO Y FUERZA | RED DE ALCANTARILLADO AGUAS LLUVIAS | SUMINISTRO E INSTALACIÓN DE INTERRUPTOR AUTOMATICO ENCHUFABLE 2X20 A 220V ICC=10KA | un | 39619 | 5 | 198095 | 16.9052 | 21.5012
NP-179 | SISTEMA DE ALUMBRADO Y FUERZA | RED DE ALCANTARILLADO AGUAS LLUVIAS | SUMINISTRO E INSTALACIÓN DE INTERRUPTOR AUTOMÁTICO ENCHUFABLE 2X30 A 220V ICC=10KA | un | 39619 | 1 | 39619 | 3.381 | 4.3002
NP-180 | SISTEMA DE ALUMBRADO Y FUERZA | RED DE ALCANTARILLADO AGUAS LLUVIAS | SUMINISTRO E INSTALACIÓN DE INTERRUPTOR AUTOMÁTICO ENCHUFABLE 3X30 A 220V ICC=10KA | un | 72612 | 12 | 871344 | 74.3597 | 94.5755
NP-181 | SISTEMA DE ALUMBRADO Y FUERZA | RED DE ALCANTARILLADO AGUAS LLUVIAS | SALIDA PARA TORNIQUETES RECAUDO BOGOTÁ EN 3X1QAWG LSZH. TUBERÍA EMT DIÁMETRO OE 3/4 | un | 146206 | 14 | 2046884 | 174.6792 | 222.1684
NP-182 | SISTEMA DE ALUMBRADO Y FUERZA | RED DE ALCANTARILLADO AGUAS LLUVIAS | SALIDA PARA TOMACORRIENTES CON CONEXIÓN A TIERRA. MONOFÁSICO DOBLE PARA USO REGULADO, 15 A. 125 VC.A. (LÍNEA NEMA 5). EN 3X10AWG LSZH. TUBERÍA EMT DIÁMETRO DE 3/4 | un | 137360 | 296 | 40658560 | 3469.7644 | 4413.0727
NP-184 | SISTEMA DE ALUMBRADO Y FUERZA | RED DE ALCANTARILLADO AGUAS LLUVIAS | SUMINISTRO E INSTALACIÓN DE CAJA DE PASO AE 287-1 DE 80X80X30 | un | 552266 | 21 | 11597586 | 989.7274 | 1258.7999
NP-186 | SISTEMA DE ALUMBRADO Y FUERZA | RED DE ALCANTARILLADO AGUAS LLUVIAS | SUMINISTRO E INSTALACION OE CAJA DE PASO METÁLICA 40X40X20. | un | 169337 | 33 | 5588121 | 476.8851 | 606.5336
NP-194 | SISTEMA DE ALUMBRADO Y FUERZA | RED DE ALCANTARILLADO AGUAS LLUVIAS | GABINETE PARA CONTROL DE ILUMINACION TRANSMILENIO CON (12) TELERUPTORES MONOFASICOS DE 20 A .INCLUYE PULSADORES DE ENCENDIDO Y APAGADO. LÁMPARAS DE SEÑALIZACIÓN. CABLEADO INTERNO Y DEMÁS ELEMENTOS PARA SU CORRECTO FUNCIONAMIENTO. | un | 1622271 | 9 | 14600439 | 1245.9881 | 1584.729
NP-195 | SISTEMA DE ALUMBRADO Y FUERZA | RED DE ALCANTARILLADO AGUAS LLUVIAS | GABINETE PARA CONTROL DE ILUMINACIÓN RECAUDO CON (4) TELERRUPTORES MONOFÁSICOS DE 20A INCLUYE PULSADORES DE ENCENDIDO Y APAGADO. LÁMPARAS DE SEÑALIZACIÓN, CABLEADO INTERNO Y DEMÁS ELEMENTOS PARA SU CORRECTO FUNCIONAMIENTO. | un | 952399 | 1 | 952399 | 81.2769 | 103.3732
NP-196 | SISTEMA DE ALUMBRADO Y FUERZA | RED DE ALCANTARILLADO AGUAS LLUVIAS | CIRCUITO ALlMENTADOR EN 3x135mm2 +1x185mm2 +1x4T CU LSZH (600 V) | m | 150399 | 39.8 | 5985880.2 | 510.8295 | 649.7064
NP-197 | SISTEMA DE ALUMBRADO Y FUERZA | RED DE ALCANTARILLADO AGUAS LLUVIAS | CIRCUITO ALIMENTADOR EN 3(3x185mm2 +1x1B5mm2)+1x1/0T CU LSZH (600 Vj | m | 249259 | 379.37 | 94561386.83 | 8069.7824 | 10263.6758
NP-199 | SISTEMA DE ALUMBRADO Y FUERZA | RED DE ALCANTARILLADO AGUAS LLUVIAS | CIRCUITO ALIMENTADOR EN 3x70mm2 -1x70nm2 +1x8T CU LSZH (600 V) | m | 83816 | 15.45 | 1294957.2 | 110.5105 | 140.5544
NP-200 | SISTEMA DE ALUMBRADO Y FUERZA | RED DE ALCANTARILLADO AGUAS LLUVIAS | CIRCUITO ALIMENTADOR [A.5¦ EN 3{3X4/0>1X4/0+1/0T CU LSZH {600 V) DESDE ¦TG-T A TABLERO GENERAL DE TRANSMILENIO(TG-T). | m | 694296 | 16.52 | 11469769.92 | 978.8197 | 1244.9267
NP-201 | SISTEMA DE ALUMBRADO Y FUERZA | RED DE ALCANTARILLADO AGUAS LLUVIAS | CIRCUITO ALIMENTADOR [A 6¡ EN 3X4/0 +1X4/0*1X4T CU LSZH (600 V) DESDE ¦TG-T¦ A TABLERO DE EMERGENCIA TRANSMILENlO [TE-T] PASANDO POR UPS UPS-1 | m | 237054 | 118.32 | 28048229.28 | 2393.6103 | 3044.3497
NP-203 | SISTEMA DE ALUMBRADO Y FUERZA | RED DE ALCANTARILLADO AGUAS LLUVIAS | CIRCUITO ALIMENTADOR EN 3x4/0+1X4/0+1x6T CU LSZH (600 V) | m | 225090 | 120.51 | 27125595.9 | 2314.8736 | 2944.2073
NP-204 | SISTEMA DE ALUMBRADO Y FUERZA | RED DE ALCANTARILLADO AGUAS LLUVIAS | CIRCUITO ALIMENTADOR EN 3x8+1x8+1k10T CU LSZH (600 V} | m | 32657 | 472.52 | 15431085.64 | 1316.8747 | 1674.8872
NP-206 | SISTEMA DE ALUMBRADO Y FUERZA | RED DE ALCANTARILLADO AGUAS LLUVIAS | CIRCUITO AUMENTADOR EN 3x4+1x4+1x8T CU LSZH (600 V) | m | 63559 | 105.37 | 6697211.83 | 571.5339 | 726.9142
NP-207 | SISTEMA DE ALUMBRADO Y FUERZA | RED DE ALCANTARILLADO AGUAS LLUVIAS | CIRCUITO ALIMENTADOR EN 3x2+1x2+1x8T CU LSZH (600 V) | m | 80760 | 150.28 | 12136612.8 | 1035.7274 | 1317.3058
NP-208 | SISTEMA DE ALUMBRADO Y FUERZA | RED DE ALCANTARILLADO AGUAS LLUVIAS | CIRCUITO AUMENTADOR EN 3x6+1x6+1x10T CU LSZH (600 V) | m | 41547 | 722.18 | 30004412.46 | 2560.5491 | 3256.6735
NP-211 | SISTEMA DE ALUMBRADO Y FUERZA | RED DE ALCANTARILLADO AGUAS LLUVIAS | CIRCUITO ALIMENTADOR EN 3x4+1x8T CU LSZH {600 V) | m | 44289 | 67.98 | 3010766.22 | 256.936 | 326.788
NP-213 | SISTEMA DE ALUMBRADO Y FUERZA | RED DE ALCANTARILLADO AGUAS LLUVIAS | CIRCUITO ALIMENTADOR EN 3x4+1x4+1x10TCU LSZH (600 V) | m | 55823 | 817.24 | 45620788.52 | 3893.2364 | 4951.6721
NP-216 | SISTEMA DE ALUMBRADO Y FUERZA | RED DE ALCANTARILLADO AGUAS LLUVIAS | CIRCUITO ALIMENTADOR EN 3x250+ 1x250+1x4 T CU LSZH (600 V) | m | 286955 | 163.49 | 46914272.95 | 4003.6212 | 5092.0667
NP-219 | SISTEMA DE ALUMBRADO Y FUERZA | RED DE ALCANTARILLADO AGUAS LLUVIAS | CIRCUITO ALIMENTADOR EN 3(3x250+1x250+ 1X1/0T) CU LSZH ,600 V). | m | 867945 | 35.39 | 30716573.55 | 2621.3243 | 3333.9713
NP-223 | SISTEMA DE ALUMBRADO Y FUERZA | RED DE ALCANTARILLADO AGUAS LLUVIAS | CIRCUITO ALIMENTADOR ¦B.3]EN 2(3X120MM2 +1X120MM2)' .X2T CU LSZH 600V DESDE [TGA]A GRUPO DE MEDIDA OPERADOR TRANSMILENIO [GM-T] | m | 198823 | 11.33 | 2252664.59 | 192.2403 | 244.5038
NP-225 | SISTEMA DE ALUMBRADO Y FUERZA | RED DE ALCANTARILLADO AGUAS LLUVIAS | CIRCUITO ALIMENTADOR ¦B.5] EN 2(3X40+1X4/0)+ 1X2T CU LSZH (600V) DESDE [GM-T] A TABLERO GENERAL DE TRANSMILENIO ¦TG-T¦ | m | 460149 | 15 | 6902235 | 589.0304 | 749.1673
NP-226 | SISTEMA DE ALUMBRADO Y FUERZA | RED DE ALCANTARILLADO AGUAS LLUVIAS | CIRCUITO ALIMENTADOR EN 3x2/0+-1x2/0+1x6T CU LSZH (600V) | m | 148803 | 98.42 | 14645191.26 | 1249.8072 | 1589.5864
NP-231 | SISTEMA DE ALUMBRADO Y FUERZA | RED DE ALCANTARILLADO AGUAS LLUVIAS | CIRCUITO AUMENTADOR EN 2x10+1x10+1x10T CU LSZH (600V) | m | 20714 | 134.93 | 2794940.02 | 238.5176 | 303.3623
NP-234 | SISTEMA DE ALUMBRADO Y FUERZA | RED DE ALCANTARILLADO AGUAS LLUVIAS | CIRCUITO ALIMENTADOR EN 3x1/O+ 1x1/0+1x8T CU LSZH (600V) | m | 132942 | 1462.14 | 194379815.88 | 16588.1959 | 21097.95
NP-251 | SISTEMA DE ALUMBRADO Y FUERZA | RED DE ALCANTARILLADO AGUAS LLUVIAS | CIRCUITO ALIMENTADOR (C.1 ) EN 3x120mm2 +1xl20mm2 +1x6T CU LSZH (600V) DESDE (TFR3) A ARMARIO DE MEDIDORES (AM-1] | m | 93407 | 39.24 | 3665290.68 | 312.7926 | 397.83
NP-252 | SISTEMA DE ALUMBRADO Y FUERZA | RED DE ALCANTARILLADO AGUAS LLUVIAS | CIRCUITO AUMENTADOR EN ELECTROBARRA 2500A AJ (600V) | m | 2382052 | 31 | 73843612 | 6301.7464 | 8014.9723
NP-254 | SISTEMA DE ALUMBRADO Y FUERZA | RED DE ALCANTARILLADO AGUAS LLUVIAS | CIRCUITO ALIMENTADOR [C.4] EN 9X(3X500+1X500)+1X250 MCM T CU LSZH (600V) DESDE TGA-440 A PUNTO DE CONEXIÓN DOPPLEMYER (T-EM¦ | m | 4838939.9879 | 32.96 | 159491462 | 13610.8556 | 17311.1744
NP-256 | SISTEMA DE ALUMBRADO Y FUERZA | RED DE ALCANTARILLADO AGUAS LLUVIAS | CIRCUITO ALIMENTADOR (C.6) EN 2(3X250+1X250)+1X2T LSZH CU (600V) DESDE SECUNDARIO [TRBB-44.3/20B] A TABLERO GENERAL DE DISTRIBUCIÓN [TGD-208V] | m | 551870 | 19.37 | 10689721.9 | 912.2511 | 1160.2605
NP-264 | SISTEMA DE ALUMBRADO Y FUERZA | RED DE ALCANTARILLADO AGUAS LLUVIAS | CIRCUITO ALIMENTADOR EN 3x10+1x10+1x10T CU LSZH (600V) | m | 26567 | 182.91 | 4859369.97 | 414.6942 | 527.4351
NP-272 | SISTEMA DE ALUMBRADO Y FUERZA | RED DE ALCANTARILLADO AGUAS LLUVIAS | CIRCUITO ALIMENTADOR ¦C 22¦ EN 2x8+1x8+1x10T CU LSZH (600V) DESDE [TGD-208V] A PILONAS (Pl) | m | 33239 | 214.04 | 7114475.56 | 607.1428 | 772.2039
NP-286 | SISTEMA DE ALUMBRADO Y FUERZA | RED DE ALCANTARILLADO AGUAS LLUVIAS | CIRCUITO ALIMENTADOR EN 2{3x1B5mm2 +1x185mm2)+1x2T CU LSZH | m | 206872 | 19.36 | 4005041.92 | 341.7866 | 434.7065
NP-287 | SISTEMA DE ALUMBRADO Y FUERZA | RED DE ALCANTARILLADO AGUAS LLUVIAS | CIRCUITO ALIMENTADOR ¦D.3] EN 2{3x1B5mm2 +1x185mm2)+1x2T CU LSZH DESDE ¦TGA] A GRJPO DE MEDIDA OPERADOR TRANSMILENIO (GM-T] | m | 206872 | 4.63 | 957817.36 | 81.7393 | 103.9613
NP-288 | SISTEMA DE ALUMBRADO Y FUERZA | RED DE ALCANTARILLADO AGUAS LLUVIAS | CIRCUITO ALIMENTADOR ¦D.4¦ EN 3x70mm2 +1x70mm2 +1x8T CU LSZH DESDE [TGA] A ARMARIO DE MEDIDORES [AM-IJ | m | 82759 | 7.82 | 647175.38 | 55.2294 | 70.2443
NP-305 | SISTEMA DE ALUMBRADO Y FUERZA | RED DE ALCANTARILLADO AGUAS LLUVIAS | CIRCUITO ALIMENTADOR [D.21¦ EN 2X{3X250+1x250+ 1x2T CU) LSZH DESDE GRUPO ELECTRÓGENO (GE) A TRANSFERENCIA PRINCIPAL (TRA-GN) PASANDO POR MACROMEDIDA PLANTA ¦GM-PL¦ | m | 569175 | 15.45 | 8793753.75 | 750.4509 | 954.4724
NP-307 | SISTEMA DE ALUMBRADO Y FUERZA | RED DE ALCANTARILLADO AGUAS LLUVIAS | SUMINISTRO E INSTALACIÓN DE CANALIZACIÓN DE DUCTERÍA ZONA DURA 406 TDP. | m | 308318 | 66.8 | 20595642.4 | 1757.6133 | 2235.4473
NP-309 | SISTEMA DE ALUMBRADO Y FUERZA | RED DE ALCANTARILLADO AGUAS LLUVIAS | SUMINISTRO E INSTALACIÓN DE TERMINAL PREMOl DEADA USO INTERIOR. PARA CABLE DE ALUMINIO XLPE. 70MM2 AL. 15 KV (JUEGO DE 3 UNIDADES) | un | 974228 | 5 | 4871140 | 415.6986 | 528.7127
NP-311 | SISTEMA DE ALUMBRADO Y FUERZA | RED DE ALCANTARILLADO AGUAS LLUVIAS | SUMINISTRO E INSTALACIÓN DE TERMINAL PREMOLDEADA USO INTERIOR. PARA CABLE DE ALUMINIO XLPE. 120MM2 AL. 15 KV (JUEGO DE 3 UNIDACES) | un | 844929 | 17 | 14363793 | 1225.793 | 1559.0435
NP-312 | SISTEMA DE ALUMBRADO Y FUERZA | RED DE ALCANTARILLADO AGUAS LLUVIAS | SUMINISTRO E INSTALACIÓN DE TERMINAL PREMOLDEADA USO EXTERIOR. PARA CABLE DE ALUMINIO XLPE. 120MM2 AL. 15 KV (JUEGO DE 3 UNIDADES) | un | 1481141 | 3 | 4443423 | 379.1977 | 482.2883
NP-314 | SISTEMA DE ALUMBRADO Y FUERZA | RED DE ALCANTARILLADO AGUAS LLUVIAS | SUMINISTRO E INSTALACION DE CABLE TRIPLEX KLPE 120MM2 AL 15KV | m | 134684 | 686.94 | 92519826.96 | 7895.5575 | 10042.0852
NP-317 | SISTEMA DE ALUMBRADO Y FUERZA | RED DE ALCANTARILLADO AGUAS LLUVIAS | SUMINISTRO E INSTALACIÓN DE ESTRUCTURA DE SUBTERRANIZACIÓN DE CIRCUITO RED DE MEDIA TENSIÓN LA-221 | un | 4007947 | 2 | 8015894 | 684.0691 | 870.0437
NP-320 | SISTEMA DE ALUMBRADO Y FUERZA | RED DE ALCANTARILLADO AGUAS LLUVIAS | SUMINISTRO E INSTALACIÓN BAJANTE METALICA EN TUBO GAIVANIZADO IMC 106" X 6M INCLUYE ZUNCHADA | un | 4536970 | 3 | 13610910 | 1161.5426 | 1477.3257
NP-321 | SISTEMA DE ALUMBRADO Y FUERZA | RED DE ALCANTARILLADO AGUAS LLUVIAS | PRUEBA DE CABLE DE M.T. (TIPO VLF) POR ENTE CERTIFICADO, INCLUYE INFORME UE PRUEBAS. | un | 1494911 | 4 | 5979644 | 510.2974 | 649.0295
NP-322 | SISTEMA DE ALUMBRADO Y FUERZA | RED DE ALCANTARILLADO AGUAS LLUVIAS | SUMINISTRO. TRANSPORTE E INSTALACIÓN DE CELDA ENTRADA SALIDA Y PROTECCIÓN TRIPLEX AISLADA EN AIRE CTS 506-2. | un | 22053998 | 2 | 44107996 | 3764.1361 | 4787.4739
NP-323 | SISTEMA DE ALUMBRADO Y FUERZA | RED DE ALCANTARILLADO AGUAS LLUVIAS | SUMINISTRO, TRANSPORTE E INSTALACIÓN DE CELDA CON TRANSFORMADOR TRIFÁSICO SECO 11400/208-120V DY5 60HZ 150kVA CLASE H. INCLUYE DPS Y ACCESORIOS PASA SU ANCLAJE. (TFR1) ESTACIÓN ILLIMANl | un | 35337435 | 1 | 35337435 | 3015.6644 | 3835.5188
NP-324 | SISTEMA DE ALUMBRADO Y FUERZA | RED DE ALCANTARILLADO AGUAS LLUVIAS | SUMINISTRO. TRANSPORTE E INSTALACIÓN DE TRANSFERENCIA PRINCIPAL 500A ICC 65KA [TRA-GNJ ESTACIÓN ILLIMANl. INCLUYE CABLEADO PROTECCIONES Y DEMÁS ELEMENTOS INDICADOS EN EL DIAGRAMA UNI FILAR. | un | 23140207 | 1 | 23140207 | 1974.7641 | 2511.6339
NP-325 | SISTEMA DE ALUMBRADO Y FUERZA | RED DE ALCANTARILLADO AGUAS LLUVIAS | SUMINISTRO. TRANSPORTE E INSTALACIÓN DE TABLERO GENERAL DE ACOMETIDAS (TGA] ESTACIÓN ILLIMANl, INCLUYE CABLEADO PROTECCIONES Y DEMÁS ELEMENTOS INDICADOS EN EL DIAGRAMA UNIFILAR | un | 10383812 | 1 | 10383812 | 886.145 | 1127.0571
NP-326 | SISTEMA DE ALUMBRADO Y FUERZA | RED DE ALCANTARILLADO AGUAS LLUVIAS | SUMINISTRO. TRANSPORTE E INSTALACION DE GRUPO DE MEDIDA PARA EL OPERADOR DE TRANSMILENIO AE-319 ¦GM-T] ESTACIÓN ILLIMANl, INCLUYE CABLEADO PROTECCIONES Y DEMÁS ELEMENTOS INDICADOS £N EL DIAGRAMA UNIFILAR. | un | 5681752 | 1 | 5681752 | 484.8755 | 616.6963
NP-327 | SISTEMA DE ALUMBRADO Y FUERZA | RED DE ALCANTARILLADO AGUAS LLUVIAS | SUMINISTRO, TRANSPORTE E INSTALACIÓN DE TABLERO GENERAL DE DISTRIBUCIÓN DE TRANSMILENIO ( TGT ) ESTACIÓN ILLIMANl, INCLUYE CABLEADO PROTECCIONES Y DEMÁS ELEMENTOS INDICADOS EN EL DIAGRAMA UNIFILAR. | un | 10439095 | 1 | 10439095 | 890.8628 | 1133.0575
NP-328 | SISTEMA DE ALUMBRADO Y FUERZA | RED DE ALCANTARILLADO AGUAS LLUVIAS | SUMINISTRO, TRANSPORTE E INSTALACIÓN DE TABLERO DE EMERGENCIA TRANSMILENIO ¦TE-T¦ ESTACIÓN ILLIMANl, INCLUYE CABLEADO PROTECCIONES Y DEMÁS ELEMENTOS INDICADOS EN EL DIAGRAMA UNIFILAR. | un | 7842149 | 1 | 7842149 | 669.2418 | 851.1854
NP-379 | SISTEMA DE ALUMBRADO Y FUERZA | RED DE ALCANTARILLADO AGUAS LLUVIAS | SUMINISTRO. TRANSPORTE E INSTALACIÓN DE CELDA DE DISTRIBUCIÓN CON TRANSFORMADOR SECO TRIFÁSICO DE 60 KVA, 208V-440/254 V.(TFR-BB] ESTACIÓN ILLIMANl. INCLUYE CABLEADO PROTECCIONES Y DEMÁS ELEMENTOS INDICADOS EN EL DIAGRAMA UNIFILAR. | un | 14014392 | 1 | 14014392 | 1195.9754 | 1521.1196
NP-330 | SISTEMA DE ALUMBRADO Y FUERZA | RED DE ALCANTARILLADO AGUAS LLUVIAS | SUMINISTRO. TRANSPORTE E INSTALACIÓN DE ARMARIO OE MEDIDORES PARA RECAUDO 80G0TÁ Y PUBLICIDAD [AM-1J ESTACION ILLIMANl, INCLUYE CABLEA00 PROTECCIONES Y DEMÁS ELEMENTOS INDICADOS EN EL DIAGRAMA UNIFILAR. | un | 8882810 | 1 | 8882810 | 758.0509 | 964.1386
NP-332 | SISTEMA DE ALUMBRADO Y FUERZA | RED DE ALCANTARILLADO AGUAS LLUVIAS | SUMINISTRO. TRANSPORTE E INSTALACIÓN DE GRUPO ELECTRÓGENO 150cVA 2DRÍ120V EFECTIVOS A LA ALTURA DE BOGOTÁ. CON CABINA INSONORIZADA (GE) ESTACIÓN ILLIMANl INCLUYE ADECUACION DE OBRA CIVIL Y ELEMENTOS PARA EVACUACIÓN DE HUMOS. | un | 99774377 | 1 | 99774377 | 8514.6542 | 10829.4928
NP-333 | SISTEMA DE ALUMBRADO Y FUERZA | RED DE ALCANTARILLADO AGUAS LLUVIAS | SUMINISTRO. TRANSPONTE E INSTALACIÓN DE GRUPO DE MEDIDA PARA R.C.I AE-319 (GM-RCI) ESTACIÓN I.LIMANÍ. INCLUYE CABLEADO PROTECCIONES Y DEMÁS ELEMENTOS INDICADOS EN EL DIAGRAMA UNIFILAR. | un | 5681570 | 1 | 5681570 | 484.86 | 616.6766
NP-334 | SISTEMA DE ALUMBRADO Y FUERZA | RED DE ALCANTARILLADO AGUAS LLUVIAS | SUMINISTRO. TRANSPORTE E INSTALACIÓN DE TRANSFERENCIA AUTOMATICA 250A PARA R.C.I. (TRA-RCI) ESTACIÓN ILLIMANl, INCLUYE CABLEADO PROTECCIONES Y DEMÁS ELEMEMTOS INDICADOS EN EL DIAGRAMA UNIFILAR. | un | 8963392 | 1 | 8963392 | 764.9277 | 972.8849
NP-335 | SISTEMA DE ALUMBRADO Y FUERZA | RED DE ALCANTARILLADO AGUAS LLUVIAS | SUMINISTRO, TRANSPORTE E INSTALACIÓN DE TABLERO GENERAL R.C.I [TRCl¦ ESTACION ILLIMANÍ. INCLUYE CABLEADO PROTECCIONES Y DEMÁS ELEMENTOS INDICADOS EN EL DIAGRAMA UNIFILAR. | un | 4891162 | 1 | 4891162 | 417.4073 | 530.8858
NP-336 | SISTEMA DE ALUMBRADO Y FUERZA | RED DE ALCANTARILLADO AGUAS LLUVIAS | SUMINISTRO. TRANSPORTE E INSTALACIÓN DE MACROMEDIDA PARA TRANSFORMADOR AE-319 [GM-RED) ESTACIÓN ILLIMANl, INCLUYE CABLEAOO PROTECCIONES Y DEMÁS ELEMENTOS INDICADOS EN EL DIAGRAMA UNIFILAR. | un | 5897474 | 1 | 5897474 | 503.285 | 640.1108
NP-337 | SISTEMA DE ALUMBRADO Y FUERZA | RED DE ALCANTARILLADO AGUAS LLUVIAS | SUMINISTRO, TRANSPORTE E INSTALACIÓN DE MACROMEDIDA PARA PLANTA AE-319 ¦GM-PL) ESTACIÓN ILLIMANÍ, INCLUYE CABLEADO PROTECCIONES Y DEMÁS ELEMENTOS INDICAOOS EN EL DIAGRAMA UNIFILAR. | un | 5897474 | 1 | 5897474 | 503.285 | 640.1108
NP-339 | SISTEMA DE ALUMBRADO Y FUERZA | RED DE ALCANTARILLADO AGUAS LLUVIAS | SUMINISTRO. TRANSPORTE E INSTALACIÓN DE CELDA CON TRANSFORMADOR TRIFÁSICO SECO 11400/208-120V DY5 60HZ 225kVA CLASE H AISLADO EN AIRE. ¦TFR1¦ ESTACIÓN JUAN PABLO II | un | 36856162 | 2 | 73712324 | 6290.5424 | 8000.7223
NP-340 | SISTEMA DE ALUMBRADO Y FUERZA | RED DE ALCANTARILLADO AGUAS LLUVIAS | SUMINISTRO. TRANSPORTE E INSTALACIÓN DE TRANSFERENCIA PRINCIPAL 800A (TRA-GN] ESTACION JUAN FA9LOII. INCLUYE CABLEADO PROTECCIONES Y DEMÁS ELEMENTOS INDICADOS EN EL DIAGRAMA UNIFILAR. | un | 28927725 | 1 | 28927725 | 2468.6656 | 3139.81
NP-341 | SISTEMA DE ALUMBRADO Y FUERZA | RED DE ALCANTARILLADO AGUAS LLUVIAS | SUMINISTRO, TRANSPORTE E INSTALACIÓN DE TABLERO GENERAL OE ACOMETIDAS (TGA) ESTACIÓN JUAN PA3LO II. INCLUYE CABLEADO PROTECCIONES Y DEMÁS ELEMENTOS INDICADOS EN EL DIAGRAMA UNIFILAR. | un | 10622085 | 1 | 10622085 | 906.479 | 1152.9192
NP-342 | SISTEMA DE ALUMBRADO Y FUERZA | RED DE ALCANTARILLADO AGUAS LLUVIAS | SUMINISTRO, TRANSPORTE E INSTALACIÓN DE GRUPO DE MEDICA PARA EL OPERADOR DE TRANSMILENIO AE-319 (GM-T) ESTACIÓN JUAN PABLOII. INCLUYE CABLEADO PROTECCIONES Y DEMÁS ELEMENTOS INDICADOS EN EL DIAGRAMA UNIFILAR. | un | 3809752 | 1 | 3809752 | 325.1208 | 413.5098
NP-343 | SISTEMA DE ALUMBRADO Y FUERZA | RED DE ALCANTARILLADO AGUAS LLUVIAS | SUMINISTRO, TRANSPORTE E INSTALACIÓN OE TABLERO GENERAL DE DISTRIBUCIÓN DE TRANSMILENIO [TG-T¡ ESTACION JUAN PABLO II. INCLUYE CABLEADO PROTECCIONES Y DEMÁS ELEMENTOS INOICADOS EN EL DIAGRAMA UNIFILAR | un | 10369075 | 1 | 10369075 | 884.8874 | 1125.4575
NP-344 | SISTEMA DE ALUMBRADO Y FUERZA | RED DE ALCANTARILLADO AGUAS LLUVIAS | SUMINISTRO, TRANSPORTE E INSTALACIÓN DE TABLERO DE EMERGENCIA TRANSMILENIO ¦TE-T¦ ESTACIÓN JUAN PABLO II, INCLUYE CA8LEADO PROTECCIONES Y DEMÁS ELEMENTOS INDICADOS EN EL DIAGRAMA UNIFILAR | un | 7594167 | 1 | 7594167 | 648.0793 | 824.2695
NP-345 | SISTEMA DE ALUMBRADO Y FUERZA | RED DE ALCANTARILLADO AGUAS LLUVIAS | SUMINISTRO, TRANSPORTE E INSTALACIÓN DE CELDA DE DISTRIBUCION CON TRANSFORMADOR SECO TRIFÁSICO DE 30 KVA. 208V/440-254 V. [TFR-BBI ESTACIÓN JUAN PABLO II. INCLUYE CABLEADO PROTECCIONES Y DEMÁS ELEMENTOS INDICADOS EN EL DIAGRAMA UNIFILAR. | un | 11138467 | 1 | 11138467 | 950.5466 | 1208.9672
NP-346 | SISTEMA DE ALUMBRADO Y FUERZA | RED DE ALCANTARILLADO AGUAS LLUVIAS | SUMINISTRO. TRANSPORTE E INSTALACIÓN DE ARMARIO DE MEDIDORES PARA RECAUDO BOGOTA Y PUBLICIDAD (AM-1¦ ESTACIÓN JUAN PABLO II. INCLUYE CABLEADO PROTECCIONES Y DEMÁS ELEMENTOS INDICADOS EN EL DIAGRAMA UNIFILAR | un | 14257740 | 1 | 14257740 | 1216.7425 | 1547.5325
NP-347 | SISTEMA DE ALUMBRADO Y FUERZA | RED DE ALCANTARILLADO AGUAS LLUVIAS | SUMINISTRO. TRANSPORTE E INSTALACIÓN DE TRANSFERENCIA PLANTA ELÉCTRICA 30A RECAUDO BOGOTÁ (tRA-RB) ESTACIÓN JUAN PABLO II. INCLUYE CABLEADO PROTECCIONES Y DEMÁS ELEMENTOS INDICADOS EN EL DIAGRAMA UNIFILAR | un | 6254766 | 1 | 6254766 | 533.776 | 678.8912
NP-348 | SISTEMA DE ALUMBRADO Y FUERZA | RED DE ALCANTARILLADO AGUAS LLUVIAS | SUMINISTRO. TRANSPORTE E INSTALACIÓN DE GRUPO ELECTROGENO 225kVA 208/120V EFECTIVOS A LA ALTURA DE BOGOTÁ, CON CABINA INSONORIZADA [GE] ESTACIÓN JUAN PABLO II. INCLUYE ADECUACION DE OBRA CIVIL Y ELEMENTOS PARA EVACUACIÓN DE HUMOS | un | 139382482 | 1 | 139382482 | 11894.7737 | 15128.5493
NP-349 | SISTEMA DE ALUMBRADO Y FUERZA | RED DE ALCANTARILLADO AGUAS LLUVIAS | SUMINISTRO. TRANSPORTE E INSTALACIÓN DE GRUPO DE MEDIDA PARA RC.I AE-319 fGM-RCI] ESTACIÓN JUAN PA8LOII. INCLUYE CABLEADO FROTECCIONES Y DEMÁS ELEMENTOS INDICADOS EN EL DIAGRAMA UNIFILAR. | un | 5748787 | 1 | 5748787 | 490.5962 | 623.9723
NP-350 | SISTEMA DE ALUMBRADO Y FUERZA | RED DE ALCANTARILLADO AGUAS LLUVIAS | SUMINISTRO, TRANSPORTE E INSTALACIÓN DE TRANSFERENCIA AUTOMATICA 250A PARA R.C.I. (TRA-RCI) ESTACIÓN JUAN PABLO II. INCLUYE CABLEADO PROTECCIONES Y DEMÁS ELEMENTOS INDICADOS EN EL DIAGRAMA UNIFILAR. | un | 8851500 | 1 | 8851500 | 755.3789 | 960.7402
NP-351 | SISTEMA DE ALUMBRADO Y FUERZA | RED DE ALCANTARILLADO AGUAS LLUVIAS | SUMINISTRO. TRANSPORTE E INSTALACIÓN DE TABLERO GENERAL R CI ¦T RCl¦ ESTACIÓN JUAN PABLO II. INCLUYE CABLEADO PROTECCIONES Y DEMÁS ELEMENTOS INDICADOS EN EL DIAGRAMA UNIFILAR. | un | 4891162 | 1 | 4891162 | 417.4073 | 530.8858
NP-352 | SISTEMA DE ALUMBRADO Y FUERZA | RED DE ALCANTARILLADO AGUAS LLUVIAS | SUMINISTRO, TRANSPORTE E INSTALACION DE MACROMEDIDA PARA TRANFORMADOR AE-319 (GM-RED) ESTACIÓN JUAN PABLO II, INCLUYE CABLEADO PROTECCIONES Y DEMÁS ELEMENTOS INDICADOS EN EL DIAGRAMA UNIFILAR. | un | 5835478 | 1 | 5835478 | 497.9944 | 633.3817
NP-353 | SISTEMA DE ALUMBRADO Y FUERZA | RED DE ALCANTARILLADO AGUAS LLUVIAS | SUMINISTRO. TRANSPORTE E INSTALACIÓN DE MACROMEDIDA PARA PLANTA AE-319 IGM-PLJ ESTACION .JUAN PABLO II. INCLUYE CABLEADO PROTECCIONES Y DEMÁS ELEMENTOS INDICADOS EN EL DIAGRAMA UNIFILAR. | un | 5897474 | 1 | 5897474 | 503.285 | 640.1108
NP-356 | SISTEMA DE ALUMBRADO Y FUERZA | RED DE ALCANTARILLADO AGUAS LLUVIAS | SUMINISTRO. TRANSPORTE E INSTALACIÓN DE TRANSFERENCIA PRINCIPAL 800A ¦TRA-GN] ESTACIÓN TUNAL, NCLUYE CABLEADO PROTECCIONES Y DEMÁS ELEMENTOS INDICADOS EN EL DIAGRAMA UNIFILAR. | un | 28927725 | 1 | 28927725 | 2468.6656 | 3139.81
NP-357 | SISTEMA DE ALUMBRADO Y FUERZA | RED DE ALCANTARILLADO AGUAS LLUVIAS | SUMINISTRO. TRANSPORTE E INSTALACIÓN DE TABLERO GENERAL DE ACOMETIDAS ¦TGA] ESTACIÓN TUNAL. NCLUYE CABLEADO PROTECCIONES Y DEMÁS ELEMENTOS INDICADOS EN EL OIAGRAMA UNIFILAR | un | 10603845 | 1 | 10603845 | 904.9224 | 1150.9394
NP-359 | SISTEMA DE ALUMBRADO Y FUERZA | RED DE ALCANTARILLADO AGUAS LLUVIAS | SUMINISTRO. TRANSPORTE E INSTALACION DE TABLERO GENERAL DE DISTRIBUCIÓN DE TRANSMILENIO [TG-Tl ESTACIÓN TUNAL. INCLUYE CABLEADO PROTECCIONES Y DEMÁS ELEMENTOS INDICADOS EN EL DIAGRAMA UNIFILAR. | un | 15530539 | 1 | 15530539 | 1325.362 | 1685.6819
NP-360 | SISTEMA DE ALUMBRADO Y FUERZA | RED DE ALCANTARILLADO AGUAS LLUVIAS | SUMINISTRO. TRANSPORTE E INSTALACION DE TABLERO DE EMERGENCIA TRANSMILENIO (TE-T) ESTACIÓN -TUNAl. INCLUYE CABLEADO PROTECCIONES Y DEMÁS ELEMENTOS INDICADOS EN EL DIAGRAMA UNIFILAR. | un | 7163706 | 1 | 7163706 | 611.3441 | 777.5473
NP-361 | SISTEMA DE ALUMBRADO Y FUERZA | RED DE ALCANTARILLADO AGUAS LLUVIAS | SUMINISTRO, TRANSPORTE E INSTALACIÓN DE CELDA DE DISTRIRUCIÓN CON TRANSFORMADOR SECO TRIFÁSICO DE 80 KVA, 208V/440-254 V (TFR-BB¦ ESTACIÓN TUNAL INCLUYE CABLEADO PROTECCIONES Y DEMÁS ELEMENTOS INDICADOS EN E. DIAGRAMA UNIFILAR | un | 19080393 | 1 | 19080393 | 1628.3033 | 2070.9824
NP-362 | SISTEMA DE ALUMBRADO Y FUERZA | RED DE ALCANTARILLADO AGUAS LLUVIAS | SUMINISTRO. TRANSPORTE E INSTALACIÓN DE ARMARIO DE MEOIOORES CARA RECAUDO BOGOTÁ Y PUBLICIDAD (AM-1) ESTACIÓN TUNAL. INCLUYE CA8LEADO PROTECCIONES Y DEMÁS ELEMENTOS INDICADOS EN EL DIAGRAMA UNIFILAR. | un | 8920833 | 1 | 8920833 | 761.2957 | 968.2656
NP-363 | SISTEMA DE ALUMBRADO Y FUERZA | RED DE ALCANTARILLADO AGUAS LLUVIAS | SUMINISTRO. TRANSPORTE E INSTALACIÓN DE TRANSFERENCIA PLANTA ELÉCTRICA 30A RECAUDO BOGOTÁ [TRA-RB] ESTACIÓN TUNAL, INCLUYE CABLEADO PROTECCIONES Y DEMÁS ELEMENTOS INDICADOS EN EL DIAGRAMA UNIFILAR. | un | 6101602 | 2 | 12203204 | 1041.4103 | 1324.5335
NP-364 | SISTEMA DE ALUMBRADO Y FUERZA | RED DE ALCANTARILLADO AGUAS LLUVIAS | SUMINISTRO. TRANSPORTE E INSTALACIÓN DE GRUPO ELECTRÓGENO 225KVA 203/120V EFECTIVOS A LA ALTURA DE 80G0TÁ, CON CABINA INSONORIZADA ¡GE] ESTACIÓN TUNAL.INCLUYE ADECUACION DE OBRA CIVIL Y ELEMENTOS PARA EVACUACIÓN DE HUMOS | un | 139382432 | 1 | 139382432 | 11894.7694 | 15128.5439
NP-365 | SISTEMA DE ALUMBRADO Y FUERZA | RED DE ALCANTARILLADO AGUAS LLUVIAS | SUMINISTRO. TRANSPORTE E INSTALACIÓN DE GRUPO OE MEDIDA PARA R..C.I AE-319 [GM-RCI] ESTACIÓN TUNAL. INCLUYE CABLEADO PROTECCIONES Y DEMÁS ELEMENTOS INDICADOS EN EL DIAGRAMA UNIFILAR. | un | 5748787 | 1 | 5748787 | 490.5962 | 623.9723
NP-366 | SISTEMA DE ALUMBRADO Y FUERZA | RED DE ALCANTARILLADO AGUAS LLUVIAS | SUMINISTRO. TRANSPORTE E INSTALACIÓN OE TRANSFERENCIA AUTOMATICA 250A PARA R.C.I. ¦TRA-RCI] ESTACIÓN TUNAL. INCLUYE CABLEADO PROTECCIONES Y DEMÁS ELEMENTOS INDCADOS EN EL DIAGRAMA JNIFILAR. | un | 8851800 | 1 | 8851800 | 755.4045 | 960.7728
NP-367 | SISTEMA DE ALUMBRADO Y FUERZA | RED DE ALCANTARILLADO AGUAS LLUVIAS | SUMINISTRO. TRANSPORTE E INSTALACIÓN DE TABLERO GENERAL R.C.I [T-RCI) ESTACION TUNAL. INCLUYE CABLEADO PROTECCIONES Y DEMÁS ELEMENTOS INDlCAO iS EN EL DIAGRAMA UNIFILAR. | un | 4891162 | 1 | 4891162 | 417.4073 | 530.8858
NP-368 | SISTEMA DE ALUMBRADO Y FUERZA | RED DE ALCANTARILLADO AGUAS LLUVIAS | SUMINISTRO. TRANSPORTE E INSTALACIÓN DE MACRÓMEDIOA PARA TRANSFORMADOR AE-319 (GM-RED) ESTACIÓN TUNAL. INCLUYE CABLEADO PROTECCIONES Y DEMÁS ELEMENTOS INDICADOS EN EL DIAGRAMA UNIFILAR. | un | 5934672 | 1 | 5934672 | 506.4595 | 644.1482
NP-369 | SISTEMA DE ALUMBRADO Y FUERZA | RED DE ALCANTARILLADO AGUAS LLUVIAS | SUMINISTRO. TRANSPORTE E INSTALACIÓN DE MACROMEDIDA PARA PLANTA AE-319 (GM PL) ESTACIÓN "UNAL. INCLUYE CABLEADO PROTECCIONES Y DEMAS ELEMENTOS INDICADOS EN EL DIAGRAMA UNIFILAR. | un | 5934672 | 1 | 5934672 | 506.4595 | 644.1482
NP-370 | SISTEMA DE ALUMBRADO Y FUERZA | RED DE ALCANTARILLADO AGUAS LLUVIAS | SUMINISTRO. TRANSPORTE E INSTALACIÓN DE CELDA COI TRANSFORMADOR TRIFÁSICO SECO 11400/440-254V DY5 60HZ 1600kVA CLASE H AISLADO EN AIRE. ¦TFR1¦ ¦TFR2] ESTACIÓN MANITAS | un | 122798270 | 2 | 245596540 | 20958.9843 | 26657.0039
NP-371 | SISTEMA DE ALUMBRADO Y FUERZA | RED DE ALCANTARILLADO AGUAS LLUVIAS | SUMINISTRO, TRANSPORTE E INSTALACIÓN DE CELDA CON TRANSFORMADOR TRIFÁSICO SECO 11400/208-120V DY5 60HZ 45KVA CLASE H AlSLADÓ EN AIRE. [TFR3] RECAUDO. PUBLICIDAD Y EQUIPAMENTO ESTACION MANITAS | un | 17081616 | 1 | 17081616 | 1457.7295 | 1854.0355
NP-372 | SISTEMA DE ALUMBRADO Y FUERZA | RED DE ALCANTARILLADO AGUAS LLUVIAS | SUMINISTRO. TRANSPORTE E INSTALACIÓN DE CELDA INTERRUPTOR DE POTENCIA CIRCUITO PRINCIPAL EN SF6 (SF6-CP) ESTACIÓN MANITAS. INCLUYE CABLEAOO PROTECC'ONES Y DEMÁS ELEMENTOS INDICADOS EN EL DIAGRAMA UNIFILAR. | un | 109586932 | 1 | 109586932 | 9352.0487 | 11894.5457
NP-373 | SISTEMA DE ALUMBRADO Y FUERZA | RED DE ALCANTARILLADO AGUAS LLUVIAS | SUMINISTRO, TRANSPORTE E INSTALACIÓN DE CELDA DE MEDIDA INDIRECTA EN SF6 TFR1 (SF6-M1] ESTACIÓN MANITAS, INCLUYE CABLEADO PROTECCIONES Y DEMAS ELEMENTOS INDICADOS EN EL DIAGRAMA UNIFILAR. | un | 40864183 | 1 | 40864183 | 3487.312 | 4435.391
NP-374 | SISTEMA DE ALUMBRADO Y FUERZA | RED DE ALCANTARILLADO AGUAS LLUVIAS | SUMINISTRO TRANSPORTE E INSTALACIÓN DE CELDA DE PROTECCIÓN TFR1 EN SF6 ¦SF6-P1] ESTACIÓN MANITAS. INCLUYE CABLEADO PROTECCIONES Y DEMÁS ELEMENTOS INDICADOS EN EL DIAGRAMA UNIFICAR. | un | 24837562 | 1 | 24837562 | 2119.6148 | 2695.8645
NP-375 | SISTEMA DE ALUMBRADO Y FUERZA | RED DE ALCANTARILLADO AGUAS LLUVIAS | SUMINISTRO, TRANSPORTE E INSTALACIÓN DE CELDA DE SALIDA LIBRE EN SF6[SF6 SL¦ ESTACIÓN MANITAS, NCLUYE CABLEAOO PROTECCIONES Y DEMÁS ELEMENTOS INDICADOS ENEL DIAGRAMA UNIFILAR. | un | 21240077 | 1 | 21240077 | 1812.6088 | 2305.3941
NP-376 | SISTEMA DE ALUMBRADO Y FUERZA | RED DE ALCANTARILLADO AGUAS LLUVIAS | SUMINISTRO, TRANSPORTE E INSTALACIÓN DE CELDA DE PROTECCIÓN TFR3 EN SF6 [SF6-P3¦ ESTACION MANITAS. INCLUYE CABLEAOO PROTECCIONES Y DEMÁS ELEMENTOS INDCADOS EN EL DIAGRAMA UNIFILAR. | un | 23282753 | 1 | 23282753 | 1986.9289 | 2527.1058
NP-377 | SISTEMA DE ALUMBRADO Y FUERZA | RED DE ALCANTARILLADO AGUAS LLUVIAS | SUMINISTRO, TRANSPORTE E INSTALACIÓN DE CELDA INTERRUPTOR PASANTE EN SF6 [SF 6-IP] ESTACIÓN MANITAS. INCLUYE CABLEADO PROTECCIONES Y DEMÁS ELEMENTOS INDCADOS EN EL DIAGRAMA UNIFILAR. | un | 109586902 | 1 | 109586902 | 9352.0461 | 11894.5425
NP-380 | SISTEMA DE ALUMBRADO Y FUERZA | RED DE ALCANTARILLADO AGUAS LLUVIAS | SUMINISTRO, TRANSPORTE E INSTALACIÓN DE CELDA DE PROTECCIÓN TFR2 EN SF6 [SF6-P1¦ ESTACIÓN MANITAS. INCLUYE CABLEADO PROTECCIONES Y DEMÁS ELEMENTOS INORADOS EN EL DIAGRAMA UNIFILAR. | un | 23282753 | 1 | 23282753 | 1986.9289 | 2527.1058
NP-351 | SISTEMA DE ALUMBRADO Y FUERZA | RED DE ALCANTARILLADO AGUAS LLUVIAS | SUMINISTRO, TRANSPORTE E INSTALACIÓN DE TABLERO GENERAL DE ACOMETIDAS 440V (TGA-440)EN ESTACIÓN MANITAS, INCLUYE CABLEADO PROTECCIONES Y OEMÁS ELEMENTOS MDICADOS EN EL ÜIAGFLAMA UNIFILAR. | un | 136209975 | 1 | 136209975 | 11624.0348 | 14784.206
NP-382 | SISTEMA DE ALUMBRADO Y FUERZA | RED DE ALCANTARILLADO AGUAS LLUVIAS | SUMINISTRÓ, TRANSPORTE E INSTALACIÓN DE TRANSFORMADOR 150kVA BAJA-BAJA 440/208-120V [TRBB-44D/208} ESTACIÓN MANITAS. INCLUYE CABLEADO PROTECCIONES Y DEMAS ELEMENTOS INDICADOS EN EL DIAGRAMA UNIFILAR. | un | 22916553 | 1 | 22916553 | 1955.6777 | 2487.3585
NP-333 | SISTEMA DE ALUMBRADO Y FUERZA | RED DE ALCANTARILLADO AGUAS LLUVIAS | SUMINISTRO. TRANSPORTE E INSTALACIÓN DE TABLERO GENERAL DE DISTRIBUCION 208V ¦TGD-208¦ ESTACION MANITAS, INCLUYE CABLEADO PROTECCIONES Y DEMAS ELEMENTOS INDICADOS EN EL DIAGRAMA UNIFILAR. | un | 10854957 | 1 | 10854957 | 926.3521 | 1178.1951
NP-334 | SISTEMA DE ALUMBRADO Y FUERZA | RED DE ALCANTARILLADO AGUAS LLUVIAS | SUMINISTRO. TRANSPORTE E INSTALACIÓN OE ARMARIO DE MEDIDORES (AM-1) ESTACION MANITAS. NCLUYE CABLEAOO PROTECCIONES Y DEMÁS ELEMENTOS INDICADOS ENEL DIAGRAMA UNIFILAR. | un | 13205616 | 1 | 13205616 | 1126.9552 | 1433.3352
NP-335 | SISTEMA DE ALUMBRADO Y FUERZA | RED DE ALCANTARILLADO AGUAS LLUVIAS | SUMINISTRO. TRANSPORTE E INSTALACIÓN DE TRANSFERENCIA PLANTA E.ÉCTRICA 30A RECAUDO ¦TRA-RB] ESTACIÓN MANITAS. INCLUYE CABLEADO PROTECCIONES Y DEMÁS ELEMENTOS INOICADOS EN EL DIAGRAMA UNIFILAR. | un | 6175935 | 1 | 6175935 | 527.0487 | 670.3349
NP-386 | SISTEMA DE ALUMBRADO Y FUERZA | RED DE ALCANTARILLADO AGUAS LLUVIAS | SUMINISTRO. TRANSPORTE E INSTALACIÓN DE TRANSFERENCIA AUTOMATCA 125A PARA R.C.I. ¦TRA-RCI¦ ESTACION MANITAS, INCLUYE CABLEADO PROTECCIONES Y DEMÁS ELEMENTOS INDICADOS EN EL DIAGRAMA UNIFILAR. | un | 8801252 | 1 | 8801252 | 751.0908 | 955.2863
NP-387 | SISTEMA DE ALUMBRADO Y FUERZA | RED DE ALCANTARILLADO AGUAS LLUVIAS | SUMINISTRO. TRANSPORTE E INSTALACIÓN DE TABLERO GENERAL R.C.I [T-RCIJ ESTACIÓN MANITAS, NCLUYE CABLEADO PROTECCIONES Y DEMÁS ELEMENTOS INDICADOS EN EL DIAGRAMA UNIFILAR | un | 3639247 | 1 | 3639247 | 310.57 | 395.0032
NP-388 | SISTEMA DE ALUMBRADO Y FUERZA | RED DE ALCANTARILLADO AGUAS LLUVIAS | SUMINISTRO, TRANSPORTE E INSTALACIÓN DE TABLERO DE TRANSFERENCIA TRANSMILENIO (TRA-TRM¦ ESTACION MANITAS. INCLUYE CABLEADO PROTECCIONES Y DEMÁS ELEMENTOS INDICADOS EN EL DIAGRAMA UNIFILAR. | un | 9858601 | 1 | 9858601 | 841.324 | 1070.0508
NP-389 | SISTEMA DE ALUMBRADO Y FUERZA | RED DE ALCANTARILLADO AGUAS LLUVIAS | SUMINISTRO. TRANSPORTE E INSTALACIÓN DE UPS TRIFÁSICA, 4 HILOS TIERRA. 60HZ. F.P: 0.8 A LA SALIDA. DE 60 KVA. 440 VCA. .NCLUYE, BATERÍAS, BYPASS CON PROTECCIONES Y CABLEADO | un | 70976532 | 1 | 70976532 | 6057.0724 | 7703.7799
NP-390 | SISTEMA DE ALUMBRADO Y FUERZA | RED DE ALCANTARILLADO AGUAS LLUVIAS | SUMINISTRO E INSTALACIÓN DE TUBERÍA DE ACERO GALVANIZADO. LIVIANA TIPO EMT DE 3/4" DE DIÁMETRO. | m | 40218 | 177.95 | 7156793.1 | 610.7542 | 776.797
NP-404 | SISTEMA DE ALUMBRADO Y FUERZA | RED DE ALCANTARILLADO AGUAS LLUVIAS | SUMINISTRO E INSTALACIÓN DE TUBERÍA EMT DE 1 1/2 DE DIÁMETRO. EXPUESTA, CON SUS ACCESORIOS DE MONTAJE PARA COMUNICACIONES LOCALES Y AREAS DE EQUIPAMENTO. | m | 44924 | 44 | 1976656 | 168.686 | 214.5459
NP493 | SISTEMA DE ALUMBRADO Y FUERZA | RED DE ALCANTARILLADO AGUAS LLUVIAS | SALIDA PARA INTERRUPTORES MANUALES CONMUTABLES DE UNA Y DOS PALANCAS. 15 A. 120 VC.A. | un | 98145 | 8 | 785160 | 67.0048 | 85.2211
NP-848 | SISTEMA DE ALUMBRADO Y FUERZA | RED DE ALCANTARILLADO AGUAS LLUVIAS | Poste en concreto AP, H=10m, CR=750Kg (incluye Suministro, Izaje. Hincado. Aplomado y Cimentación según . Norma LA009). | un | 819240 | 2 | 1638480 | 139.8264 | 177.8403
NP-349 | SISTEMA DE ALUMBRADO Y FUERZA | RED DE ALCANTARILLADO AGUAS LLUVIAS | Poste en concreto AP. H=10m. CR=1050kg (incluye Suministro, Izaje. Hincado. Aplomado y Cimentación según . Norma LA009). | un | 897758 | 3 | 2693274 | 229.8415 | 292.3275
NP-557 | SISTEMA DE ALUMBRADO Y FUERZA | RED DE ALCANTARILLADO AGUAS LLUVIAS | Caja de inspeccion sencilla para canalizacbn norma codensa cs-275 (zverda. incluye base. muros, pañetes, marco y tapa) medidas externas: 1.499x0.99mts. Mecidas inernas. 1,19X0.69m Altura, l,37m | un | 678031 | 19 | 12882589 | 1099.3884 | 1398.2739
NP-358 | SISTEMA DE ALUMBRADO Y FUERZA | RED DE ALCANTARILLADO AGUAS LLUVIAS | SUMINISTRO. TRANSPORTE E INSTALACIÓN DE GRUPO DE MEDIDA PARA EL OPERADOR DE TRANSMILENIO AE-319 (GM-T) ESTACIÓN TUNAL. INCLUYE CABLEADO PROTECCIONES Y OEMÁS ELEMENTOS INDICADOS EN EL DIAGRAMA UNIFILAR | un | 2148102 | 3 | 6444306 | 549.9512 | 699.4638
NP-908 | SISTEMA DE ALUMBRADO Y FUERZA | RED DE ALCANTARILLADO AGUAS LLUVIAS | Suministtro e instalación de lamina de alfajor 50cm de ancho calibre 12(2.7 mm) cun reíuerzo en angulo 1/4x8 con pintura electrostática. Incluye manijas | m | 222235 | 101.59 | 22576853.65 | 1926.6881 | 2450.4876
NP-010 | SISTEMA DE ALUMBRADO Y FUERZA | RED DE ALCANTARILLADO AGUAS LLUVIAS | Suministro e instalacion de tuberia CR Cal 16.5" para gases do escape. Incluye recubrimierto térmicn 5* en chaqueta de alumino | m | 325783 | 52.18 | 16999356.94 | 1450.7096 | 1845.1071
NP-911 | SISTEMA DE ALUMBRADO Y FUERZA | RED DE ALCANTARILLADO AGUAS LLUVIAS | Suministro e instalacion de codo de escape 5". Incluye recubrimiento térmico 5" con chaqueta do aluminio. | un | 310139 | 17 | 5272363 | 449.9386 | 572.2613
NP-912 | SISTEMA DE ALUMBRADO Y FUERZA | RED DE ALCANTARILLADO AGUAS LLUVIAS | Suministro e instalacion de ampliacion de tubería de escape en acero CAL No 16" de 4* a 5*. | un | 167521 | 3 | 502563 | 42.8883 | 54.5481
NP-913 | SISTEMA DE ALUMBRADO Y FUERZA | RED DE ALCANTARILLADO AGUAS LLUVIAS | Suministro e instalacion de Caja metalica de 50x60 para instaJar breaker totalizador de 125 icc=35ka. | un | 240604 | 1 | 240604 | 20.5329 | 26.1151
NP-915 | SISTEMA DE ALUMBRADO Y FUERZA | RED DE ALCANTARILLADO AGUAS LLUVIAS | Suministro e instalacion de codos premoldeados de 200A Para calibres 2/0 y 2 AWG-15 KV. Norma codensa 526 instalados en cajas de maniobras existentes en subestación do transmílenio tunal codos premoldeados de 200A | jgo | 1058597 | 1 | 1058597 | 90.3397 | 114.8999
NP-921 | SISTEMA DE ALUMBRADO Y FUERZA | RED DE ALCANTARILLADO AGUAS LLUVIAS | Suministro e instalacion conexion del cable aluminio 2X70MM + 1X50MM Aislado para redes de baja tensión. | m | 36130.9967 | 110.56 | 3994643 | 340.8992 | 433.5778
NP-922 | SISTEMA DE ALUMBRADO Y FUERZA | RED DE ALCANTARILLADO AGUAS LLUVIAS | Suministro e instalacion de estructura de LA 321 final de circuito secundario sencillo en conductor trenzado No incluye cajas de borneras para acometidas ET925. No incluye luminarias. No incluye brazo. | un | 115511 | 6 | 693066 | 59.1456 | 75.2253
NP-924 | SISTEMA DE ALUMBRADO Y FUERZA | RED DE ALCANTARILLADO AGUAS LLUVIAS | Suministro e instalacion de cable cobre 2X6+6 AWG antifradude viene desde caja de borneras para acometida. | m | 24055 | 215.69 | 5188422.95 | 442.7753 | 563.1505
NP-925 | SISTEMA DE ALUMBRADO Y FUERZA | RED DE ALCANTARILLADO AGUAS LLUVIAS | Suministro e instalacion de conectlor bimetálico estañado un hueco para conectar cable AWG N* 2/0 | un | 25371 | 24 | 608904 | 51.9633 | 66.0903
NP-926 | SISTEMA DE ALUMBRADO Y FUERZA | RED DE ALCANTARILLADO AGUAS LLUVIAS | Suministro e instalacion de cable de aluminio 2X2+ 1X4 red aereo en baja tensión Aliminio trenzado proyectado | m | 18772 | 19.57 | 367368.04 | 31.3509 | 39.8741
NP-927 | SISTEMA DE ALUMBRADO Y FUERZA | RED DE ALCANTARILLADO AGUAS LLUVIAS | Suministro e instalacion de cable de cobre 3X2 para aumentación de torres. | m | 32850 | 384.29 | 12623926.5 | 1077.3144 | 1370.1987
NP-928 | SISTEMA DE ALUMBRADO Y FUERZA | RED DE ALCANTARILLADO AGUAS LLUVIAS | Suministro e instalacion de puesta a tierra del medidor cumpliendo con la norma CODENSA LAR311 | un | 78444 | 4 | 313776 | 26.7774 | 34.0572
NP-937 | SISTEMA DE ALUMBRADO Y FUERZA | RED DE ALCANTARILLADO AGUAS LLUVIAS | Circuito alimentador [b.18] en 2x4+x4+1x10t cu Iszh (600 v) | m | 35499 | 276 | 9797724 | 836.1288 | 1063.4432
NP-938 | SISTEMA DE ALUMBRADO Y FUERZA | RED DE ALCANTARILLADO AGUAS LLUVIAS | Circuito alimentador [B.23] en 3x2+1+1x10t cu Iszh (600 v) | m | 64588 | 288.82 | 18654306.16 | 1591.9414 | 2024.735
NP-942 | SISTEMA DE ALUMBRADO Y FUERZA | RED DE ALCANTARILLADO AGUAS LLUVIAS | Suministro e instalacion de tuberia pvc de 3* de diámetro, embebida en concreto, con sus accesorios de montaje. para red conlra incendio | m | 23770 | 49.5 | 1176615 | 100.4112 | 127.7096
NP-943 | SISTEMA DE ALUMBRADO Y FUERZA | RED DE ALCANTARILLADO AGUAS LLUVIAS | Suministro e instalacion de tubería pvc de 6" de diámetro, expuesta con sus accesorios de montaje. | m | 89811 | 76 | 6825636 | 582.4935 | 740.8533
NP-944 | SISTEMA DE ALUMBRADO Y FUERZA | RED DE ALCANTARILLADO AGUAS LLUVIAS | Suministro, transporte e instalacion de coíre 40x30x20 para instalar protección de 3x50 amperios. incluye cableado y demás elementos indicados en el diagrama unfilar. | un | 455550 | 6 | 2733300 | 233.2573 | 296.6719
NP-946 | SISTEMA DE ALUMBRADO Y FUERZA | RED DE ALCANTARILLADO AGUAS LLUVIAS | Suministro e instalacion de tomacorriente; industrial de incrustar 220v 32 a IP67 | un | 179016 | 13 | 2327208 | 198.6018 | 252.5947
NP-948 | SISTEMA DE ALUMBRADO Y FUERZA | RED DE ALCANTARILLADO AGUAS LLUVIAS | Suministro e instalacion de ups trifásica 40kva 208v 60hz con banco de baterias para 5 minutos de autonomía a full carga, uso ínterior IP 20. con tecnologia del rectificador e inversor igbL factor de potencia a la entrarla mayor a 0.99. | un | 82008426 | 1 | 82008426 | 6998.5241 | 8901.1797
NP-949 | SISTEMA DE ALUMBRADO Y FUERZA | RED DE ALCANTARILLADO AGUAS LLUVIAS | SUMINISTRO E INSTALACION DE CAJA DE INSPECCION METALICA PARA CAMBIO DE NIVEL DE 4/6" VER NORMA CODENSA AE287-1 CON CERTIFICACION CIDET | un | 1144636 | 2 | 2289272 | 195.3644 | 248.4772
NP-953 | SISTEMA DE ALUMBRADO Y FUERZA | RED DE ALCANTARILLADO AGUAS LLUVIAS | Suministro e instalacion de poste metalico tipo recto 8M Norma APB02. incluye base en concreto. | un | 2148469 | 41 | 88087229 | 7517.2836 | 9560.9719
NP-959 | SISTEMA DE ALUMBRADO Y FUERZA | RED DE ALCANTARILLADO AGUAS LLUVIAS | Suministro e instalacion de poste metalico tipo recto 6M Norma APB02. incluye base en concreto. | un | 1541879 | 4 | 6167516 | 526.3302 | 669.4211
NP-960 | SISTEMA DE ALUMBRADO Y FUERZA | RED DE ALCANTARILLADO AGUAS LLUVIAS | Suministro e instalacion conexión del cable aluminio 2X50MM +1X50MM Aislado para redes de baja tensión. | m | 33262 | 260 | 8648120 | 738.0227 | 938.6654
NP-962 | SISTEMA DE ALUMBRADO Y FUERZA | RED DE ALCANTARILLADO AGUAS LLUVIAS | Suministro y puesta en servicio de celda de remonte en MT. | un | 5717929 | 3 | 17153787 | 1463.8885 | 1861.8689
NP-1059 | SISTEMA DE ALUMBRADO Y FUERZA | RED DE ALCANTARILLADO AGUAS LLUVIAS | Circuito alimentador (A.34) en 3x6+1X10T CU | m | 27641 | 444.96 | 12299139.36 | 1049.5973 | 1334.9464
NP-1075 | SISTEMA DE ALUMBRADO Y FUERZA | RED DE ALCANTARILLADO AGUAS LLUVIAS | Suministro e instalacion de grapa tipo pistola norma codensa ET365 | un | 93482 | 2 | 186964 | 15.9553 | 20.293
NP-1084 | SISTEMA DE ALUMBRADO Y FUERZA | RED DE ALCANTARILLADO AGUAS LLUVIAS | Sumristro e instalación de cable N 6 aislado 600 V. | m | 16304 | 5264.53 | 85832897.12 | 7324.901 | 9316.2871
NP-1086 | SISTEMA DE ALUMBRADO Y FUERZA | RED DE ALCANTARILLADO AGUAS LLUVIAS | Suministro e instalacion raled II 48 led. RA0282I, NW. 530 MA. 10200 LM. 79W para iluminación exterior, incluye brazo y fotocelda de control | un | 2260441 | 10 | 22604410 | 1929.0397 | 2453.4786
NP-1087 | SISTEMA DE ALUMBRADO Y FUERZA | RED DE ALCANTARILLADO AGUAS LLUVIAS | Suministro e instalacion araled II 48 LED, RA04MII. NW. 530 MA. 10200 IM, 79W para iluminación exterior. incluye brazo y fotocelda de coritrol | un | 1707984 | 6 | 10247904 | 874.5468 | 1112.3056
NP-1089 | SISTEMA DE ALUMBRADO Y FUERZA | RED DE ALCANTARILLADO AGUAS LLUVIAS | SUMINISTRO E INSTALACION RALED I 16 LED. RA02SII. NW. 350 MA. 2300 LM.21W PARA ILUM1NACIÓN EXTERIOR . INCLUYE EL BRAZO Y FOTOCELOA DE CONTROL. | un | 1379093 | 8 | 11032744 | 941.5243 | 1197.492
NP-1090 | SISTEMA DE ALUMBRADO Y FUERZA | RED DE ALCANTARILLADO AGUAS LLUVIAS | SUMINISTRO E INSTALACION RALED II 32 LED. RA025II. NW. 530 MA, 6800 LM. 54W PARA ILUMINACION EXTERIOR | un | 1821889 | 43 | 78341227 | 6685.5687 | 8503.1426
NP-1092 | SISTEMA DE ALUMBRADO Y FUERZA | RED DE ALCANTARILLADO AGUAS LLUVIAS | Suministro e instalación Raled 1 16 LED, RA02SII. NW. 700 mA, 4200 Im. 3BW para iluminacion del exterior | un | 1379093 | 3 | 4137279 | 353.0716 | 449.0595
NP-1097 | SISTEMA DE ALUMBRADO Y FUERZA | RED DE ALCANTARILLADO AGUAS LLUVIAS | COFRE METÁLICA FABRICADA EN LAMINA COLD ROLLED. CALIBRE 16, DIMENSIONES APROXIMADAS DE 1000X600X3S0 MM. DIVIDIDA EN 2 SECCIONES PARA ALOJAR TABLERO REGULADO RECAUDO BOGOTA TUNEL (TRRT) Y TABLERO NORMAL RECAUDO BOGOTA TUNEI. (TNRT) | un | 6854729 | 1 | 6854729 | 584.9763 | 744.011
NP-1095 | SISTEMA DE ALUMBRADO Y FUERZA | RED DE ALCANTARILLADO AGUAS LLUVIAS | Suministro e instalación de gabinete metalico fabncado en lamina cold rolled, calibre 16. dimensiones aproximadas do 100x700x400 mm. dividido en 2 secciones cada una con puerta y chapa, para instalar tabtero regulado TRRB 208x3x32A con 19 circuilos Incluye sistema do control de alumbrado y tablero normal (TNRB) 208V 3x40A con 2 circuitos. Recaudo Bogotá Estacion Tunal. | un | 7104561 | 1 | 7104561 | 606.2967 | 771.1278
NP-1099 | SISTEMA DE ALUMBRADO Y FUERZA | RED DE ALCANTARILLADO AGUAS LLUVIAS | Suministro e instalación de gabinete metalico fabncado en lamina cold rolled, calibre 16. dimensiones aproximadas do 100x700x400 mm. dividido en 2 secciones cada una con puerta y chapa, para instalar tabtero regulado TRRB 208x3x32A con 19 circuilos Incluye sistema do control de alumbrado y tablero normal (TNRB) 208V 3x40A con 2 circuitos. Recaudo Bogotá Estacion Juan Pablo II | un | 7027590 | 1 | 7027590 | 599.7281 | 762.7733
NP-1100 | SISTEMA DE ALUMBRADO Y FUERZA | RED DE ALCANTARILLADO AGUAS LLUVIAS | Suministro e instalación de gabinete metalico fabncado en lamina cold rolled, calibre 16. dimensiones aproximadas do 100x700x400 mm. dividido en 2 secciones cada una con puerta y chapa, para instalar tabtero regulado TRRB 208x3x32A con 19 circuilos Incluye sistema do control de alumbrado y tablero normal (TNRB) 208V 3x40A con 2 circuitos. Recaudo Bogotá Estacion Manitas | un | 7277347 | 1 | 7277347 | 621.0421 | 789.8819
NP-1101 | SISTEMA DE ALUMBRADO Y FUERZA | RED DE ALCANTARILLADO AGUAS LLUVIAS | Suministro e instalación de gabinete metalico fabncado en lamina cold rolled, calibre 16. dimensiones aproximadas do 100x700x400 mm. dividido en 2 secciones cada una con puerta y chapa, para instalar tabtero regulado TRRB 208x3x32A con 19 circuilos Incluye sistema do control de alumbrado y tablero normal (TNRB) 208V 3x40A con 2 circuitos. Recaudo Bogotá Estacion Illimani | un | 7082723 | 1 | 7082723 | 604.4331 | 768.7575
NP-1114 | SISTEMA DE ALUMBRADO Y FUERZA | RED DE ALCANTARILLADO AGUAS LLUVIAS | COFRE METÁLICA FABRICADA EN LAMINA COLD ROLLED. CALIBRE 16. DIMENSIONES APROXIMADAS DE 1400X600X350 MM. DIVIDIDA EN 2 SECCIONES PARA ALOJAR TABLERO TRANSMILENIO TUNEL (TTU) Y TABLERO PUBLICIDAD TUNEL TPT | un | 12480230 | 1 | 12480230 | 1065.0514 | 1354.6019
NP-1119 | SISTEMA DE ALUMBRADO Y FUERZA | RED DE ALCANTARILLADO AGUAS LLUVIAS | Suministro e Instalación de ducto cerrado portacable tipo de 30x15 cm con division y acabadoo en pintura electrostática. ircluye accesorios de instalación. | m | 185301 | 626.8 | 116146666.8 | 9911.8504 | 12606.5381
NP-1235 | SISTEMA DE ALUMBRADO Y FUERZA | RED DE ALCANTARILLADO AGUAS LLUVIAS | Reubicacion gabinete de red contra incendio | gl | 838401 | 1 | 838401 | 71.5484 | 90.9999
[7 empty] | 4705289196.26 | 401545.0809 | 510711.2358
|  |  | SISTEMA DE APANTALLAMIENTO Y PUESTA A TIERRA | [6 empty] | 64113.4371
16.03 | SISTEMA DE APANTALLAMIENTO Y PUESTA A TIERRA | RED DE ALCANTARILLADO AGUAS LLUVIAS | VARILLA COOPER WELD 5/8" x 2.44m. (INCLUYE SUMINISTRO E INSTALACION). | m | 313996 | 130 | 40819480 | 3483.4971 | 4430.539
15.16 | SISTEMA DE APANTALLAMIENTO Y PUESTA A TIERRA | RED DE ALCANTARILLADO AGUAS LLUVIAS | CABLE DE COBRE DESNUDO CALIBRE 2/0 AWG, ENTERRADO EN TERRENO NATURAL INCLUYE EXCAVACIÓN, LLENOS Y COMPACTACIÓN DEL PISO. (Incluye suministro e instalación) | m | 129793 | 1312.55 | 170359802.15 | 14538.3499 | 18490.822
NP-392 | SISTEMA DE APANTALLAMIENTO Y PUESTA A TIERRA | RED DE ALCANTARILLADO AGUAS LLUVIAS | SUMINSTRO E INSTALACIÓN DE ALAMbR0N EN ALUMINIO 8MM | m | 15900 | 1522.14 | 24202026 | 2065.3788 | 2626.8835
NP-393 | SISTEMA DE APANTALLAMIENTO Y PUESTA A TIERRA | RED DE ALCANTARILLADO AGUAS LLUVIAS | SUMINSTRO E INSTALACIÓN DE SOPORTE PLÁSTICO PARA CONDUCTOR OE APANTALLAMIENTO REF 253060 DEHN O SIMILAR CON MASILLA PEGAMENTO SIKAFLEX 11 FC SlKA O SIMILAR | m | 17897 | 987 | 17664339 | 1507.4586 | 1917.2842
NP-394 | SISTEMA DE APANTALLAMIENTO Y PUESTA A TIERRA | RED DE ALCANTARILLADO AGUAS LLUVIAS | SUMINSTRO E INSTALACIÓN DE BAJANTES SISTEMA DE APANTALLAMIENTO EN TUBERÍA 01“ EMT Y CABLE DESNUDO 2/0 CU AWG | m | 58862 | 378.83 | 22298691.46 | 1902.95 | 2420.2959
NP-395 | SISTEMA DE APANTALLAMIENTO Y PUESTA A TIERRA | RED DE ALCANTARILLADO AGUAS LLUVIAS | SUMINSTRO E INSTALACIÓN DE PUNTOS DE UNIÓN CON CONECTOR ALUMINIO-ALUMINIO EN LA CUBIERTA PARA APANTALLAMIEN TO | m | 43398 | 97 | 4209606 | 359.2439 | 456.9099
NP-396 | SISTEMA DE APANTALLAMIENTO Y PUESTA A TIERRA | RED DE ALCANTARILLADO AGUAS LLUVIAS | SUMINSTRO E INSTALACION DE PUNTOS DE UNIÓN CON CONECTOR BIMETÁLICO ALUMINIO-COBRE EN CUBIERTA PARA APANTALLAMIENTO | m | 70816 | 22 | 1557952 | 132.9542 | 169.0998
NP-397 | SISTEMA DE APANTALLAMIENTO Y PUESTA A TIERRA | RED DE ALCANTARILLADO AGUAS LLUVIAS | SUMINISTRO E INSTALACIÓN DE BARRAJE EQUIPOTENCIAL DE TIERRAS PARA APANTALLAMIENTO INCLUYE CAJA PLÁSTICA CON TAPA REGISTRABLE DE 220X175Xl50mm. Y PLATINA DE CU 5/16* X 1" X 6* | m | 261690 | 25 | 6542250 | 558.3096 | 710.0946
NP-398 | SISTEMA DE APANTALLAMIENTO Y PUESTA A TIERRA | RED DE ALCANTARILLADO AGUAS LLUVIAS | SUMINISTRO E INSTALACIÓN DE BARRAJE EQUIPOTENCIAL DE TIERRAS PARA SUBESTACION PLATINA DE CU 1/4' X 2' X 20“ | m | 334296 | 11 | 3677256 | 313.8137 | 399.1287
NP-399 | SISTEMA DE APANTALLAMIENTO Y PUESTA A TIERRA | RED DE ALCANTARILLADO AGUAS LLUVIAS | SUMINISTRO E INSTALACION DE UNIÓN POR REACCIÓN EXOTÉRMICA PARA UNIÓN DE CONDUCTORES. CAPACIDAD DE 115 GR. PARA APANTALLAMIENTO. | m | 72628 | 803 | 58320284 | 4976.9998 | 6330.073
NP-400 | SISTEMA DE APANTALLAMIENTO Y PUESTA A TIERRA | RED DE ALCANTARILLADO AGUAS LLUVIAS | SUMINSTRO E INSTALACIÓN DE BORNA PARA CABLE 2/0 CON TORNILLO 1* X 3/16’ CON TUERCA Y ARANDELAS PARA CABLE DE APANTALLAMIENTO | m | 9643 | 199 | 1918957 | 163.762 | 208.2832
NP-401 | SISTEMA DE APANTALLAMIENTO Y PUESTA A TIERRA | RED DE ALCANTARILLADO AGUAS LLUVIAS | SUMINISTRO E INSTALACIÓN OE CONEXIÓN AL ACERO OE REFUERZO. INCLUYE SOLDADURA EXOTÉRMICA DE 115G. CABLE, VARILLA DE ACERO ADICIONAt. PARA PUESTA A TIERRA | m | 179818 | 58 | 10429444 | 890.0392 | 1132.01
NP-402 | SISTEMA DE APANTALLAMIENTO Y PUESTA A TIERRA | RED DE ALCANTARILLADO AGUAS LLUVIAS | SUMINISTRO E INSTALACIÓN DE CABLE COBRE CALIBRE 2/0 AWG PARA EQUIPOTENCIALIZACIÓN DE ELEMENTOS METÁLICOS. | m | 45326 | 159.4 | 7224964.4 | 616.5719 | 784.1963
NP-499 | SISTEMA DE APANTALLAMIENTO Y PUESTA A TIERRA | RED DE ALCANTARILLADO AGUAS LLUVIAS | SUMINISTRO E INSTALACIÓN DE VARILLA COOPER WELD 5/8" x2.44m. PARA SISTEMA DE PUESTA A TIERRA | un | 190293 | 74 | 14081682 | 1201.7179 | 1528.4232
NP-501 | SISTEMA DE APANTALLAMIENTO Y PUESTA A TIERRA | RED DE ALCANTARILLADO AGUAS LLUVIAS | SUMINISTRO E INSTALACIÓN DE PARARRAYOS TIPO PUNTA DE FRANKLIN, DE 1 M DE LONGITUD PARA APANTALLAMIENTO | un | 231617 | 93 | 21540381 | 1838.2364 | 2337.989
NP-502 | SISTEMA DE APANTALLAMIENTO Y PUESTA A TIERRA | RED DE ALCANTARILLADO AGUAS LLUVIAS | SUMINISTRO E INSTALACIÓN DE CABLE DE COBRE DESNUDO CALIBRE 2/0 AWG. ENTERRADO EN TERRENO NATURAL PARA SISTEMA DE PUESTA A TIERRA. | m | 46494 | 1725.71 | 80235160.74 | 6847.1953 | 8708.7098
NP-503 | SISTEMA DE APANTALLAMIENTO Y PUESTA A TIERRA | RED DE ALCANTARILLADO AGUAS LLUVIAS | SUMINISTRO E INSTALACIÓN CABLE DE COBRE DESNUDO CALIBRE 2/0 AWG. EMBEBIDO EN EL CONCRETO PARA SISTEMA DE PUESTA A TlERRA APANTALLAMIENTO | m | 38276.999 | 114.43 | 4380037 | 373.7884 | 475.4084
NP-917 | SISTEMA DE APANTALLAMIENTO Y PUESTA A TIERRA | RED DE ALCANTARILLADO AGUAS LLUVIAS | Suministro e Instalación conexion y puesta en servicio de cable extra flexible cofcr verde para aterrizajes do equipos electncos baja tensión | m | 404500 | 5.13 | 2075085 | 177.0859 | 225.2293
NP-919 | SISTEMA DE APANTALLAMIENTO Y PUESTA A TIERRA | RED DE ALCANTARILLADO AGUAS LLUVIAS | Suministro e Instalación en terreno de suelo artificial para malla de sistema de puestas a tierras en torres 3, 4, 5, 6, 7,8.9, 10, 14. 15.16.17.19 y 20 | un | 10707400 | 2 | 21414800 | 1827.5195 | 2324.3585
NP-920 | SISTEMA DE APANTALLAMIENTO Y PUESTA A TIERRA | RED DE ALCANTARILLADO AGUAS LLUVIAS | Suministro e Instalación y conexión de pozo capacitivo para malla de puesta a tierra. | un | 1348962 | 25 | 33724050 | 2877.9796 | 3660.4023
NP-914 | SISTEMA DE APANTALLAMIENTO Y PUESTA A TIERRA | RED DE ALCANTARILLADO AGUAS LLUVIAS | Suministro e Instalación de puesta a tierras de las bandejas portacables ley en cable CU No. 2 AWG Incluye conector. | m | 28431 | 365.68 | 10396648.08 | 887.2404 | 1128.4503
NP-961 | SISTEMA DE APANTALLAMIENTO Y PUESTA A TIERRA | RED DE ALCANTARILLADO AGUAS LLUVIAS | Suministro e Instalación de kit de puesta tierra en acero pata poste en concreto. | un | 275467 | 2 | 550934 | 47.0162 | 59.7983
NP-1036 | SISTEMA DE APANTALLAMIENTO Y PUESTA A TIERRA | RED DE ALCANTARILLADO AGUAS LLUVIAS | Suministro y aplicación de cemento conducivo para sistema de puesta a tierra. | KG | 15329 | 2157.13 | 33066645.77 | 2821.8773 | 3589.0477
[7 empty] | 590690475.6 | 50408.9855 | 64113.4371
|  |  | EQUIPOS ESPECIALES | [6 empty] | 68214.5145
13.01 | EQUIPOS ESPECIALES | PAISAJISMO | ELEVADOR PARA PERSONAS CON MOVILIDAD REDUCIDA. CAPACIDAD: (700-800) KG. DIMENSIONES: 1200MM X1200 MM. PUERTA DE 90CM, RECORRIDO MAX 15M; 2 PARADAS. SIN CUARTO DE MÁQUINAS. NO INCLUYE OBRAS CIVILES. (Incl. sumin. e instal.) | un | 120000000 | 4 | 480000000 | 40962.7614 | 52099.1129
NP-1154 | EQUIPOS ESPECIALES | PAISAJISMO | SERVICIO DE CONSTRUCCIÓN DEL SISTEMA DE VENTILACIÓN MECANICA PARA LA ESTACIÓN DE MANITAS | gl | 148474558 | 1 | 148474558 | 12670.6831 | 16115.4016
[7 empty] | 628474558 | 53633.4446 | 68214.5145
|  |  | RED DE VOZ Y DATOS. COMUNICACIONES | [6 empty] | 100519.2018
NP-507 | RED Dt VOZ Y DATOS. COMUNICACIONES | RED DE ALCANTARILLADO AGUAS LLUVIAS | SUMINISTRO E INSTALACIÓN DE TABLERO O CAJA DE DISTRIBUCIÓN TELEFÓNICA FONDO DE MADERA.DE 60X30X15CM, CON REGLETA DE CONEXIÓN 50 PARES. EMPOTRADO EN MURO. | un | 348987 | 2 | 697974 | 59.5645 | 75.758
NP-509 | RED Dt VOZ Y DATOS. COMUNICACIONES | RED DE ALCANTARILLADO AGUAS LLUVIAS | SJMINISTRO E INSTALACIÓN DE PREVISIONES DE TUBERÍAS METÁLICAS Y CAJAS PARA SISTEMAS DE SEÑALIZACIÓN Y COMUNICACIONES (CCTV, PARLANTES. RELOJES, ETC) EN BANDEJAS Y TUBERÍA EMT. | gl | 26648874 | 4 | 106595496 | 9096.7622 | 11569.8558
NP-823 | RED Dt VOZ Y DATOS. COMUNICACIONES | RED DE ALCANTARILLADO AGUAS LLUVIAS | 1 ducto d=2‘PVC-DB (No incluye rellenos). Suministro e Instalación | m | 8423.9996 | 522.55 | 4401961 | 375.6593 | 477.788
NP-824 | RED Dt VOZ Y DATOS. COMUNICACIONES | RED DE ALCANTARILLADO AGUAS LLUVIAS | 1 ducto d=3‘PVC-TDP (No incluye rellenos). Suministro e Instalación | m | 11988 | 1069.17 | 12817209.96 | 1093.809 | 1391.1776
NP-825 | RED Dt VOZ Y DATOS. COMUNICACIONES | RED DE ALCANTARILLADO AGUAS LLUVIAS | 1 ducto d=4‘PVC-TDP (No incluye rellenos). Suministro e Instalación | m | 15770 | 1037.3 | 16358221 | 1395.9956 | 1775.5183
NP-826 | RED Dt VOZ Y DATOS. COMUNICACIONES | RED DE ALCANTARILLADO AGUAS LLUVIAS | 1 ducto d=6‘PVC-TDP (No incluye rellenos). Suministro e Instalación | m | 37354 | 6 | 224124 | 19.1265 | 24.3264
NP-827 | RED Dt VOZ Y DATOS. COMUNICACIONES | RED DE ALCANTARILLADO AGUAS LLUVIAS | 2 ductos d=2‘PVC-DB (No incluye rellenos). Suministro e Instalación | m | 17254 | 594.28 | 10253707.12 | 875.042 | 1112.9355
NP-328 | RED Dt VOZ Y DATOS. COMUNICACIONES | RED DE ALCANTARILLADO AGUAS LLUVIAS | 2 ductos d=3‘PVC-DB (No incluye rellenos). Suministro e Instalación | un | 21670 | 62.6 | 1356542 | 115.7661 | 147.2388
NP-329 | RED Dt VOZ Y DATOS. COMUNICACIONES | RED DE ALCANTARILLADO AGUAS LLUVIAS | 2 ductos d=4‘PVC-TDP (No incluye rellenos). Suministro e Instalación | un | 29289 | 221.9 | 6499229.1 | 554.6383 | 705.4251
NP-330 | RED Dt VOZ Y DATOS. COMUNICACIONES | RED DE ALCANTARILLADO AGUAS LLUVIAS | 3 ductos d=1 1/2‘PVC-TDP (No incluye rellenos). Suministro e Instalación | un | 28500 | 116.1 | 3308850 | 282.3742 | 359.142
NP-831 | RED Dt VOZ Y DATOS. COMUNICACIONES | RED DE ALCANTARILLADO AGUAS LLUVIAS | 3 ductos d=2‘PVC-DB (No incluye rellenos). Suministro e Instalación | m | 26059 | 860.75 | 22430284.25 | 1914.18 | 2434.579
NP-833 | RED Dt VOZ Y DATOS. COMUNICACIONES | RED DE ALCANTARILLADO AGUAS LLUVIAS | 4 ductos d=2‘PVC-DB (No incluye rellenos). Suministro e Instalación | m | 35839 | 32.1 | 1150431.9 | 98.1768 | 124.8677
NP-834 | RED Dt VOZ Y DATOS. COMUNICACIONES | RED DE ALCANTARILLADO AGUAS LLUVIAS | 4 ductos d=4‘PVC-TDP (No incluye rellenos). Suministro e Instalación | m | 56270 | 0.9 | 50643 | 4.3218 | 5.4968
NP-335 | RED Dt VOZ Y DATOS. COMUNICACIONES | RED DE ALCANTARILLADO AGUAS LLUVIAS | 4 ductos d=6‘PVC-TDP (No incluye rellenos). Suministro e Instalación | m | 142229 | 348.8 | 49609475.2 | 4233.6273 | 5384.6034
NP-837 | RED Dt VOZ Y DATOS. COMUNICACIONES | RED DE ALCANTARILLADO AGUAS LLUVIAS | 6 ductos d=6‘PVC-TDP (No incluye rellenos). Suministro e Instalación | m | 212191 | 265.55 | 56347320.05 | 4808.6288 | 6115.9279
NP-333 | RED Dt VOZ Y DATOS. COMUNICACIONES | RED DE ALCANTARILLADO AGUAS LLUVIAS | Adaptador terminal campana pvc d=2" (suministro e instalacion), (incluye sellado con espuma) | un | 5025 | 873 | 4386825 | 374.3676 | 476.1452
NP-839 | RED Dt VOZ Y DATOS. COMUNICACIONES | RED DE ALCANTARILLADO AGUAS LLUVIAS | Adaptador terminal campana pvc d=3" (suministro e instalacion), (incluye sellado con espuma) | un | 6902 | 179 | 1235458 | 105.4329 | 134.0964
NP-840 | RED Dt VOZ Y DATOS. COMUNICACIONES | RED DE ALCANTARILLADO AGUAS LLUVIAS | Adaptador terminal campana pvc d=4" (suministro e instalacion), (incluye sellado con espuma) | un | 11868 | 133 | 1578444 | 134.703 | 171.324
NP-841 | RED Dt VOZ Y DATOS. COMUNICACIONES | RED DE ALCANTARILLADO AGUAS LLUVIAS | Adaptador terminal campana pvc d=6" (suministro e instalacion), (incluye sellado con espuma) | un | 21872 | 443 | 9689296 | 826.8757 | 1051.6744
NP-842 | RED Dt VOZ Y DATOS. COMUNICACIONES | RED DE ALCANTARILLADO AGUAS LLUVIAS | Curva 90' pvc d=2". Suministro e instalación. No incluye rellenos. | un | 18021 | 226 | 4072746 | 347.5644 | 442.0551
NP-843 | RED Dt VOZ Y DATOS. COMUNICACIONES | RED DE ALCANTARILLADO AGUAS LLUVIAS | Curva 90' pvc d=3". Suministro e instalación. No incluye rellenos. | un | 34514 | 74 | 2554036 | 217.9591 | 277.2146
NP-844 | RED Dt VOZ Y DATOS. COMUNICACIONES | RED DE ALCANTARILLADO AGUAS LLUVIAS | Curva 90' pvc d=4". Suministro e instalación. No incluye rellenos. | un | 74155 | 13 | 964015 | 82.2682 | 104.634
NP-845 | RED Dt VOZ Y DATOS. COMUNICACIONES | RED DE ALCANTARILLADO AGUAS LLUVIAS | Curva 90' pvc d=6". Suministro e instalación. No incluye rellenos. | un | 123320 | 15 | 1849800 | 157.8602 | 200.777
NP-846 | RED Dt VOZ Y DATOS. COMUNICACIONES | RED DE ALCANTARILLADO AGUAS LLUVIAS | Suministro e instalación 1 0 4* reparaducto pvc (No incluye rellenos) | un | 69146 | 61.5 | 4252479 | 362.9027 | 461.5633
NP-851 | RED Dt VOZ Y DATOS. COMUNICACIONES | RED DE ALCANTARILLADO AGUAS LLUVIAS | Caja de paso doble andén concreto para ETB (incluye base, muros, pañete, bordillo perimetral. marco y tapa) Medidas externas 1,36x0,89m. medidas internas 1.05x0.60m. altura 0.96m | un | 606506 | 13 | 7884578 | 672.8627 | 855.7907
NP-853 | RED Dt VOZ Y DATOS. COMUNICACIONES | RED DE ALCANTARILLADO AGUAS LLUVIAS | Caja de paso doble anden concreto ETB (Incluye base, muros, pañete, bordillo perimetralm maroo y tapa). Medidas externas 0,9x0.79m. Altura 0.96m | un | 730958 | 21 | 15350118 | 1309.965 | 1666.099
NP-854 | RED Dt VOZ Y DATOS. COMUNICACIONES | RED DE ALCANTARILLADO AGUAS LLUVIAS | Camara de inspección t-14 elb (h=2.3m. Incluye base, muros, cubierta, aro-base y aro-tapa) | un | 2570350 | 1 | 2570350 | 219.3513 | 278.9853
NP-860 | RED Dt VOZ Y DATOS. COMUNICACIONES | RED DE ALCANTARILLADO AGUAS LLUVIAS | Suministro e instalación de perforación dirijida Groundpead 2 ductos dw 4" PVC TDP. | m | 1026036 | 8 | 8208288 | 700.4878 | 890.9261
NP-861 | RED Dt VOZ Y DATOS. COMUNICACIONES | RED DE ALCANTARILLADO AGUAS LLUVIAS | Suministro e instalación de perforacion dirigida tubería Rammingg 30” | m | 4617162 | 29 | 133897698 | 11426.7072 | 14533.2319
NP-905 | RED Dt VOZ Y DATOS. COMUNICACIONES | RED DE ALCANTARILLADO AGUAS LLUVIAS | Suministro e instalación ducto portacable tipo escalera de 50x15 cm con división y acabado on pintura electrostatica. incluye accesorios de instalación | m | 310368 | 223.1 | 69243100.8 | 5909.143 | 7515.6336
NP-906 | RED Dt VOZ Y DATOS. COMUNICACIONES | RED DE ALCANTARILLADO AGUAS LLUVIAS | Suministro e instalación de ducto portacable tipo escalera de 40x10 cm con division y acabado en pintura electrostática, incluye accesorios de instalación. | m | 257052 | 1424.87 | 366265683.24 | 31256.7788 | 39754.4108
[7 empty] | 926104383.62 | 79032.9019 | 100519.2018

## Indice Estaciones-Espacio Públi
|  |  |  | Datos de Liquidación Pagada al Transmicable Ciudad Bolivar a precios de junio de junio de 2014 | [5 empty] | Indice de Costos a junio de 2014 (fecha de origen de contrato Transmicable Ciudad Bolívar) |  | Indice de Costos a marzo de 2021 (fecha de presupuesto de Factibilidad)
|  |  |  | Estaciones - Espacio Público (m2) | 12688.22 |  |  |  |  | 80.15 |  | 101.94
No orden | Item | Capítulo | Subcapítulo | Descripción | Unidad | Precio Unitario a junio de 2014 ($) | Identificación cantidades Estaciones Espacio Publico | Costo Estaciones Espacio Publico |  | Indice de Costo por m2 Estaciones Espacio Publico a origen de contrato junio de 2014 |  | Indice de Costo por m2 Estaciones Espacio Publico proyectado al año 2021
|  |  |  | PRELIMINARES, MOVIMIENTO DE TIERRAS Y RELLENOS | [8 empty] | 61513.9564
4 | 1.01 | PRELIMINARES, MOVIMIENTO DE TIERRAS Y RELLENOS (INCLUYE CANTIDADES PARA ESTABILIZACION) | PRELIMINARES | REPLANTEO GENERAL | m2 | 506 | 3068.0604 | 1552438.5504 |  | 122.3527 |  | 155.6162
9 | 1.05 | PRELIMINARES, MOVIMIENTO DE TIERRAS Y RELLENOS (INCLUYE CANTIDADES PARA ESTABILIZACION) | DEMOLICIONES | DEMOLICION CONCRETO ESTRUCTURAL (Incluye Cargue) | m3 | 130275 | 222.4724 | 28982585.6059 |  | 2284.2121 |  | 2905.21
10 | 1.06 | PRELIMINARES, MOVIMIENTO DE TIERRAS Y RELLENOS (INCLUYE CANTIDADES PARA ESTABILIZACION) | DEMOLICIONES | DEMOLICION MANUAL SARDINEL EXISTENTE (Incluye Cargue) | m | 2989 | 1610.5 | 4813784.5 |  | 379.3901 |  | 482.533
16 | 1.07 | PRELIMINARES, MOVIMIENTO DE TIERRAS Y RELLENOS (INCLUYE CANTIDADES PARA ESTABILIZACION) | MOVIMIENTO DE TERRAS | EXCAVACION MANUAL EN MATERIAL COMUN. | m3 | 20121 | 1373.6335 | 27638880.5173 |  | 2178.3103 |  | 2770.5172
18 | 1.09 | PRELIMINARES, MOVIMIENTO DE TIERRAS Y RELLENOS (INCLUYE CANTIDADES PARA ESTABILIZACION) | MOVIMIENTO DE TERRAS | EXCAVACION MECANICA EN MATERIAL COMUN (Incluyo Caryuo). | m3 | 3471 | 21073.8906 | 73147474.0662 |  | 5764.991 |  | 7332.2917
20 | 1.11 | PRELIMINARES, MOVIMIENTO DE TIERRAS Y RELLENOS (INCLUYE CANTIDADES PARA ESTABILIZACION) | MOVIMIENTO DE TERRAS | NIVELACION Y Compactación DE SUBRASANTE | m3 | 893 | 307.835 | 274896.6423 |  | 21.6655 |  | 27.5556
28 | NP-41 | PRELIMINARES, MOVIMIENTO DE TIERRAS Y RELLENOS (INCLUYE CANTIDADES PARA ESTABILIZACION) | MOVIMIENTO DE TERRAS | Entibado tipo EC1. continuo en madera dos caras electivas de contacto (incluye suministro e instalación), altura promedio 2,50 mts y ancho promedio 1.20 mts. según norma NS 0 72 | m2 | 76292.994 | 16.7 | 1274093 |  | 100.4154 |  | 127.7149
30 | 1.18 | PRELIMINARES, MOVIMIENTO DE TIERRAS Y RELLENOS (INCLUYE CANTIDADES PARA ESTABILIZACION) | RELLENOS | RELLENO EN TRITURADO DE 3/4" (INCLUYE TRANSPORTE. SUMINISTRO. EXTENDIDO MANUAL Y COLOCACION) | m3 | 86477 | 918.14 | 79397992.78 |  | 6257.6148 |  | 7958.8428
31 | 1.19 | PRELIMINARES, MOVIMIENTO DE TIERRAS Y RELLENOS (INCLUYE CANTIDADES PARA ESTABILIZACION) | RELLENOS | SUMINISTRO. EXTENDIDO MANUAL, NIVELACIÓN. HUMEDECIMIENTO Y COMACTACIÓN DE MATERIAL SELECCIONADO | m3 | 47053 | 2917.2931 | 137267392.0459 |  | 10818.4909 |  | 13759.6626
32 | 1.2 | PRELIMINARES, MOVIMIENTO DE TIERRAS Y RELLENOS (INCLUYE CANTIDADES PARA ESTABILIZACION) | RELLENOS | RELLENO EN ARENA DE PEÑA (INCLUYE TRANSPORTE, SUMINlSTRO, EXTENDIDO MANUAL Y COMPACTACIÓN) | m3 | 49027 | 599.22 | 29377958.94 |  | 2315.3728 |  | 2944.8422
34 | NP-723 | PRELIMINARES, MOVIMIENTO DE TIERRAS Y RELLENOS (INCLUYE CANTIDADES PARA ESTABILIZACION) | RELLENOS | Relleno de Material Seleccionado Provenerte de la Excavación (Extendido Manual, Humedecimiento y Compactación) | m3 | 18720 | 12283.13 | 229940193.6 |  | 18122.3366 |  | 23049.1702
[8 empty] | 613667690.2479 | 0 | 48365.1521 |  | 61513.9564
|  |  |  | INSTALACIONES HIDRAULICAS Y SANITARIAS | [8 empty] | 7408.1687
337 | NP-713 | INSTALACIONES HIDRAULICAS Y SANITARIAS INTERNAS | RED DE ALCANTARILLADO AGUAS LLUVIAS | Anclaje en Concreto de 2500 PSI Premezclado para Accesorios de Red de Acueducto para Redes menores de 6’, (Incluye Tubo Galvanizado de 2'), Según Norma Ns-G60 EAAB-ESP. Especificación NS-025 VER 1.'2 | m3 | 382264 | 115.91 | 44308220.24 |  | 3492.0753 |  | 4441.4493
796 | 17,09 | INSTALACIONES HIDRAULICAS Y SANITARIAS INTERNAS | RED DE ALCANTARILLADO AGUAS LLUVIAS | SUMIDERO ALCANTARILLADO PLUVIAL EN VIA NS-047-1V4 EAAB | un | 3699526 | 8 | 29596208 |  | 2332.5737 |  | 2966.7194
[8 empty] | 73904428.24 | 0 | 5824.649 |  | 7408.1687
|  |  |  | URBANISMO, ESPACIO PÚBLICO Y PAISAJISMO (INCLUYE CANTIDADES PARA RECUPERACIÓN AMBIENTAL | [8 empty] | 157878.382
85 | 2.11 | URBANISMO, ESPACIO PÚBLICO Y PAISAJISMO (INCLUYE CANTIDADES PARA RECUPERACIÓN AMBIENTAL | OTROS CONCRETOS | SARDINEL TIPO A10 (Suministro e Instalación. Incluye 3cm Mortero 2000 PSI) | m | 60098 | 1323.27 | 79525880.46 |  | 6267.694 |  | 7971.6622
86 | 2.12 | URBANISMO, ESPACIO PÚBLICO Y PAISAJISMO (INCLUYE CANTIDADES PARA RECUPERACIÓN AMBIENTAL | OTROS CONCRETOS | ANDEN CONCRETO 3000 PSI (210 Kg/cm2) PREMEZCLADO e=0.10m (Incluye Suministro, Formaleteo, Fundida y Curado) | m2 | 45979.9998 | 526.5 | 24208469.8694 |  | 1907.9485 |  | 2426.6534
806 | NP-420 | URBANISMO, ESPACIO PÚBLICO Y PAISAJISMO (INCLUYE CANTIDADES PARA RECUPERACIÓN AMBIENTAL) | RED DE ALCANTARILLADO AGUAS LLUVIAS | SUMINISTRO E INSTALACION DE BORDLLO PREFABRICADO EN CONCRETO A80, INCLUYE 5 CM DE MORTERO DE NIVELACION 2000 PSl. SEGÚN ESPECIFICACION IDU 2015 | m | 71875 | 3170.6855 | 227893023.1332 |  | 17960.9924 |  | 22843.9622
807 | NP-421 | URBANISMO, ESPACIO PÚBLICO Y PAISAJISMO (INCLUYE CANTIDADES PARA RECUPERACIÓN AMBIENTAL | RED DE ALCANTARILLADO AGUAS LLUVIAS | SUMINISTRO E INSTALACION DE SARDNEL BAJO PREFABRICADO EN CONCRETO A 85. INCLUYE S CM DE MORTERO DE NIVELACION 2000 PSl, SEGÚN ESPECIFICACION IDU 2015 | m | 81365 | 45.3967 | 3693699.2957 |  | 291.1125 |  | 370.2559
808 | NP-422 | URBANISMO, ESPACIO PÚBLICO Y PAISAJISMO (INCLUYE CANTIDADES PARA RECUPERACIÓN AMBIENTAL | RED DE ALCANTARILLADO AGUAS LLUVIAS | SUMINISTRO E INSTALACION OE ADOQJIN DE ARCILLA 20X10X6CM (INCLUYE BASE 5CM MORTERO 2000 Y ARENA DE SELLO). SEGÚN ESPECIFICACION IDU 2015 | m2 | 78361 | 2593.6681 | 203242423.3706 |  | 16018.1982 |  | 20372.9898
809 | NP-428 | URBANISMO, ESPACIO PÚBLICO Y PAISAJISMO (INCLUYE CANTIDADES PARA RECUPERACIÓN AMBIENTAL | RED DE ALCANTARILLADO AGUAS LLUVIAS | SUMINISTRO E INSTALACION DE BANCA EN CONCRETO MODULAR M 40. SEGÚN ESPECIFICACION IDU 2015 | un | 199894 | 67 | 13392898 |  | 1055.538 |  | 1342.5021
810 | NP-438 | URBANISMO, ESPACIO PÚBLICO Y PAISAJISMO (INCLUYE CANTIDADES PARA RECUPERACIÓN AMBIENTAL | RED DE ALCANTARILLADO AGUAS LLUVIAS | SUMINISTRO E INSTALACION DE BOLARDO BAJO EN CONCRETO M61, (NO INCLUYE DEMOLICION NI RELLENOS). SEGÚN ESPECIFICACION IDU 2015 | un | 134149 | 37 | 4963513 |  | 391.1906 |  | 497.5418
811 | NP-439 | URBANISMO, ESPACIO PÚBLICO Y PAISAJISMO (INCLUYE CANTIDADES PARA RECUPERACIÓN AMBIENTAL | RED DE ALCANTARILLADO AGUAS LLUVIAS | Baranda metálica M-81 instalada y pintada | m | 186278 | 630.41 | 117431513.98 |  | 9255.1606 |  | 11771.3172
812 | NP-440 | URBANISMO, ESPACIO PÚBLICO Y PAISAJISMO (INCLUYE CANTIDADES PARA RECUPERACIÓN AMBIENTAL | RED DE ALCANTARILLADO AGUAS LLUVIAS | SUMINISTRO E INSTALACION DE LOSETA PREFABRICADA EN CONCRETO A50 INCLUYE 5 CM DE MORTERO DE NIVELACION 2000 PSl. SEGÚN ESPECIFICACION IDU 2015 | m2 | 98460 | 2634.0276 | 259346352.9816 |  | 20439.9319 |  | 25996.8392
813 | NP-441 | URBANISMO, ESPACIO PÚBLICO Y PAISAJISMO (INCLUYE CANTIDADES PARA RECUPERACIÓN AMBIENTAL) | RED DE ALCANTARILLADO AGUAS LLUVIAS | SUMINISTRO E INSTALACION DE ADOQUIN DE CONCRETO 20X10X6CM (INCLUYE BASE 4CM MORTERO 2000 Y ARENA DE SELLO) | m2 | 87084 | 1652.0605 | 143868034.7544 |  | 11338.709 |  | 14421.31
814 | NP-442 | URBANISMO, ESPACIO PÚBLICO Y PAISAJISMO (INCLUYE CANTIDADES PARA RECUPERACIÓN AMBIENTAL) | RED DE ALCANTARILLADO AGUAS LLUVIAS | SUMINISTRO E INSTALACION DE BOLARDO BAJO EN CONCRETO M33, (NO INCLUYE DEMOLICION, NI RELLENOS). SEGÚN ESPECIFICACION IDU 2015 | un | 207852 | 107.8244 | 22411522.9008 |  | 1766.3252 |  | 2246.5277
816 | NP-985 | URBANISMO, ESPACIO PÚBLICO Y PAISAJISMO (INCLUYE CANTIDADES PARA RECUPERACIÓN AMBIENTAL | RED DE ALCANTARILLADO AGUAS LLUVIAS | Suministro e instalación de cerramiento con malla eslabonada h= 2,0m. viga de soportw. tubo en acero galvanizado de 2" con separacion entre tubos de 250 cms, no incluye acero de refuerzo de la viga. | m | 62996 | 292.95 | 18454678.2 |  | 1454.4734 |  | 1849.8941
817 | NP-1148 | URBANISMO, ESPACIO PÚBLICO Y PAISAJISMO (INCLUYE CANTIDADES PARA RECUPERACIÓN AMBIENTAL | RED DE ALCANTARILLADO AGUAS LLUVIAS | SUMINISTRO E INSTALACION DE CERRAMIENTO ANTICOLADO, INCLUYE PERFIL TUBULAR 3" ALTURA 2.5 MTS EMBEBIDOS EN CONCRETO CON SEPARACION ENTRE TUBOS DE 19 CM, EXCAVACION. VIGA PISO (0.45 X 0.20 M) | m | 596052 | 184.91 | 110215975.32 |  | 8686.4805 |  | 11048.0327
819 | NP-1158 | URBANISMO, ESPACIO PÚBLICO Y PAISAJISMO (INCLUYE CANTIDADES PARA RECUPERACIÓN AMBIENTAL | RED DE ALCANTARILLADO AGUAS LLUVIAS | Suministro e instalación de loseta podolacti amarila 40x 40x 3 (incluye levantamiento de la loseta existente afinado e instalación de la nueva loseta) | m | 31034 | 214.8044 | 6666239.2739 |  | 525.3881 |  | 668.2228
821 | 17.19 | URBANISMO, ESPACIO PÚBLICO Y PAISAJISMO (INCLUYE CANTIDADES PARA RECUPERACIÓN AMBIENTAL | PAISAJISMO | TALA DE ARBOLES CLASE I (H<5m. Incluye Desenraíce, Retiro y Disposición Final) | un | 94699 | 48 | 4545552 |  | 358.2498 |  | 455.6454
822 | 17.2 | URBANISMO, ESPACIO PÚBLICO Y PAISAJISMO (INCLUYE CANTIDADES PARA RECUPERACIÓN AMBIENTAL | PAISAJISMO | TALA DE ARBOLES CLASE II (5m<H<10m. Incluye Desenraíce, Retiro y Disposición Final) | un | 162234 | 20 | 3244680 |  | 255.7238 |  | 325.2462
823 | 17,21 | URBANISMO, ESPACIO PÚBLICO Y PAISAJISMO (INCLUYE CANTIDADES PARA RECUPERACIÓN AMBIENTAL | PAISAJISMO | TALA DE ARBOLES CLASE III (10m<H<20m. Incluye Desenraíce, Retiro y Disposición Final) | un | 169250 | 7 | 1184750 |  | 93.374 |  | 118.7592
825 | 17.23 | URBANISMO, ESPACIO PÚBLICO Y PAISAJISMO (INCLUYE CANTIDADES PARA RECUPERACIÓN AMBIENTAL | PAISAJISMO | ACTUALIZACIÓN DE SISTEMA DE GESTIÓN DEL ARBOLADO URBANO UBICADO EN TERRENO, SIGAU POR ÁRBOL PARA TALA, BLOQUEO Y TRASLADO. | un | 7196 | 127 | 913892 |  | 72.0268 |  | 91.6084
828 | 17.26 | URBANISMO, ESPACIO PÚBLICO Y PAISAJISMO (INCLUYE CANTIDADES PARA RECUPERACIÓN AMBIENTAL | PAISAJISMO | SUMINISTRO Y PLANTACION DE ROBLE H= 1.5m (Incluye siembra, caja, tierra negra, abono y tutor. Incluye transporte y disposición final de escombros en sitio autorizado (Distancia de transporte 28 Km). | un | 193780 | 24 | 4650720 |  | 366.5384 |  | 466.1875
830 | 17,28 | URBANISMO, ESPACIO PÚBLICO Y PAISAJISMO (INCLUYE CANTIDADES PARA RECUPERACIÓN AMBIENTAL | PAISAJISMO | SUMINISTRO Y PLANTACIÓN DE CALISTEMO H=1.5m (Incluye siembra, tierra, abono y tutor. Incluye transporte y disposición final de escombros en sitio autorizado (distancia de transporte 28 Km)) | un | 163000 | 7 | 1141000 |  | 89.9259 |  | 114.3737
831 | 17.29 | URBANISMO, ESPACIO PÚBLICO Y PAISAJISMO (INCLUYE CANTIDADES PARA RECUPERACIÓN AMBIENTAL | PAISAJISMO | SUMINISTRO Y PLANTACIÓN DE ARRAYÁN H=1.3m (Incluye siembra, tierra, abono y tutor. Incluye transporte y disposición final de escombros en sitio autorizado (distancia de transporte 28 Km)) | un | 160100 | 16 | 2561600 |  | 201.8881 |  | 256.7744
834 | NP-1171 | URBANISMO, ESPACIO PÚBLICO Y PAISAJISMO (INCLUYE CANTIDADES PARA RECUPERACIÓN AMBIENTAL | PAISAJISMO | SUMINISTRO Y PLANTACION DE HEBE MORADO (INCLUYE 30 CM DE TIERRA NEGRA) | m2 | 82962 | 253.82 | 21057414.84 |  | 1659.6035 |  | 2110.7921
835 | NP-1172 | URBANISMO, ESPACIO PÚBLICO Y PAISAJISMO (INCLUYE CANTIDADES PARA RECUPERACIÓN AMBIENTAL | PAISAJISMO | SUMINISTRO Y PLANTACION DE HIEDRA MIAMI. INCLUYE 30 CM DE TIERRA NEGRA. | m2 | 79550 | 893.16 | 71050878 |  | 5599.7514 |  | 7122.1293
836 | NP-1218 | URBANISMO, ESPACIO PÚBLICO Y PAISAJISMO (INCLUYE CANTIDADES PARA RECUPERACIÓN AMBIENTAL | PAISAJISMO | Pasto kucuyo cortado a maquina (Suministro y riegó de tierra fértil de 10 cm de espesor e instalación y siembra de pasto y salado, nivelacion suministro y plantacion) | m2 | 49382 | 4644.2323 | 229341477.5695 |  | 18075.1498 |  | 22989.155
[8 empty] | 1575006188.9489 | 0 | 124131.3745 | 0 | 157878.382

## MemoriaPavimentos
ACTUALIZACIÓN, AJUSTES Y COMPLEMENTACIÓN DE LA FACTIBILIDAD Y LOS ESTUDIOS
Y DISEÑOS DEL CABLE AÉREO EN SAN CRISTÓBAL, EN BOGOTÁ D.C.
CONTRATO DE CONSULTORÍA No. 1630 DE 2020
Longitud de Tramos
Características | Ud | Tramo 1 Estación Portal 20 de Julio - La Victoria
|  | Tramo 1, Alt 6 | Tramo 1. Alt 1 (Trazado 2014) | Tramo 1. Alt 4
Longitud desarrollada | m | 1647 | 1567 | 1711
Longitud en planta | m | 1642 | 1562 | 1707
Area Estimada pavimento | m2 | 3834.6108 | 3647.7844 | 3986.4072
Longitud de Tramos
Características | Ud | Tramo2. Estación La Victoria - Altamira
|  | Tramo 2. Alt 2 | Tramo 2. Alt5 | Tramo 2. Alt3
Longitud desarrollada | m | 1226 | 1104 | 1318
Longitud en planta | m | 1218 | 1096 | 1309
Area Estimada pavimento | m2 | 2844.4311 | 2559.521 | 3056.9461
Longitud de Tramos
Características | Ud | Ramal Estación La Victoria - Juan Rey
|  | Ramal. Alt 1 | Ramal, Alt 2 | Ramal. Alt 3
Longitud desarrollada | m | 2345 | 2195 | 1794
Longitud en planta | m | 2335 | 2184 | 1786
Area Estimada pavimento | m2 | 5452.994 | 5100.3593 | 4170.8982
Longitud Cable Ciudad Bolivar (m) |  |  | 3340
Area aprox. de pavimento/Longitud cable (m2/ml de cable) |  |  | 2.3353

## LongTramos
ACTUALIZACIÓN, AJUSTES Y COMPLEMENTACIÓN DE LA FACTIBILIDAD Y LOS ESTUDIOS
Y DISEÑOS DEL CABLE AÉREO EN SAN CRISTÓBAL, EN BOGOTÁ D.C.
CONTRATO DE CONSULTORÍA No. 1630 DE 2020
Características | Ud | Tramo 1 Estación Portal 20 de Julio - La Victoria
|  | Tramo 1, Alt 6 | Tramo 1. Alt 1 (Trazado 2014) | Tramo 1. Alt 4 | Long. Promedio | %
Longitud desarrollada | m | 1647 | 1567 | 1711 | 1641.6667 | 57.45%
Longitud en planta | m | 1642 | 1562 | 1707
Características | Ud | Tramo2. Estación La Victoria - Altamira
|  | Tramo 2. Alt 2 | Tramo 2. Alt5 | Tramo 2. Alt3 | Long. Promedio | %
Longitud desarrollada | m | 1226 | 1104 | 1318 | 1216 | 42.55%
Longitud en planta | m | 1218 | 1096 | 1309
|  |  |  | Longitud tramos (m) 1 y 2 | 2857.6667
Características | Ud | Ramal Estación La Victoria - Juan Rey
|  | Ramal. Alt 1 | Ramal, Alt 2 | Ramal. Alt 3 | Long. Promedio | %
Longitud desarrollada | m | 2345 | 2195 | 1794 | 2111.3333 | 100%
Longitud en planta | m | 2335 | 2184 | 1786
|  |  |  | Longitud tramos (m) 3 | 2111.3333

## Indice Geotecnia
|  |  |  | Datos de Liquidación Pagada al Transmicable Ciudad Bolivar a precios de junio de junio de 2014 |  |  |  |  | Indice de Costos a junio de 2014 (fecha de origen de contrato Transmicable Ciudad Bolívar) | Indice de Costos a marzo de 2021 (fecha de presupuesto de Factibilidad)
|  |  |  | Geotecnia (gl) | 1 |  |  |  | 80.15 | 101.94
No orden | Item | Capítulo | Subcapítulo | Descripción | Unidad | Precio Unitario a junio de 2014 ($) | Identificación cantidades Geotecnia | Costo Geotecnia | Indice de Costo global Geotecnia a origen de contrato junio de 2014 | Indice de Costo global Geotecnia proyectado al año 2021
|  |  |  | PRELIMINARES | [6 empty] | 2713972.4006
4 | 1.01 | PRELIMINARES, MOVIMIENTO DE TIERRAS Y RELLENOS (INCLUYE CANTIDADES PARA ESTABILIZACION) | PRELIMINARES | REPLANTEO GENERAL | m2 | 506 | 4217.0991 | 2133852.1475 | 2133852.1475 | 2713972.4006
[8 empty] | 2133852.1475 | 2133852.1475 | 2713972.4006
|  |  |  | MOVIMIENTO DE TIERRAS | [6 empty] | 6556172.8671
16 | 1.07 | PRELIMINARES, MOVIMIENTO DE TIERRAS Y RELLENOS (INCLUYE CANTIDADES PARA ESTABILIZACION) | MOVIMIENTO DE TIERRAS | EXCAVACION MANUAL EN MATERIAL COMUN. | m3 | 20121 | 151.5176 | 3048686.1495 | 3048686.1495 | 3877517.9798
20 | 1.11 | PRELIMINARES, MOVIMIENTO DE TIERRAS Y RELLENOS (INCLUYE CANTIDADES PARA ESTABILIZACION) | MOVIMIENTO DE TIERRAS | NIVELACION Y Compactación DE SUBRASANTE | m3 | 893 | 110.0086 | 98237.706 | 98237.706 | 124945.1248
27 | NP-31 | PRELIMINARES, MOVIMIENTO DE TIERRAS Y RELLENOS (INCLUYE CANTIDADES PARA ESTABILIZACION | MOVIMIENTO DE TIERRAS | Descapote a Maquina en Matenal Común, E=0 20ml (Incluye Cargue) | m2 | 4155 | 483.2361 | 2007846.1592 | 2007846.1592 | 2553709.7625
[8 empty] | 5154770.0147 | 5154770.0147 | 6556172.8671
|  |  |  | ESTABILIZACIÓN DE TALUDES | [6 empty] | 3774015310.4566
876 | NP-809 | PRECIOS NO PREVISTOS | ESTABILIZACIÓN DE TALUDES | SUMINISTRO E INSTALACIÓN DE BARRERA DINAMICA GBE 100 A-R. ALTURA DE 3 M (Incluye pernos, anclajes, malla. postes de acero y todos los accesorios para su correcta instslacion) | m | 3092673 | 49.8 | 154015115.4 | 154015115.4 | 195886473.6603
877 | NP-810 | PRECIOS NO PREVISTOS | ESTABILIZACIÓN DE TALUDES | Anclajes (rtduye suministro de materiales. fuerza. arandelas, cemento, acero y platina de acero de 0.15*0.15*3/4", perforación llenador | m | 158174 | 5577.16 | 882161705.84 | 882161705.84 | 1121990820.8775
878 | NP-811 | PRECIOS NO PREVISTOS | ESTABILIZACIÓN DE TALUDES | Micropilotes inyectados de 25 cm de diámetro (incluye suministro e instalación de concreto de 3000 psi. grava fina, perforación en roca, suministro y armado do acero y accesorias para llenado a la longitud de diseño) no incluye cabezal | m | 174944 | 416 | 72776704 | 72776704 | 92562161.0201
879 | NP-812 | PRECIOS NO PREVISTOS | ESTABILIZACIÓN DE TALUDES | Corcreto lanzado 3000 PSI grava fina, para revestimiento de taludes (suministro. Instalación, aditivo para concreto y equipos necesarios para su ejecución) | m3 | 813884 | 211.22 | 171908578.48 | 171908578.48 | 218644547.6014
880 | NP-813 | PRECIOS NO PREVISTOS | ESTABILIZACIÓN DE TALUDES | Malla electrosoldada para estabilización de taludes (incluye: suministro , instalación de malla. materiales de fijacion, grapas cu amarre). | m2 | 25431.0004 | 704.25 | 17909782 | 17909782 | 22778829.4084
881 | NP-814 | PRECIOS NO PREVISTOS | ESTABILIZACIÓN DE TALUDES | Malla tipo Tecco o similar, para estabilizacion de taludes. (induye siministro, instalación de la malla. G65/3mm o similar, materiales de fijacion al talud como barras D=32 mm. Placas de amarre, .anclajes flexibles perimetrales. grapas de amanre y grapas de unión. No ocluye pernos de estabilización. | m2 | 401726.0001 | 3351.79 | 1346501190 | 1346501190 | 1712568076.2146
882 | NP-815 | PRECIOS NO PREVISTOS | ESTABILIZACIÓN DE TALUDES | Visita de control y monitoreo de instrumentación geotecnica incluye informe de instrumentacion y control de lecturas sobre equipos instalados y cuadrilla de topografía | Visita | 690574 | 87 | 60079938 | 60079938 | 76413585.5236
883 | NP-816 | PRECIOS NO PREVISTOS | ESTABILIZACIÓN DE TALUDES | INSTALACIÓN DE INCLINÓMETROS. PARA MEDIR DEFORMACIONES HORIZONTALES. PROFUNDIDAD DE 15 M (INCLUYE ACCESORIOS Y MATERIALES DE INSTALACIÓN. PERFORACION MECÁNICA SlN RECUPERACIÓN DE 2.5" EN ROCA Y CAJA DE PROTECCIÓN METALICA) | un | 7184932 | 31 | 222732892 | 222732892 | 283286225.9573
886 | NP-986 | PRECIOS NO PREVISTOS | ESTABILIZACIÓN DE TALUDES | Drenes. Perforación para drenes horizontales de 20 ml de profundidad y diámetro 2' (Incluye perforación. Armado e instalación). | m | 89140 | 440 | 39221600 | 39221600 | 49884590.1934
[8 empty] | 2967307505.72 | 2967307505.72 | 3774015310.4566

## EP_PilonasCB
ACTUALIZACIÓN, AJUSTES Y COMPLEMENTACIÓN DE LA FACTIBILIDAD Y LOS ESTUDIOS Y DISEÑOS DEL CABLE AÉREO EN SAN CRISTÓBAL, EN BOGOTÁ D.C.
DE | HASTA | PILONA | LOTE (m2) | ÁREA PILONA (m2) | ANDEN (m2) | AREA EMPRADIZADA (m2) | PLAZOLETA (m2) | ESQUEMA | ID PLANO | LINK
EST. MANITAS | EST. ILLIMANI | 24 | 436.87 | 36.54 | 28.1 | 372.23 | 0 |  | DCUREP-09DE12 | https://webidu.idu.gov.co/jspui/handle/123456789/121170
EST. MANITAS | EST. ILLIMANI | 23 | 36 | 36 | 0 | 0 | 0 |  | DCUREP-08DE12 | https://webidu.idu.gov.co/jspui/handle/123456789/121170
EST. MANITAS | EST. ILLIMANI | 22 | 36 | 36 | 0 | 0 | 0 |  | DCUREP-08DE12 | https://webidu.idu.gov.co/jspui/handle/123456789/121170
EST. MANITAS | EST. ILLIMANI | 21 | 500.48 | 37.35 | 85.32 | 416.06 | 0 |  | DCUREP-07DE12 | https://webidu.idu.gov.co/jspui/handle/123456789/121170
EST. MANITAS | EST. ILLIMANI | 20 | 548.99 | 36.26 | 47.59 | 450.6 | 53.5 |  | DCUREP-06DE12 | https://webidu.idu.gov.co/jspui/handle/123456789/121170
EST. MANITAS | EST. ILLIMANI | 19 | 477.81 | 44.94 | 84.71 | 260.6 | 137.8 |  | DCUREP-05DE12 | https://webidu.idu.gov.co/jspui/handle/123456789/121170
EST. MANITAS | EST. ILLIMANI | 18 | 0 | 0 | 0 | 0 | 0 |  | DCARGN-01DE15 | https://webidu.idu.gov.co/jspui/handle/123456789/121170
EST. JUAN PABLO II | EST. MANITAS | 17 | 139.17 | 43.21 | 32.27 | 0 | 85.86 |  | DCUREP-04DE12 | https://webidu.idu.gov.co/jspui/handle/123456789/121170
EST. JUAN PABLO II | EST. MANITAS | 16 | 40.54 | 40.54 | 0 | 0 | 0 |  | DCUREP-03DE12 | https://webidu.idu.gov.co/jspui/handle/123456789/121170
EST. JUAN PABLO II | EST. MANITAS | 15 | 36.56 | 36.56 | 0 | 0 | 0 |  | DCUREP-02DE12 | https://webidu.idu.gov.co/jspui/handle/123456789/121170
EST. JUAN PABLO II | EST. MANITAS | 14 | 229.05 | 38.01 | 71.42 | 139 | 0 |  | DCUREP-01DE12 | https://webidu.idu.gov.co/jspui/handle/123456789/121170
EST. JUAN PABLO II | EST. MANITAS | 13 | 0 | 0 | 0 | 0 | 0 |  | DCUREP-01DE02 | https://webidu.idu.gov.co/jspui/handle/123456789/121170
EST. TUNAL | EST. JUAN PABLO II | 12 | 0 | 0 | 0 | 0 | 0 |  | DCUREP-01DE02 | https://webidu.idu.gov.co/jspui/handle/123456789/121170
EST. TUNAL | EST. JUAN PABLO II | 11 | 0 | 0 | 0 | 0 | 0 |  | DCUREP-01DE02 | https://webidu.idu.gov.co/jspui/handle/123456789/121170
EST. TUNAL | EST. JUAN PABLO II | 10 | 439.14 | 36 | 64.28 | 338.86 | 0 |  | DCUREP-04DE4 | https://webidu.idu.gov.co/jspui/handle/123456789/121170
EST. TUNAL | EST. JUAN PABLO II | 9 | 259.17 | 36 | 74.29 | 132.75 | 16.13 |  | DCUREP-04DE4 | https://webidu.idu.gov.co/jspui/handle/123456789/121170
EST. TUNAL | EST. JUAN PABLO II | 8 | 203.51 | 36 | 38.49 | 129.02 | 0 |  | DCUREP-03DE4 | https://webidu.idu.gov.co/jspui/handle/123456789/121170
EST. TUNAL | EST. JUAN PABLO II | 7 | 621.25 | 36 | 50.6 | 526.89 | 7.76 |  | DCUREP-03DE4 | https://webidu.idu.gov.co/jspui/handle/123456789/121170
EST. TUNAL | EST. JUAN PABLO II | 6 | 469.73 | 36 | 48.62 | 370.47 | 14.64 |  | DCUREP-02DE4 | https://webidu.idu.gov.co/jspui/handle/123456789/121170
EST. TUNAL | EST. JUAN PABLO II | 5 | 217.25 | 36 | 106.64 | 42.47 | 32.14 |  | DCUREP-02DE4 | https://webidu.idu.gov.co/jspui/handle/123456789/121170
EST. TUNAL | EST. JUAN PABLO II | 4 | 36 | 36 | 0 | 0 | 0 |  | DCUREP-01DE4 | https://webidu.idu.gov.co/jspui/handle/123456789/121170
EST. TUNAL | EST. JUAN PABLO II | 3 | 36 | 36 | 0 | 0 | 0 |  | DCUREP-01DE4 | https://webidu.idu.gov.co/jspui/handle/123456789/121170
EST. TUNAL | EST. JUAN PABLO II | 2 | 36 | 36 | 0 | 0 | 0 |  | DCESLE01DE08 | https://webidu.idu.gov.co/jspui/handle/123456789/121170
EST. TUNAL | EST. JUAN PABLO II | 1 | 36 | 36 | 0 | 0 | 0 |  | DCESLE01DE08 | https://webidu.idu.gov.co/jspui/handle/123456789/121170
|  | 24 | 4835.52 | 745.41 | 732.33 | 3178.95 | 347.83 | 5004.52
Note on E16: Jorge Enrique Perez Pardo: Áreas dentro de estación Manitas
Note on E21: Jorge Enrique Perez Pardo: Áreas dentro de estación Juan PabloII
Note on E22: Jorge Enrique Perez Pardo: Áreas dentro de estación Juan PabloII
Note on E23: Jorge Enrique Perez Pardo: Áreas dentro de estación Juan PabloII
Note on F32: Jorge Enrique Perez Pardo: Áreas dentro de estación Tunal
Note on F33: Jorge Enrique Perez Pardo: Áreas dentro de estación Tunal

## Indice Pilonas-Estructura
|  |  |  | Datos de Liquidación Pagada al Transmicable Ciudad Bolivar a precios de junio de junio de 2014 |  |  |  |  | Indice de Costos a junio de 2014 (fecha de origen de contrato Transmicable Ciudad Bolívar) | Indice de Costos a marzo de 2021 (fecha de presupuesto de Factibilidad)
|  |  |  | Cantidad Pilonas (un) | 24 |  |  |  | 80.15 | 101.94
No orden | Item | Capítulo | Subcapítulo | Descripción | Unidad | Precio Unitario a junio de 2014 ($) | Identificación cantidades Pilonas Estructura | Costo Pilonas Estructura | Indice de Costo por unidad Pilona Estructura a origen de contrato junio de 2014 | Indice de Costo por unidad Pilona Estructura proyectado al año 2021
|  |  |  | PRELIMINARES, MOVIMIENTO DE TIERRAS Y RELLENOS | [6 empty] | 51677267.2044
4 | 1.01 | PRELIMINARES, MOVIMIENTO DE TIERRAS Y RELLENOS (INCLUYE CANTIDADES PARA ESTABILIZACION) | PRELIMINARES | REPLANTEO GENERAL | m2 | 506 | 3446.6599 | 1744009.9056 | 72667.0794 | 92422.7333
6 | 1.02 | PRELIMINARES, MOVIMIENTO DE TIERRAS Y RELLENOS (INCLUYE CANTIDADES PARA ESTABILIZACION | DEMOLICIONES | DEMOLICION PISOS DE CONCRETO (incluye cargue) | m3 | 37683 | 66.303 | 2498495.949 | 104103.9979 | 132406.2576
7 | 1.03 | PRELIMINARES, MOVIMIENTO DE TIERRAS Y RELLENOS (INCLUYE CANTIDADES PARA ESTABILIZACION | DEMOLICIONES | DEMOLICION PISOS DE CONCRETO (Espesor variable. Incluye Cargue) | m2 | 4849 | 2132.307 | 10339556.7 | 430814.8625 | 547938.4539
9 | 1.05 | PRELIMINARES, MOVIMIENTO DE TIERRAS Y RELLENOS (INCLUYE CANTIDADES PARA ESTABILIZACION) | DEMOLICIONES | DEMOLICION CONCRETO ESTRUCTURAL (Incluye Cargue) | m3 | 130275 | 221.6626 | 28877101.5191 | 1203212.5633 | 1530324.2508
16 | 1.07 | PRELIMINARES, MOVIMIENTO DE TIERRAS Y RELLENOS (INCLUYE CANTIDADES PARA ESTABILIZACION) | MOVIMIENTO DE TERRAS | EXCAVACION MANUAL EN MATERIAL COMUN. | m3 | 20121 | 860.8726 | 17321618.4729 | 721734.103 | 917948.5273
18 | 1.09 | PRELIMINARES, MOVIMIENTO DE TIERRAS Y RELLENOS (INCLUYE CANTIDADES PARA ESTABILIZACION) | MOVIMIENTO DE TERRAS | EXCAVACION MECANICA EN MATERIAL COMUN (Incluyo Caryuo). | m3 | 3471 | 2003.4694 | 6954042.4474 | 289751.7686 | 368525.2064
20 | 1.11 | PRELIMINARES, MOVIMIENTO DE TIERRAS Y RELLENOS (INCLUYE CANTIDADES PARA ESTABILIZACION) | MOVIMIENTO DE TERRAS | NIVELACION Y Compactación DE SUBRASANTE | m3 | 893 | 89.9107 | 80290.2547 | 3345.4273 | 4254.9327
22 | 1.13 | PRELIMINARES, MOVIMÉNtó DE TÉRRAS Y RELLENOS (INCLUYE CANTIDADES PARA ESTABILIZACION | MOVIMIENTO DE TERRAS | EXCAVACION MECANICA EN ROCA (Incluye Cargue). | m3 | 64836 | 4320.565 | 280128152.34 | 11672006.3475 | 14845219.3021
25 | 1.16 | PRELIMINARES, MOVIMIENTO DE TIERRAS Y RELLENOS (INCLUYE CANTIDADES PARA ESTABILIZACION | MOVIMIENTO DE TERRAS | TRANSPORTE Y DlSPOSlClON FINAL DE ESCOMBROS EN SITIO AUTORIZADO (distancia de transporte 21 Km). | m3 | 18364 | 10696.6535 | 196433344.874 | 8184722.7031 | 10409864.4086
27 | NP-31 | PRELIMINARES, MOVIMIENTO DE TIERRAS Y RELLENOS (INCLUYE CANTIDADES PARA ESTABILIZACION | MOVIMIENTO DE TERRAS | Descapote a Maquina en Matenal Común, E=0 20ml (Incluye Cargue) | m2 | 4155 | 789.9035 | 3282048.941 | 136752.0392 | 173930.1669
31 | 1.19 | PRELIMINARES, MOVIMIENTO DE TIERRAS Y RELLENOS (INCLUYE CANTIDADES PARA ESTABILIZACION) | RELLENOS | SUMINISTRO. EXTENDIDO MANUAL, NIVELACIÓN. HUMEDECIMIENTO Y COMACTACIÓN DE MATERIAL SELECCIONADO | m3 | 47053 | 9085.2319 | 427487416.6262 | 17811975.6928 | 22654432.9647
51677267.2044
|  |  |  | SUBESTRUCTURA | [6 empty] | 158010804.644
42 | 2.01 | CDNCRETOS (INCLUYE CANTIDADES PARA ESTRUCTURAS ESTABILIZACIÓN PREDIO LAS TOLVAS) | SUBESTRUCTURA | CONCRETO 4000 PSI PARA MURO DE CONTENCION (Premezclado, incluye Suministro , formaleta y colocación, no incluye refuerzo y curado). | m3 | 631297 | 476.6523 | 300909179.7762 | 12537882.4907 | 15946497.0817
43 | 2.02 | CDNCRETOS (INCLUYE CANTIDADES PARA ESTRUCTURAS ESTABILIZACIÓN PREDIO LAS TOLVAS) | SUBESTRUCTURA | CONCRETO 4000 PSI PARA DADOS (Premezclado, Incluye Suministro, Formaleta y Colocación. No incluye refuerzo y curado) | m3 | 523593 | 817.6555 | 428118673.7171 | 17838278.0715 | 22687886.0463
45 | NP-34 | CDNCRETOS (INCLUYE CANTIDADES PARA ESTRUCTURAS ESTABILIZACIÓN PREDIO LAS TOLVAS) | SUBESTRUCTURA | Concreto para Solado de limpieza de 2000 PSI (14 MPA). Espesor 0.05 m | m2 | 23909 | 495.2828 | 11841717.3476 | 493404.8895 | 627544.5344
47 | NP-431 | CDNCRETOS (INCLUYE CANTIDADES PARA ESTRUCTURAS ESTABILIZACIÓN PREDIO LAS TOLVAS) | SUBESTRUCTURA | Caisson Diámetro 1.50 ml, en Concreto de 3500 PSI {24,5 MPA), Premezclado acelerado a 3 Días. Incluye Suministro, Formaleta, Coiocacton y Curado. No Induye Acero de Refuerzo. Según Norma NSR-10 | m | 2519035 | 116 | 292208060 | 12175335.8333 | 15485386.5858
53 | NP-821 | CDNCRETOS (INCLUYE CANTIDADES PARA ESTRUCTURAS ESTABILIZACIÓN PREDIO LAS TOLVAS) | SUBESTRUCTURA | Pilotes D= 1.20 en concreto de 3500 psi. Según especificación Invias 212 - Art 623 | m | 1936375 | 1006.3 | 1948574162.5 | 81190590.1042 | 103263490.3957
158010804.644
|  |  |  | ESTRUCTURA | [6 empty] | 315582746.9411
58 | 2,03A | CDNCRETOS (INCLUYE CANTIDADES PARA ESTRUCTURAS ESTABILIZACIÓN PREDIO LAS TOLVAS) | ESTRUCTURA | CONCRETO 4000 PSI PARA COLUMNAS Y PEDESTALES (PREMEZCLADO, INCL. SUMINISTRO, FORMALETEO Y COLOCACIÓN. NO INCL. REFUERZO, CURADO) | m3 | 543774 | 33.4678 | 18198909.0055 | 758287.8752 | 964440
65 | NP-111 | CDNCRETOS (INCLUYE CANTIDADES PARA ESTRUCTURAS ESTABILIZACIÓN PREDIO LAS TOLVAS) | ESTRUCTURA | Base en Concreto 4000 PSI {28 MPA) Premezclado a la Vísta para Soporte de Torres 1 -24. Incluye Pernos de anclaje de Nivelación y Platinas. Suministro Fundida, Colocación y Curado, no incluye Acero de Refuerzo. Según Noma NSR-10 | m3 | 912579 | 437.07 | 398860903.53 | 16619204.3138 | 21137388.4934
70 | NP-588 | CDNCRETOS (INCLUYE CANTIDADES PARA ESTRUCTURAS ESTABILIZACIÓN PREDIO LAS TOLVAS) | ESTRUCTURA | Base en Concreto 5000 PSl (35 MPA) Premezclado Acelerado a 3 Días a la Vista para Soporte de Mástil en Estacones. Incluye Pernos, Insertos de Anclajes de Nivelación y Platinas, Suministro, Formaleteo, Colocación y Curado, no induye acero de Refuerzo, Según Norma NSR-10 | m3 | 1028312 | 976.3 | 1003941005.6 | 41830875.2333 | 53203236.6973
75 | NP-728 | CDNCRETOS (INCLUYE CANTIDADES PARA ESTRUCTURAS ESTABILIZACIÓN PREDIO LAS TOLVAS) | ESTRUCTURA | Construcción de Muro Pantalla en Concreto 3500 psi. Según especificación INVIAS 212 - <Art 621 | m3 | 1553692 | 100 | 155369200 | 6473716.6667 | 8233695.2838
90 | 3.01 | ACERO DE REFUERZO (INCLUYE CAN'IOAOCS PARA ESTRUCTURAS ESTABILIZACION PREDIO LAS TOLVAS) | OTROS CONCRETOS | ACERO DE REFUERZO (Incluye Suministro, Figurado y Fijación) | kg | 2432 | 767540 | 1866657280 | 77777386.6667 | 98922355.5434
94 | 4.01 | ACERO ESTRUCTURAL (INCLUYE CANTIDADES PARA ESTRUCTURAS ESTABILIZACIÓN PREOIO LAS TOLVAS) | OTROS CONCRETOS | ACERO ASTM A500 GRADO C. Fy=345MPa, Fu=427MPa. (SUMINISTRO E INSTALACIÓN). | kg | 6572 | 382226.87 | 2511994989.64 | 104666457.9017 | 133121630.9232
315582746.9411
|  |  |  | SISTEMA DE ALUMBRADO Y FUERZA | [6 empty] | 861125.8341
514 | NP-191 | SISTEMA DE ALUMBRADO Y FUERZA | RED DE ALCANTARILLADO AGUAS LLUVIAS | SUMINISTRO E INSTALACION OE CONECTOR DE TORNILLO CON CHAQUETA AISLANTE PARA DERIVACION DESDE RED AÉREA OE BAJA TENSIÓN. | un | 28032 | 18 | 504576 | 21024 | 26739.6951
515 | NP-192 | SISTEMA DE ALUMBRADO Y FUERZA | RED DE ALCANTARILLADO AGUAS LLUVIAS | SJMINISTRO E INSTALACIÓN DE ALIMENTADOR EN 3X4 AWG LSZH DESDE POSTE HASTA CAJA CS 2'4 UBICADA EN LA BASE DE LA PILONA | m | 40420 | 389.53 | 15744802.6 | 656033.4417 | 834386.139
861125.8341

## Indice Pilonas-Espacio Publico
|  |  |  | Datos de Liquidación Pagada al Transmicable Ciudad Bolivar a precios de junio de junio de 2014 |  |  |  | Indice de Costos a junio de 2014 (fecha de origen de contrato Transmicable Ciudad Bolívar) |  | Indice de Costos a marzo de 2021 (fecha de presupuesto de Factibilidad)
[8 empty] | 80.15 |  | 101.94
|  |  |  | Espacio Público de Pilonas (m2) | 5004.52
No orden | Item | Capítulo | Subcapítulo | Descripción | Unidad | Precio Unitario($) |  | Costo Pilonas Espacio Publico | Indice de Costo por m2 Pilona Espacio Publico y muros a origen de contrato año 2014 | Indice de Costo por m2 Pilona Espacio Publico y muros proyectado al año 2021
|  |  |  | PRELIMINARES, MOVIMIENTO DE TIERRAS Y RELLENOS | [6 empty] | 193807.8117
4 | 1.01 | PRELIMINARES, MOVIMIENTO DE TIERRAS Y RELLENOS (INCLUYE CANTIDADES PARA ESTABILIZACION) | PRELIMINARES | REPLANTEO GENERAL | m2 | 506 | 3446.6599 | 1744009.9056 | 348.4869 | 443.2284
9 | 1.05 | PRELIMINARES, MOVIMIENTO DE TIERRAS Y RELLENOS (INCLUYE CANTIDADES PARA ESTABILIZACION) | DEMOLICIONES | DEMOLICION CONCRETO ESTRUCTURAL (Incluye Cargue) | m3 | 130275 | 221.6626 | 28877101.5191 | 5770.204 | 7338.922
16 | 1.07 | PRELIMINARES, MOVIMIENTO DE TIERRAS Y RELLENOS (INCLUYE CANTIDADES PARA ESTABILIZACION) | MOVIMIENTO DE TERRAS | EXCAVACION MANUAL EN MATERIAL COMUN. | m3 | 20121 | 860.8726 | 17321618.4729 | 3461.1948 | 4402.1734
18 | 1.09 | PRELIMINARES, MOVIMIENTO DE TIERRAS Y RELLENOS (INCLUYE CANTIDADES PARA ESTABILIZACION) | MOVIMIENTO DE TERRAS | EXCAVACION MECANICA EN MATERIAL COMUN (Incluyo Caryuo). | m3 | 3471 | 2003.4694 | 6954042.4474 | 1389.5523 | 1767.3233
20 | 1.11 | PRELIMINARES, MOVIMIENTO DE TIERRAS Y RELLENOS (INCLUYE CANTIDADES PARA ESTABILIZACION) | MOVIMIENTO DE TERRAS | NIVELACION Y Compactación DE SUBRASANTE | m3 | 893 | 89.9107 | 80290.2547 | 16.0435 | 20.4052
22 | 1.13 | PRELIMINARES, MOVIMÉNtó DE TÉRRAS Y RELLENOS (INCLUYE CANTIDADES PARA ESTABILIZACION | MOVIMIENTO DE TERRAS | EXCAVACION MECANICA EN ROCA (Incluye Cargue). | m3 | 64836 | 4320.565 | 280128152.34 | 55975.029 | 71192.6945
31 | 1.19 | PRELIMINARES, MOVIMIENTO DE TIERRAS Y RELLENOS (INCLUYE CANTIDADES PARA ESTABILIZACION) | RELLENOS | SUMINISTRO. EXTENDIDO MANUAL, NIVELACIÓN. HUMEDECIMIENTO Y COMACTACIÓN DE MATERIAL SELECCIONADO | m3 | 47053 | 9085.2319 | 427487416.6262 | 85420.2634 | 108643.0649
[8 empty] | 762592631.5659 | 152380.7741 | 193807.8117
|  |  |  | URBANISMO, ESPACIO PÚBLICO Y PAISAJISMO | [6 empty] | 100584.7216
806 | NP-420 | URBANISMO, ESPACIO PÚBLICO Y PAISAJISMO (INCLUYE CANTIDADES PARA RECUPERACIÓN AMBIENTAL) | RED DE ALCANTARILLADO AGUAS LLUVIAS | SUMINISTRO E INSTALACION DE BORDLLO PREFABRICADO EN CONCRETO A80, INCLUYE 5 CM DE MORTERO DE NIVELACION 2000 PSl. SEGÚN ESPECIFICACION IDU 2015 | m | 71875 | 933.1245 | 67068320.6168 | 13401.5491 | 17044.9647
807 | NP-421 | URBANISMO, ESPACIO PÚBLICO Y PAISAJISMO (INCLUYE CANTIDADES PARA RECUPERACIÓN AMBIENTAL | RED DE ALCANTARILLADO AGUAS LLUVIAS | SUMINISTRO E INSTALACION DE SARDNEL BAJO PREFABRICADO EN CONCRETO A 85. INCLUYE S CM DE MORTERO DE NIVELACION 2000 PSl, SEGÚN ESPECIFICACION IDU 2015 | m | 81365 | 20.3933 | 1659304.0543 | 331.5611 | 421.701
808 | NP-422 | URBANISMO, ESPACIO PÚBLICO Y PAISAJISMO (INCLUYE CANTIDADES PARA RECUPERACIÓN AMBIENTAL | RED DE ALCANTARILLADO AGUAS LLUVIAS | SUMINISTRO E INSTALACION OE ADOQJIN DE ARCILLA 20X10X6CM (INCLUYE BASE 5CM MORTERO 2000 Y ARENA DE SELLO). SEGÚN ESPECIFICACION IDU 2015 | m2 | 78361 | 1165.1419 | 91301687.0394 | 18243.845 | 23203.7125
812 | NP-440 | URBANISMO, ESPACIO PÚBLICO Y PAISAJISMO (INCLUYE CANTIDADES PARA RECUPERACIÓN AMBIENTAL | RED DE ALCANTARILLADO AGUAS LLUVIAS | SUMINISTRO E INSTALACION DE LOSETA PREFABRICADA EN CONCRETO A50 INCLUYE 5 CM DE MORTERO DE NIVELACION 2000 PSl. SEGÚN ESPECIFICACION IDU 2015 | m2 | 98460 | 1183.2724 | 116505005.0184 | 23279.9559 | 29608.967
813 | NP-441 | URBANISMO, ESPACIO PÚBLICO Y PAISAJISMO (INCLUYE CANTIDADES PARA RECUPERACIÓN AMBIENTAL) | RED DE ALCANTARILLADO AGUAS LLUVIAS | SUMINISTRO E INSTALACION DE ADOQUIN DE CONCRETO 20X10X6CM (INCLUYE BASE 4CM MORTERO 2000 Y ARENA DE SELLO) | m2 | 87084 | 151.8595 | 13224534.5256 | 2642.5181 | 3360.9269
819 | NP-1158 | URBANISMO, ESPACIO PÚBLICO Y PAISAJISMO (INCLUYE CANTIDADES PARA RECUPERACIÓN AMBIENTAL | RED DE ALCANTARILLADO AGUAS LLUVIAS | Suministro e instalación de loseta podolacti amarila 40x 40x 3 (incluye levantamiento de la loseta existente afinado e instalación de la nueva loseta) | m | 31034 | 96.4956 | 2994644.9261 | 598.388 | 761.069
836 | NP-1218 | URBANISMO, ESPACIO PÚBLICO Y PAISAJISMO (INCLUYE CANTIDADES PARA RECUPERACIÓN AMBIENTAL | PAISAJISMO | Pasto kucuyo cortado a maquina (Suministro y riegó de tierra fértil de 10 cm de espesor e instalación y siembra de pasto y salado, nivelacion suministro y plantacion) | m2 | 49382 | 2086.3077 | 103026048.7105 | 20586.5995 | 26183.3805
[8 empty] | 395779544.8912 | 79084.4167 | 100584.7216

## Indice Señaliza y Semaforizac
|  |  |  | Datos de Liquidación Pagada al Transmicable Ciudad Bolivar a precios de junio de junio de 2014 | [5 empty] | Indice de Costos a junio de 2014 (fecha de origen de contrato Transmicable Ciudad Bolívar) |  | Indice de Costos a marzo de 2021 (fecha de presupuesto de Factibilidad)
|  |  |  | Señalización y Semaforización (gl) | 1 |  |  |  |  | 80.15 |  | 101.94
No orden | Item | Capítulo | Subcapítulo | Descripción | Unidad | Precio Unitario a junio de 2014 ($) | Identificación cantidades Señalización y Semaforización | Costo Señalización y Semaforización |  | Indice de Costo global Señalización y Semaforización a origen de contrato junio de 2014 |  | Indice de Costo global Señalización y Semaforización proyectado al año 2021
|  |  |  | SEÑALIZACIÓN | [8 empty] | 11912412.7549
870
871 | NP-746 | PRECIOS NO PREVISTOS | SEÑALIZACIÓN | Pintura en plastico en frio metilmetalcitrato de a=12 cm para lineas de demarcación con microesferas y espesor seco según norma NTC 4744. Suministro y aplicacion. | m | 7301 | 425.05 | 3103290.05 |  | 3103290.05 |  | 3946966.7835
872 | NP-747 | PRECIOS NO PREVISTOS | SEÑALIZACIÓN | Pintura de tráfico y/o imprimarte negro a-15 cm suministro y aplicacion. | m | 1729 | 425.05 | 734911.45 |  | 734911.45 |  | 934708.337
873 | NP-748 | PRECIOS NO PREVISTOS | SEÑALIZACIÓN | Pintura en plastico en frio metalmetacitrato para marcas víales con microesferas y espesor seco según norma NTC 4744. Suministro y aplicación, (flechas, pictogramas. lineas de pare, senderos peatonales. achurados. etc.) | m2 | 58259 | 68.95 | 4016958.05 |  | 4016958.05 |  | 5109029.3652
874 | NP-749 | PRECIOS NO PREVISTOS | SEÑALIZACIÓN | Puntura de tráfico y/o imprimarte negro. A= 15 cm Suministro y aplicación, | m2 | 16522.0011 | 91.45 | 1510937 |  | 1510937 |  | 1921708.2692
887 |  | PRECIOS NO PREVISTOS | SEMAFORIZACION
[8 empty] | 9366096.55 |  | 9366096.55 |  | 11912412.7549
|  |  |  | SEMAFORIZACION | [8 empty] | 17037815.4265
888 | NP-1219 | PRECIOS NO PREVISTOS | SEMAFORIZACION | Semáforo vehicular de policarbonato (3X200) lentes de pcíicarbonato de B’ tres luces, Sistema de Iluminacion a leds. Tipo mensula induye elementos de fijacion | un | 3219565.015 | 2 | 6439130.03 |  | 6439130.03 |  | 8189705.7425
889 | NP-1220 | PRECIOS NO PREVISTOS | SEMAFORIZACION | Semáforo vehicular de policarbonato (3X200) lentes de pcíicarbonato de B’ tres luces, Sistema de Iluminacion a leds. Tipo mensula induye elementos de fijacion | un | 3350416.03 | 1 | 3350416.03 |  | 3350416.03 |  | 4261277.7305
890 | NP-1221 | PRECIOS NO PREVISTOS | SEMAFORIZACION | Poste tipo mensula T2 (6.50m) en tubo SH40 galvanizado y pintado suministro e instalación | un | 2494182 | 1 | 2494182 |  | 2494182 |  | 3172263.4196
891 | NP-1222 | PRECIOS NO PREVISTOS | SEMAFORIZACION | Cabte electrico 4X16 AWG para control de semáforos vehiculares tipo ST CU 600 V 75’C suministro e instalación | m | 11122 | 100 | 1112200 |  | 1112200 |  | 1414568.534
[8 empty] | 13395928.06 | 0 | 13395928.06 | 0 | 17037815.4265

## InfoGeneral
INFORMACION GENERAL CIUDAD BOLIVAR
DESCRIPCION META FISICA | UNIDAD | TOTAL PROYECTO
Estaciones (Tunal, Juan Pablo II, Manilas y Mirador del Paraíso) | Und | 4
Edificio parqueo de Cabinas | Und | 1
Túnel de conexión | Und | 1
Torres | Und | 24
Componente Electromecanico (se recibe en acta aparte) | Und | 1
Espacio púbico (induye area de zonas verdes) | m2 | 17750
Zonas verdes | m2 | 7483,93
Cicloruta | m | 164
Biciparqueaderos | Und | 615
Redes EAB | m | 1820
Redes ETB | m | 1101.1
Redes CODENSA | m | 4117,4
Areas remanentes | m2 | 3553.73
Longitud de tramos | km | 3.34
LONGITUD TRAMOS SAN CRISTOBAL
DESCRIPCION | UNIDAD | TOTAL PROYECTO | %
Longitud tramos 1 | km | 1.6417 | 49.15%
Longitud tramos 2 | km | 1.216 | 36.41%
Longitud tramo 3 | km | 2.1113 | 63.21%

## Indice Pavimentos
|  |  |  | Datos de Liquidación Pagada al Transmicable Ciudad Bolivar a precios de junio de junio de 2014 | [5 empty] | Indice de Costos a junio de 2014 (fecha de origen de contrato Transmicable Ciudad Bolívar) |  | Indice de Costos a marzo de 2021 (fecha de presupuesto de Factibilidad)
|  |  |  | Area Estimada de Pavimentos (m2) | 7800 |  |  |  |  | 80.15 |  | 101.94
No orden | Item | Capítulo | Subcapítulo | Descripción | Unidad | Precio Unitario a junio de 2014 ($) | Identificación cantidades Pavimentos | Costo Pavimentos |  | Indice de Costo m2 Pavimentos a origen de contrato junio de 2014 |  | Indice de Costo m2 Pavimentos proyectado al año 2021
|  |  |  | PRELIMINARES, MOVIMIENTO DE TIERRAS Y RELLENOS | [8 empty] | 130563.4272
8 | 1.04 | PRELIMINARES, MOVIMIENTO DE TIERRAS Y RELLENOS (INCLUYE CANTIDADES PARA ESTABILIZACION) | DEMOLICIONES | DEMOLICION PAVIMENTO ASFALTICO (Espesor Variable. Incluye Cargue) | m2 | 4464 | 889.51 | 3970772.64 |  | 509.0734 |  | 647.4728
35 | NP-700 | PRELIMINARES, MOVIMIENTO DE TIERRAS Y RELLENOS (INCLUYE CANTIDADES PARA ESTABILIZACION) | RELLENOS | Estabilización de subrazante con Rajon Incluye Equípo de Compactación (Suministro, Extendido, Nivelación y Compactación con equipo mecánico), según Esp IDU Sección 321-11 | m3 | 67073 | 1254.408 | 84136907.784 |  | 10786.783 |  | 13719.3345
36 | NP-703 | PRELIMINARES, MOVIMIENTO DE TIERRAS Y RELLENOS (INCLUYE CANTIDADES PARA ESTABILIZACION) | RELLENOS | Subbasegranular Clase SBG-A (Suministro, Extendido, Nivelación, Humedecimiento y Compactación). | m3 | 96823 | 2660.81 | 257627606.63 |  | 33029.1803 |  | 42008.6668
37 | NP-1029 | PRELIMINARES, MOVIMIENTO DE TIERRAS Y RELLENOS (INCLUYE CANTIDADES PARA ESTABILIZACION) | RELLENOS | Subbase granular clase C (SBG C) (suministro, extendido, nivelación, humedecimiento y compactación con vibro compactador} | m3 | 87941 | 4524.6 | 397897848.6 |  | 51012.5447 |  | 64881.083
38 | NP-1156 | PRELIMINARES, MOVIMIENTO DE TIERRAS Y RELLENOS (INCLUYE CANTIDADES PARA ESTABILIZACION) | RELLENOS | Subbase grarular Clase A (SBG A) estabilizada con cemento al 4% (Suministro, extendido. Nivelación, Humedecimiento y compactación con vibro compactación) Distancia de transporte a 23 Km | m3 | 131715 | 315.53 | 41560033.95 |  | 5328.2095 |  | 6776.7645
39 | NP-1161 | PRELIMINARES, MOVIMIENTO DE TIERRAS Y RELLENOS (INCLUYE CANTIDADES PARA ESTABILIZACION) | RELLENOS | Base granular Clase A (BG-A) estabilizada al 4% con emulsión asfáltica CRL-1 (Suministro, extendido, humedecimiento y compactación con vibro compactador) distancia de transporte a 23 Km | m3 | 260212 | 59.63 | 15516441.56 |  | 1989.2874 |  | 2530.1055
[8 empty] | 800709611.164 |  | 102655.0784 |  | 130563.4272
|  |  |  | ESTRUCTURA DE PAVIMENTO | [8 empty] | 167900.6107
855 | NP-701 | PRECIOS NO PREVISTOS | PAVIMENTO | Corte y ampliación de Juntas para Losas de Pavimento a 1/3 de espesor de Placa Según Esp IDU sección 600-11 | m | 4042.9999 | 2903.45 | 11738648.1313 |  | 1504.9549 |  | 1914.0998
856 | NP-704 | PRECIOS NO PREVISTOS | PAVIMENTO | Geotextil NT 4000 (Suministro e instalación Esp IDU-ET-2005. Sección 332-05 | m2 | 10497 | 1772.3 | 18603833.1 |  | 2385.1068 |  | 3033.5345
857 | NP-705 | PRECIOS NO PREVISTOS | PAVIMENTO | Imprimacion con Emulsión Asfaltica CRL-0 [Suministro, Barrido Superficie y Riego). Esp. IDU-ET 2005. Sección 500-13 | m2 | 1477 | 5724.75 | 8455455.75 |  | 1084.0328 |  | 1378.7436
858 | NP-706 | PRECIOS NO PREVISTOS | PAVIMENTO | Mezcla Asfaltica en Caliente Tipo Denso MD-12 Asfalto convencional (Suministro. extendido, nivelacion y Compactacion) | m3 | 534675 | 366.5 | 195958387.5 |  | 25122.8702 |  | 31952.9056
859 | NP-707 | PRECIOS NO PREVISTOS | PAVIMENTO | Losa de Concrelo MR-45 (Suministro, formaleteo, colocacion y acabado, no incluye acero, curado, juntas) | m3 | 543659.9997 | 1073.41 | 583570080.316 |  | 74816.677 |  | 95156.7317
860 | NP-708 | PRECIOS NO PREVISTOS | PAVIMENTO | Sello de juntas con lcopor y Sikaflex 1A sellado de juntas (300 cc) (Incluye suministro o Instalación) | m | 13852 | 1611.48 | 22322220.96 |  | 2861.8232 |  | 3639.8535
861 | NP-709 | PRECIOS NO PREVISTOS | PAVIMENTO | Curado de Losas de Concreto (suministro, aplicación) | m2 | 1231 | 3826.63 | 4710581.53 |  | 603.9207 |  | 768.1058
862 | NP-710 | PRECIOS NO PREVISTOS | PAVIMENTO | Canastilla pasajuntas (Induye suministro y fijación) | KG | 2341 | 19513.41 | 45680892.81 |  | 5856.5247 |  | 7448.7103
864 | NP-732 | PRECIOS NO PREVISTOS | PAVIMENTO | Mezcla Asfaltica en Cáliente Tipo denso MDC-25 (Suministro, Extendido y Compactación con vibrocompactadoi y compactador de llantas) | m | 561908 | 115.44 | 64866659.52 |  | 8316.2384 |  | 10577.1347
865 | NP-735 | PRECIOS NO PREVISTOS | PAVIMENTO | Sardinel h=0,2 m e=0,1S m concreto 3000 PSI (Fundido en Sitio. concreto hecho en obra. incluye Suministro, fórmatela y construcción) | m | 17471 | 2104.37 | 36765448.27 |  | 4713.519 |  | 5994.961
866 | NP-736 | PRECIOS NO PREVISTOS | PAVIMENTO | Separador New Jersey Monodireccional 0.375*0.90‘0.15 m (Fundido en sitio. Induye suminiistro e instalación. No incluye material de base) | m | 419528 | 27.2 | 11411161.6 |  | 1462.9694 |  | 1860.7
867 | NP-737 | PRECIOS NO PREVISTOS | PAVIMENTO | Geodren Planar H= 1.0 m suministro o instalación. | m | 29480 | 399.7 | 11783156 |  | 1510.661 |  | 1921.3573
868 | NP-1155 | PRECIOS NO PREVISTOS | PAVIMENTO | Mezcla asfaltica en caliente tipo derso MDC 25 con asfalto modificado tipo til (suministro, extendido, nivelación y compactación ccn vibrocompactador y compactador de llantas) | m3 | 684246 | 20.2 | 13821769.2 |  | 1772.0217 |  | 2253.7728
[8 empty] | 1029688294.6873 | 0 | 132011.3198 | 0 | 167900.6107

## Indice Arqueologia
|  |  |  | Datos de Liquidación Pagada al Transmicable Ciudad Bolivar a precios de junio de junio de 2014 |  |  |  |  | Indice de Costos a junio de 2014 (fecha de origen de contrato Transmicable Ciudad Bolívar) | Indice de Costos a marzo de 2021 (fecha de presupuesto de Factibilidad)
|  |  |  | Arqueología (gl) | 1 |  |  |  | 80.15 | 101.94
No orden | Item | Capítulo | Subcapítulo | Descripción | Unidad | Precio Unitario a junio de 2014 ($) | Identificación cantidades Arqueología | Costo Arqueología | Indice de Costo global Arqueología proyectado al año 2021 | Indice de Costo global Arqueología proyectado al año 2021
845 | NP-691 | PRECIOS NO PREVISTOS | ARQUEOLOGIA | Plan de manejo arqueologico para monitoreo en el portal del tunal (incluye personal especializado y equipos). | mes | 7848810.0855 | 5.85 | 45915539 | 45915539 | 58398378.6109
846 | NP-692 | PRECIOS NO PREVISTOS | ARQUEOLOGIA | Dotación de muestras por C14 una por individuo incluye; análisis isotópico de Nitrógero y Oxigeno por el costo de la prueba do radio carbono La prvwba isotópica permite inferir tipo de dieta | un | 1591434 | 7 | 11140038 | 11140038 | 14168627.2454
847 | NP-693 | PRECIOS NO PREVISTOS | ARQUEOLOGIA | Envio de muestras a Miami, Florda (EEUU por C14 una por individuo de la mvestra. | un | 197828 | 2 | 395656 | 395656 | 503221.1184
848 | NP-694 | PRECIOS NO PREVISTOS | ARQUEOLOGIA | Análisis de fósforo de total de suelos para establecer ocupación humana. | un | 34438 | 9 | 309942 | 309942 | 394204.4601
849 | NP-695 | PRECIOS NO PREVISTOS | ARQUEOLOGIA | Plan de manejo arqueologico para hallazgo en el portal del tunal (incluye personal especializado y equipos). | mes | 12503840 | 3.1 | 38761904 | 38761904 | 49299918.8242
850 | NP-696 | PRECIOS NO PREVISTOS | ARQUEOLOGIA | Aquiler de Carpa 12X12 (incluye transporte. montaje y desmontaje) | mes | 1700653 | 2 | 3401306 | 3401306 | 4326002.915
851 | NP-697 | PRECIOS NO PREVISTOS | ARQUEOLOGIA | Plan de manejo arqueologico para laboratorio y clasificación de restos encontrados en hallazgos en el portal del tunal (incluye personal especializado y equipos). | mes | 10487490 | 6.7 | 70266183 | 70266183 | 89369116.5941
852 | NP-698 | PRECIOS NO PREVISTOS | ARQUEOLOGIA | Aquiler de laboratorio con instrumentos y materiales para analisis de material arqueologico | gl | 458150 | 2 | 916300 | 916300 | 1165410.131
853 | NP-1226 | PRECIOS NO PREVISTOS | ARQUEOLOGIA | ANALISIS DE ADN ANTIGUO MEDIANT E SECUENCIACIÓN DE MÉTODO SANGER. INCLUYE ANALISIS DE REGION HIPERVARIABLE I Y II DE ADN MITOCONDRIAL HUMANO. EXTRACCIÓN. AMPLIFICACIÓN. SECUENCIACIÓN Y ANALISIS BIOINFORMATICO Y ENTREGA OE SECUENCIA EN FORMATO FASTA | un | 1363026 | 17 | 23171442 | 23171442 | 29470951.9336
[8 empty] | 194278310 | 194278310 | 247095831.8328

## Indices ICCP Anexo 10
ICCP - Índices serie empalme según canasta general y grupos de obra*
Total nacional
2000 - 2021
Índices 2000 | [10 empty] | Base Diciembre de 2020 = 100,00
Meses | Enero | Febrero | Marzo | Abril | Mayo | Junio | Julio | Agosto | Septiembre | Octubre | Noviembre | Diciembre
Total ICCP | 70.63 | 71.47 | 71.75 | 72.33 | 72.52 | 72.89 | 73.12 | 73.8 | 74.82 | 75.42 | 75.57 | 75.64
Canasta General
Equipos | 80.77 | 80.81 | 80.89 | 80.93 | 81.34 | 81.43 | 81.42 | 81.42 | 81.6 | 81.6 | 81.59 | 81.58
Materiales | 62.96 | 63.68 | 64.11 | 65.47 | 65.64 | 66.46 | 66.76 | 67.81 | 69.93 | 71.05 | 71.33 | 71.51
Transporte | 70.08 | 70.08 | 70.09 | 70.1 | 70.88 | 70.88 | 70.89 | 70.89 | 70.98 | 70.99 | 71.05 | 71.05
Mano de obra | 71.45 | 73.24 | 73.56 | 73.56 | 73.57 | 73.57 | 73.98 | 75.06 | 75.32 | 75.87 | 75.9 | 75.9
Costos indirectos | 76.57 | 77.93 | 77.99 | 77.99 | 77.99 | 77.99 | 78.1 | 78.1 | 78.29 | 78.36 | 78.56 | 78.61
Grupos de obra
Obras de explanación | 85.82 | 86.39 | 86.55 | 86.58 | 86.91 | 86.91 | 87.01 | 87.18 | 87.26 | 87.36 | 87.35 | 87.35
Sub bases y bases | 78.35 | 78.76 | 78.87 | 78.85 | 79.17 | 79.19 | 79.34 | 79.42 | 79.61 | 79.71 | 79.73 | 79.68
Transporte de materiales | 70.86 | 71.06 | 71.24 | 71.74 | 71.99 | 71.99 | 72.41 | 72.62 | 72.79 | 72.98 | 73.67 | 73.76
Aceros y elementos metálicos | 53.24 | 54.38 | 55.52 | 56.07 | 56.09 | 57.05 | 58.09 | 59.18 | 59.3 | 59.55 | 59.79 | 59.82
Acero estructural y cables de acero | 60.1 | 60.57 | 61.07 | 61.07 | 61.97 | 61.99 | 62.04 | 63.78 | 63.85 | 63.92 | 64.04 | 64.05
Concretos, morteros y obras varias | 70.78 | 71.85 | 72.05 | 72.53 | 72.76 | 73.02 | 73.17 | 73.54 | 75.03 | 75.22 | 75.4 | 75.54
Concreto para estructura de puentes | 67.46 | 67.94 | 68.08 | 68.35 | 68.48 | 68.51 | 68.63 | 68.77 | 71.85 | 71.94 | 72.24 | 72.32
Pavimentaciones con asfalto | 54.73 | 55.01 | 55.01 | 58.58 | 58.13 | 59.97 | 60.06 | 64.2 | 64.38 | 70.42 | 70.52 | 70.56
Índices 2001
Meses | Enero | Febrero | Marzo | Abril | Mayo | Junio | Julio | Agosto | Septiembre | Octubre | Noviembre | Diciembre
Total ICCP | 76.91 | 77.57 | 77.83 | 79.19 | 79.51 | 79.62 | 80.34 | 80.3 | 80.4 | 80.71 | 80.71 | 80.92
Canasta General
Equipos | 81.95 | 82.12 | 82.25 | 85.29 | 85.29 | 85.32 | 85.5 | 85.5 | 85.5 | 85.6 | 85.64 | 85.73
Materiales | 72.93 | 74.13 | 74.39 | 75.07 | 75.81 | 76.04 | 77.64 | 77.54 | 77.78 | 78.1 | 78.09 | 78.2
Transporte | 71.34 | 71.44 | 71.44 | 71.45 | 71.45 | 71.45 | 71.49 | 71.49 | 71.48 | 71.48 | 71.53 | 71.64
Mano de obra | 78.03 | 78.46 | 78.94 | 80.08 | 80.11 | 80.11 | 80.11 | 80.11 | 80.11 | 80.58 | 80.58 | 81.18
Costos indirectos | 79.66 | 79.77 | 79.92 | 80.66 | 80.66 | 80.66 | 80.66 | 80.66 | 80.66 | 81.06 | 81.06 | 81.06
Grupos de obra
Obras de explanación | 88.09 | 88.34 | 88.47 | 89.3 | 89.32 | 89.36 | 89.37 | 89.37 | 89.37 | 89.56 | 89.59 | 89.81
Sub bases y bases | 80.58 | 81.21 | 81.62 | 82.8 | 82.85 | 82.81 | 83.03 | 83.03 | 83.03 | 83.16 | 83.19 | 83.39
Transporte de materiales | 74.08 | 75.09 | 75.26 | 76.76 | 76.77 | 76.77 | 78.31 | 78.45 | 77.75 | 78.17 | 78.2 | 78.47
Aceros y elementos metálicos | 60.56 | 60.69 | 61.18 | 61.72 | 62.23 | 62.06 | 62.13 | 62.44 | 62.41 | 63.54 | 63.87 | 63.88
Acero estructural y cables de acero | 64.37 | 64.39 | 63.52 | 64.92 | 64.95 | 64.95 | 64.95 | 64.95 | 65.33 | 65.45 | 65.45 | 65.52
Concretos, morteros y obras varias | 77.22 | 78.17 | 78.47 | 80.14 | 80.61 | 80.84 | 81.97 | 81.98 | 82.07 | 82.31 | 82.34 | 82.59
Concreto para estructura de puentes | 73.94 | 74.88 | 75.02 | 77.66 | 77.96 | 78.1 | 80.28 | 80.3 | 80.27 | 80.41 | 80.43 | 80.58
Pavimentaciones con asfalto | 71.27 | 71.8 | 72.05 | 72.83 | 72.87 | 72.79 | 72.61 | 71.48 | 72.22 | 72.35 | 71.57 | 71.81
Índices 2002
Meses | Enero | Febrero | Marzo | Abril | Mayo | Junio | Julio | Agosto | Septiembre | Octubre | Noviembre | Diciembre
Total ICCP | 81.6 | 82.17 | 82.31 | 82.53 | 83.1 | 83.19 | 83.54 | 83.7 | 84.07 | 84.67 | 85.24 | 85.43
Canasta General
Equipos | 85.79 | 85.8 | 85.8 | 86.04 | 86.05 | 86.05 | 86.22 | 86.33 | 86.42 | 86.64 | 86.75 | 87.05
Materiales | 78.27 | 79.24 | 79.39 | 79.5 | 80.72 | 80.94 | 81.61 | 81.92 | 82.74 | 84.03 | 85.29 | 85.56
Transporte | 71.64 | 71.64 | 71.64 | 71.64 | 71.64 | 71.64 | 73.89 | 73.9 | 73.9 | 73.91 | 74.22 | 74.68
Mano de obra | 83.71 | 84.13 | 84.43 | 84.86 | 84.86 | 84.86 | 84.86 | 84.86 | 84.86 | 84.86 | 84.86 | 84.86
Costos indirectos | 81.93 | 82.66 | 82.72 | 82.95 | 83.38 | 83.38 | 83.38 | 83.38 | 83.38 | 83.38 | 83.38 | 83.38
Grupos de obra
Obras de explanación | 90.4 | 90.6 | 90.61 | 90.94 | 91 | 91.01 | 91.19 | 91.29 | 91.35 | 91.35 | 91.47 | 91.8
Sub bases y bases | 84.18 | 84.46 | 84.47 | 84.66 | 84.71 | 84.77 | 85.28 | 85.35 | 85.32 | 85.33 | 85.5 | 85.6
Transporte de materiales | 78.59 | 78.67 | 78.68 | 79.18 | 79.3 | 79.37 | 79.73 | 80.1 | 80.48 | 80.64 | 82.32 | 82.66
Aceros y elementos metálicos | 64 | 64.86 | 64.91 | 65.19 | 65.21 | 65.11 | 65.25 | 65.92 | 67.21 | 67.38 | 67.75 | 67.97
Acero estructural y cables de acero | 66.81 | 66.94 | 66.96 | 67.1 | 67.12 | 67.12 | 67.13 | 67.01 | 67.05 | 67.07 | 67.07 | 67.9
Concretos, morteros y obras varias | 83.53 | 84.29 | 84.44 | 84.61 | 84.74 | 84.9 | 85.18 | 85.23 | 85.25 | 85.87 | 86.22 | 86.37
Concreto para estructura de puentes | 81.06 | 81.64 | 81.69 | 81.88 | 81.92 | 82.05 | 82.2 | 82.24 | 82.25 | 83.6 | 84.1 | 84.19
Pavimentaciones con asfalto | 71.97 | 72.17 | 72.82 | 73.04 | 79.55 | 79.73 | 81.63 | 82.01 | 84.76 | 87.18 | 91.05 | 91.09
Índices 2003
Meses | Enero | Febrero | Marzo | Abril | Mayo | Junio | Julio | Agosto | Septiembre | Octubre | Noviembre | Diciembre
Total ICCP | 87.13 | 88.35 | 89.13 | 89.73 | 89.83 | 89.88 | 89.9 | 90.08 | 91.07 | 91.26 | 91.9 | 92.08
Canasta General
Equipos | 88.02 | 88.55 | 89.07 | 89.05 | 89.38 | 89.38 | 89.41 | 89.65 | 93.32 | 93.41 | 93.43 | 93.46
* Materiales | 86.65 | 88.77 | 89.63 | 91.03 | 91.06 | 91 | 91.02 | 91.21 | 91.41 | 91.74 | 93.21 | 93.62
Transporte | 77.22 | 77.22 | 77.37 | 77.38 | 77.91 | 77.91 | 77.94 | 78.27 | 78.55 | 79.92 | 79.92 | 79.92
Mano de obra | 88.53 | 89.13 | 90.35 | 90.4 | 90.4 | 90.4 | 90.4 | 90.56 | 90.57 | 90.63 | 90.63 | 90.63
Costos indirectos | 85.03 | 85.62 | 85.81 | 85.83 | 85.83 | 86.61 | 86.61 | 86.61 | 86.61 | 86.61 | 86.61 | 86.61
Grupos de obra
Obras de explanación | 93.48 | 93.88 | 94.66 | 94.69 | 94.99 | 95.1 | 95.12 | 95.35 | 95.76 | 95.86 | 95.88 | 95.88
Sub bases y bases | 87.14 | 87.75 | 87.88 | 87.88 | 88.12 | 88.22 | 88.36 | 88.55 | 90.53 | 90.95 | 91.04 | 91.4
Transporte de materiales | 83.75 | 83.88 | 85.91 | 86.23 | 87.89 | 87.98 | 88.9 | 89.15 | 89.11 | 89.46 | 89.4 | 89.4
Aceros y elementos metálicos | 68.61 | 71.59 | 74.11 | 76.02 | 76.96 | 76.81 | 76.63 | 77.06 | 77.5 | 77.47 | 78.16 | 78.85
Acero estructural y cables de acero | 68.36 | 71.45 | 71.68 | 71.69 | 76.15 | 76.22 | 76.69 | 76.71 | 78.61 | 78.63 | 78.63 | 78.63
Concretos, morteros y obras varias | 88.59 | 89.89 | 90.44 | 90.42 | 90.55 | 90.62 | 90.66 | 90.78 | 91.96 | 92.04 | 92.86 | 93.03
Concreto para estructura de puentes | 85.6 | 85.9 | 86.17 | 86.21 | 86.23 | 86.32 | 86.32 | 86.48 | 88.55 | 88.58 | 90.25 | 90.78
Pavimentaciones con asfalto | 91.43 | 92.75 | 93.25 | 98.59 | 95.97 | 95.95 | 96.03 | 96.11 | 96.81 | 98.46 | 98.63 | 98.28
* Revisada serie de empalme.
Índices 2004
Meses | Enero | Febrero | Marzo | Abril | Mayo | Junio | Julio | Agosto | Septiembre | Octubre | Noviembre | Diciembre
Total ICCP | 94.09 | 95.43 | 97.12 | 98.56 | 99.14 | 99.41 | 99.66 | 99.56 | 99.82 | 98.79 | 98.07 | 97.47
Canasta General
Equipos | 94.01 | 95.39 | 96.4 | 98.58 | 99.37 | 99.38 | 99.47 | 99.47 | 100.47 | 97.06 | 97.11 | 97.14
Materiales | 95.35 | 97.49 | 100.28 | 102.33 | 102.86 | 103.15 | 103.67 | 103.37 | 103.4 | 103.04 | 101.32 | 99.9
Transporte | 79.92 | 79.93 | 80.17 | 80.35 | 82.27 | 95.93 | 95.95 | 95.93 | 96.28 | 92.24 | 92.25 | 92.25
Mano de obra | 94.56 | 94.64 | 94.93 | 95.09 | 95.59 | 95.59 | 95.61 | 95.7 | 95.7 | 95.7 | 95.7 | 95.7
Costos indirectos | 89.4 | 90.18 | 92.08 | 92.08 | 92.33 | 92.33 | 92.33 | 92.38 | 92.38 | 92.38 | 92.38 | 92.38
Grupos de obra
Obras de explanación | 97.39 | 97.61 | 98.08 | 99.65 | 99.78 | 99.81 | 99.9 | 99.92 | 99.91 | 96.65 | 96.69 | 96.72
Sub bases y bases | 92.62 | 93.11 | 93.96 | 94.22 | 94.73 | 96.37 | 96.5 | 96.57 | 96.66 | 94.31 | 94.34 | 94.41
Transporte de materiales | 90.1 | 90.46 | 90.75 | 91.65 | 92.33 | 92.34 | 93.09 | 92.41 | 92.65 | 91.47 | 91.86 | 91.88
Aceros y elementos metálicos | 81.7 | 86.93 | 94.07 | 99.61 | 100.65 | 101.11 | 101.51 | 102.72 | 100.77 | 100.35 | 100.87 | 100.6
Acero estructural y cables de acero | 79.35 | 81.98 | 89.7 | 95.85 | 97.43 | 97.46 | 96.87 | 96.89 | 96.89 | 96.94 | 98.28 | 98.98
Concretos, morteros y obras varias | 95.67 | 96.63 | 97.84 | 98.52 | 99.19 | 99.51 | 99.64 | 99.49 | 100.18 | 99.79 | 98.27 | 97.57
Concreto para estructura de puentes | 92.63 | 94.23 | 95.53 | 96.37 | 97.12 | 97.18 | 97.21 | 97.12 | 98.95 | 98.79 | 97.82 | 97.36
Pavimentaciones con asfalto | 96.97 | 97.95 | 97.86 | 98.13 | 98.27 | 98.69 | 100.31 | 98.13 | 98.09 | 97.51 | 97.77 | 95.03
Índices 2005
Meses | Enero | Febrero | Marzo | Abril | Mayo | Junio | Julio | Agosto | Septiembre | Octubre | Noviembre | Diciembre
Total ICCP | 55.41 | 55.43 | 55.87 | 55.76 | 55.97 | 55.96 | 56.02 | 56 | 55.88 | 55.9 | 55.91 | 56.16
Canasta General
Equipos | 67.43 | 67.77 | 68.17 | 68.32 | 68.46 | 68.48 | 68.63 | 68.64 | 68.67 | 68.82 | 68.82 | 69.02
Materiales | 55.67 | 55.31 | 55.42 | 55.05 | 55.39 | 55.35 | 55.4 | 55.34 | 55.03 | 54.95 | 54.98 | 55.47
Transporte | 69.72 | 69.72 | 69.72 | 69.72 | 69.72 | 69.72 | 69.71 | 69.73 | 69.73 | 72.39 | 72.39 | 72.39
Mano de obra | 48.04 | 48.26 | 48.52 | 48.59 | 48.72 | 48.72 | 48.72 | 48.72 | 48.72 | 48.72 | 48.72 | 48.72
Costos indirectos | 51.56 | 52.05 | 54.41 | 54.47 | 54.48 | 54.54 | 54.63 | 54.7 | 54.7 | 54.7 | 54.7 | 54.7
Grupos de obra
Obras de explanación | 57.1 | 57.27 | 57.85 | 58.01 | 58.1 | 58.12 | 58.27 | 58.28 | 58.28 | 58.28 | 58.28 | 58.45
Sub bases y bases | 48.84 | 49.29 | 49.87 | 49.9 | 49.96 | 50.02 | 50.16 | 50.18 | 50.23 | 50.49 | 50.53 | 50.67
Transporte de materiales | 57.36 | 57.4 | 58.33 | 58.77 | 59.02 | 59.03 | 59.33 | 59.91 | 59.89 | 59.89 | 59.89 | 60.44
Aceros y elementos metálicos | 53.58 | 53.38 | 53.47 | 53.42 | 53.52 | 53.39 | 54.06 | 53.84 | 52.93 | 52.76 | 52.74 | 53.08
Acero estructural y cables de acero | 60.03 | 60.59 | 60.83 | 60.81 | 60.79 | 60.99 | 60.97 | 60.75 | 59.95 | 59.56 | 59.64 | 59.64
Concretos, morteros y obras varias | 54.6 | 54.55 | 54.96 | 54.76 | 55 | 54.95 | 54.86 | 54.84 | 54.8 | 54.85 | 54.85 | 55.16
Concreto para estructura de puentes | 59.59 | 59.6 | 60.13 | 59.67 | 60.24 | 60.45 | 60.4 | 60.39 | 60.36 | 60.43 | 60.44 | 60.65
Pavimentaciones con asfalto | 48.9 | 49.03 | 49.59 | 49.68 | 49.79 | 49.9 | 49.93 | 50.11 | 50.22 | 50.35 | 50.47 | 50.46
Índices 2006
Meses | Enero | Febrero | Marzo | Abril | Mayo | Junio | Julio | Agosto | Septiembre | Octubre | Noviembre | Diciembre
Total ICCP | 57.43 | 57.93 | 58.35 | 58.7 | 59.14 | 59.81 | 61.04 | 61.51 | 61.73 | 61.78 | 61.64 | 61.46
Canasta General
Equipos | 69.78 | 70.86 | 71.04 | 71.23 | 71.4 | 71.56 | 71.68 | 71.85 | 71.94 | 72.18 | 72.27 | 72.38
Materiales | 56.76 | 57 | 57.56 | 58.06 | 58.71 | 59.81 | 61.88 | 62.68 | 63 | 63.04 | 62.78 | 62.44
Transporte | 72.8 | 73.09 | 73.14 | 73.24 | 73.25 | 73.26 | 73.27 | 73.47 | 73.48 | 73.48 | 73.48 | 73.48
Mano de obra | 50.14 | 50.95 | 51.01 | 51.09 | 51.2 | 51.21 | 51.24 | 51.1 | 51.13 | 51.13 | 51.13 | 51.13
Costos indirectos | 56.15 | 56.93 | 57.32 | 57.46 | 57.62 | 57.64 | 57.64 | 57.64 | 57.71 | 57.71 | 57.76 | 57.76
Grupos de obra
Obras de explanación | 59.38 | 60.44 | 60.69 | 60.88 | 61.01 | 61.03 | 61.11 | 61.26 | 61.32 | 61.5 | 61.61 | 61.72
Sub bases y bases | 51.57 | 51.99 | 52.22 | 52.99 | 53.06 | 53.01 | 53.25 | 53.54 | 53.75 | 53.94 | 54.2 | 54.38
Transporte de materiales | 61.62 | 63.54 | 63.73 | 64.1 | 64.21 | 64.22 | 64.39 | 64.66 | 64.67 | 64.82 | 65.04 | 65.24
Aceros y elementos metálicos | 53.7 | 54.24 | 55.54 | 56.31 | 57.41 | 59.38 | 62.73 | 63.93 | 63.72 | 63.54 | 62.69 | 61.8
Acero estructural y cables de acero | 60.35 | 60.38 | 60.46 | 60.69 | 61.14 | 61.76 | 62.41 | 62.57 | 62.67 | 62.74 | 62.68 | 62.63
Concretos, morteros y obras varias | 57.52 | 57.97 | 58.09 | 58.25 | 58.42 | 58.73 | 59.62 | 60.02 | 60.77 | 60.93 | 61.03 | 61.01
Concreto para estructura de puentes | 62.14 | 62.6 | 62.76 | 62.96 | 63.13 | 63.32 | 63.88 | 64.14 | 64.39 | 64.5 | 64.56 | 64.57
Pavimentaciones con asfalto, pinturas, geotextiles | 51.59 | 52.3 | 52.49 | 52.69 | 53.15 | 53.51 | 54.02 | 54.07 | 54.44 | 54.49 | 54.69 | 54.77
Índices 2007
Meses | Enero | Febrero | Marzo | Abril | Mayo | Junio | Julio | Agosto | Septiembre | Octubre | Noviembre | Diciembre
Total ICCP | 62 | 62.2 | 62.84 | 63.2 | 63.52 | 63.25 | 63.08 | 63.08 | 63.21 | 63.43 | 63.53 | 63.88
Canasta General
Equipos | 73.35 | 74.38 | 74.85 | 75.08 | 75.46 | 75.55 | 75.69 | 75.93 | 76.23 | 76.35 | 76.6 | 76.75
Materiales | 62.45 | 62.29 | 62.98 | 63.48 | 63.74 | 63.21 | 62.86 | 62.76 | 62.91 | 63.21 | 63.31 | 63.87
Transporte | 75.57 | 75.64 | 76.78 | 76.78 | 76.78 | 76.88 | 76.88 | 76.9 | 76.9 | 77 | 76.97 | 77.01
Mano de obra | 52.69 | 53.24 | 53.8 | 53.94 | 54.32 | 54.34 | 54.49 | 54.66 | 54.71 | 54.78 | 54.78 | 54.79
Costos indirectos | 59.08 | 59.72 | 60.3 | 60.42 | 60.87 | 61.02 | 61.08 | 61.13 | 61.15 | 61.24 | 61.29 | 61.3
Grupos de obra
Obras de explanación | 63.2 | 63.93 | 64.4 | 64.64 | 65.11 | 65.28 | 65.47 | 65.76 | 66.13 | 66.29 | 66.48 | 66.67
Sub bases y bases | 56.26 | 57.14 | 57.88 | 57.94 | 58.11 | 58.3 | 58.5 | 58.89 | 58.92 | 59.15 | 59.36 | 59.48
Transporte de materiales | 67.11 | 67.84 | 68.29 | 68.46 | 69.22 | 69.35 | 69.49 | 69.84 | 70.63 | 71.01 | 71.3 | 71.57
Aceros y elementos metálicos | 61.44 | 61.03 | 62.34 | 63.26 | 63.53 | 62.37 | 60.99 | 60.29 | 60.44 | 60.77 | 60.85 | 61.24
Acero estructural y cables de acero | 63.29 | 63.83 | 64.15 | 64.38 | 64.64 | 64.52 | 64.48 | 64.5 | 64.3 | 64.27 | 63.22 | 63.27
Concretos, morteros y obras varias | 61.76 | 61.94 | 62.29 | 62.48 | 62.78 | 62.75 | 63.22 | 63.5 | 63.6 | 63.81 | 63.93 | 64.05
Concreto para estructura de puentes | 65.23 | 65.52 | 65.95 | 66.17 | 66.53 | 66.48 | 66.64 | 66.88 | 67.02 | 67.26 | 67.43 | 67.55
Pavimentaciones con asfalto, pinturas, geotextiles | 55.39 | 55.8 | 56.32 | 56.41 | 56.77 | 56.92 | 56.98 | 57.11 | 57.44 | 57.64 | 58.65 | 60.49
Índices 2008
Meses | Enero | Febrero | Marzo | Abril | Mayo | Junio | Julio | Agosto | Septiembre | Octubre | Noviembre | Diciembre
Total ICCP | 65.63 | 66.81 | 67.32 | 67.74 | 68.13 | 69.26 | 69.64 | 70.04 | 70.26 | 69.97 | 69.66 | 69.46
Canasta General
Equipos | 77.82 | 78.64 | 79.12 | 79.44 | 79.66 | 80.14 | 80.24 | 80.46 | 80.99 | 81.06 | 81.3 | 81.39
Materiales | 65.62 | 67 | 67.65 | 68.17 | 68.77 | 70.49 | 71.09 | 71.69 | 71.92 | 71.41 | 70.84 | 70.47
Transporte | 79.26 | 79.56 | 80.15 | 80.08 | 80.08 | 80.41 | 81.28 | 81.47 | 81.47 | 81.47 | 81.47 | 81.71
Mano de obra | 57.11 | 58.05 | 58.35 | 58.64 | 58.68 | 58.94 | 58.95 | 58.99 | 59.11 | 59.11 | 59.12 | 59.13
Costos indirectos | 63.15 | 64.07 | 64.27 | 64.48 | 64.57 | 64.7 | 64.84 | 64.93 | 64.94 | 64.94 | 64.95 | 64.95
Grupos de obra
Obras de explanación | 68.39 | 69.45 | 69.81 | 70.26 | 70.46 | 70.62 | 70.77 | 71.02 | 71.07 | 71.09 | 71.13 | 71.3
Sub bases y bases | 62.2 | 63.31 | 63.71 | 63.83 | 64.15 | 64.54 | 64.58 | 64.72 | 64.85 | 64.85 | 64.87 | 65.12
Transporte de materiales | 73.59 | 75.03 | 75.39 | 75.97 | 76.15 | 76.23 | 76.4 | 76.88 | 76.88 | 77.02 | 77.02 | 77.31
Aceros y elementos metálicos | 63.32 | 65.37 | 66.46 | 67.59 | 68.6 | 71.83 | 72.7 | 72.83 | 72.37 | 71.37 | 70.22 | 68.96
Acero estructural y cables de acero | 64.81 | 65.54 | 66.06 | 66.18 | 66.65 | 68.19 | 68.29 | 68.09 | 69.48 | 69.93 | 70.07 | 69.16
Concretos, morteros y obras varias | 65.79 | 66.53 | 66.82 | 67 | 67.11 | 67.25 | 67.27 | 67.9 | 68.11 | 68 | 68.01 | 68.66
Concreto para estructura de puentes | 68.86 | 69.62 | 69.98 | 70.2 | 70.39 | 70.61 | 70.61 | 70.88 | 71.02 | 70.73 | 70.55 | 70.71
Pavimentaciones con asfalto, pinturas, geotextiles | 62.58 | 64.2 | 64.34 | 64.4 | 64.54 | 65.51 | 67.08 | 68.9 | 69.81 | 69.69 | 69.58 | 69.55
Índices 2009
Meses | Enero | Febrero | Marzo | Abril | Mayo | Junio | Julio | Agosto | Septiembre | Octubre | Noviembre | Diciembre
Total ICCP | 70.03 | 69.92 | 69.77 | 69.65 | 69.41 | 69.12 | 69.01 | 68.77 | 68.73 | 68.48 | 68.05 | 67.82
Canasta General
Equipos | 81.93 | 82.5 | 82.58 | 82.62 | 82.71 | 82.69 | 82.57 | 82.42 | 82.39 | 82.34 | 82.34 | 82.42
Materiales | 70.35 | 69.42 | 68.92 | 68.67 | 68.22 | 67.69 | 67.48 | 67.04 | 66.98 | 66.56 | 65.8 | 65.38
Transporte | 81.94 | 81.94 | 82.23 | 82.23 | 82.23 | 81.92 | 82.28 | 82.19 | 82.12 | 82.12 | 82.12 | 82.12
Mano de obra | 61.11 | 62.19 | 62.61 | 62.64 | 62.72 | 62.76 | 62.87 | 63.06 | 63.08 | 63.08 | 63.17 | 63.12
Costos indirectos | 66.91 | 68.27 | 68.76 | 68.91 | 68.91 | 69.01 | 69.1 | 69.13 | 69.15 | 69.15 | 69.19 | 69.22
Grupos de obra
Obras de explanación | 72.53 | 73.29 | 73.66 | 73.75 | 73.82 | 73.77 | 73.79 | 73.8 | 73.81 | 73.81 | 73.91 | 73.96
Sub bases y bases | 66.14 | 66.86 | 67.29 | 67.61 | 67.54 | 67.53 | 67.71 | 67.65 | 67.14 | 67.2 | 67.11 | 67.14
Transporte de materiales | 78.38 | 78.99 | 79.51 | 79.43 | 79.47 | 79.38 | 79.38 | 79.34 | 79.4 | 79.48 | 79.49 | 79.68
Aceros y elementos metálicos | 67.93 | 66.31 | 65.57 | 64.93 | 64.25 | 62.98 | 62.83 | 62.55 | 62.52 | 61.59 | 60.27 | 59.46
Acero estructural y cables de acero | 69.69 | 70.07 | 69.72 | 69.73 | 69.31 | 69.48 | 69.35 | 69.22 | 69.37 | 69.2 | 69.04 | 68.93
Concretos, morteros y obras varias | 70.29 | 70.95 | 71.03 | 71.15 | 71.03 | 70.97 | 70.74 | 70.45 | 70.44 | 70.36 | 70.09 | 69.97
Concreto para estructura de puentes | 71.75 | 72.33 | 72.34 | 72.41 | 72.3 | 72.26 | 72.13 | 71.95 | 71.87 | 71.75 | 71.53 | 71.45
Pavimentaciones con asfalto, pinturas, geotextiles | 70.02 | 68.6 | 68.63 | 68.31 | 68.43 | 68.54 | 68.63 | 68.03 | 68 | 68.27 | 68.3 | 68.32
Índices 2010
Meses | Enero | Febrero | Marzo | Abril | Mayo | Junio | Julio | Agosto | Septiembre | Octubre | Noviembre | Diciembre
Total ICCP | 68.28 | 68.87 | 69.17 | 69.31 | 69.7 | 69.85 | 69.82 | 69.26 | 68.9 | 68.83 | 68.72 | 68.88
Canasta General
Equipos | 82.54 | 82.69 | 82.81 | 82.93 | 83 | 83 | 83.01 | 83.02 | 83 | 83.03 | 83.03 | 83.06
Materiales | 65.65 | 66.38 | 66.73 | 66.92 | 67.55 | 67.78 | 67.72 | 66.75 | 66.12 | 65.97 | 65.77 | 66.03
Transporte | 82.39 | 81.46 | 81.53 | 81.53 | 81.6 | 81.6 | 81.58 | 81.58 | 81.58 | 81.78 | 81.78 | 82.58
Mano de obra | 63.91 | 64.25 | 64.54 | 64.57 | 64.59 | 64.63 | 64.65 | 64.65 | 64.78 | 64.78 | 64.78 | 64.78
Costos indirectos | 70.37 | 71.01 | 71.26 | 71.32 | 71.4 | 71.43 | 71.47 | 71.49 | 71.49 | 71.58 | 71.58 | 71.58
Grupos de obra
Obras de explanación | 74.43 | 74.83 | 75.03 | 75.13 | 75.22 | 75.27 | 75.31 | 75.32 | 75.35 | 75.42 | 75.42 | 75.48
Sub bases y bases | 67.51 | 68.51 | 68.76 | 69.03 | 69 | 69.01 | 69.02 | 68.62 | 68.66 | 68.8 | 68.8 | 69.57
Transporte de materiales | 80.11 | 80.61 | 80.86 | 80.97 | 81.13 | 81.18 | 81.16 | 81.17 | 81.21 | 81.14 | 81.15 | 81.18
Aceros y elementos metálicos | 59.18 | 59.4 | 60.09 | 60.68 | 62.14 | 62.96 | 62.69 | 61.3 | 59.96 | 59.64 | 59.23 | 59.27
Acero estructural y cables de acero | 69.28 | 69.68 | 69.91 | 70.01 | 70.6 | 70.31 | 70.7 | 70.2 | 70.18 | 70.46 | 70.33 | 70.35
Concretos, morteros y obras varias | 70.88 | 71.62 | 71.74 | 71.61 | 71.53 | 71.4 | 71.39 | 71.04 | 70.92 | 70.77 | 70.71 | 70.9
Concreto para estructura de puentes | 72.37 | 72.83 | 72.98 | 72.95 | 72.96 | 72.95 | 72.92 | 72.59 | 72.5 | 72.45 | 72.43 | 72.62
Pavimentaciones con asfalto, pinturas, geotextiles | 68.65 | 70.37 | 70.61 | 70.7 | 70.68 | 70.76 | 70.75 | 70.59 | 70.61 | 70.68 | 70.77 | 71.06
Índices 2011
Meses | Enero | Febrero | Marzo | Abril | Mayo | Junio | Julio | Agosto | Septiembre | Octubre | Noviembre | Diciembre
Total ICCP | 69.68 | 71.12 | 71.79 | 72.14 | 72.62 | 72.88 | 73.22 | 73.61 | 73.73 | 74.01 | 74.29 | 74.39
Canasta General
Equipos | 83.17 | 83.26 | 83.5 | 83.62 | 83.72 | 83.78 | 83.98 | 84.13 | 84.37 | 84.42 | 84.51 | 84.51
Materiales | 66.99 | 68.92 | 69.86 | 70.27 | 71.04 | 71.47 | 71.97 | 72.57 | 72.73 | 73.17 | 73.63 | 73.77
Transporte | 82.63 | 82.88 | 83.58 | 83.58 | 83.58 | 84.22 | 84.96 | 85.28 | 85.28 | 86.34 | 86.34 | 86.34
Mano de obra | 65.62 | 66.61 | 66.86 | 67.14 | 67.09 | 67.09 | 67.16 | 67.2 | 67.2 | 67.28 | 67.28 | 67.28
Costos indirectos | 72.31 | 73.36 | 73.71 | 74.05 | 74.2 | 74.21 | 74.29 | 74.36 | 74.37 | 74.37 | 74.39 | 74.46
Grupos de obra
Obras de explanación | 75.85 | 76.35 | 76.56 | 76.77 | 76.97 | 77.11 | 77.31 | 77.47 | 77.55 | 77.64 | 77.72 | 77.78
Sub bases y bases | 69.81 | 70.46 | 70.73 | 70.86 | 71.09 | 71.2 | 71.25 | 71.3 | 71.33 | 71.36 | 71.45 | 71.47
Transporte de materiales | 81.28 | 81.63 | 82.05 | 82.12 | 82.32 | 82.32 | 82.39 | 82.6 | 82.61 | 82.74 | 82.81 | 82.82
Aceros y elementos metálicos | 60.89 | 64.03 | 66.1 | 67.12 | 67.55 | 67.84 | 68.37 | 68.8 | 68.87 | 69.59 | 70.18 | 70.3
Acero estructural y cables de acero | 70.92 | 71.95 | 72.43 | 72.61 | 72.67 | 72.7 | 72.77 | 72.84 | 72.94 | 73.13 | 73.13 | 73.18
Concretos, morteros y obras varias | 71.72 | 72.73 | 72.86 | 72.94 | 73.72 | 74.3 | 74.49 | 75.06 | 75.16 | 75.28 | 75.55 | 75.72
Concreto para estructura de puentes | 73.09 | 74.22 | 74.39 | 74.52 | 75.31 | 75.53 | 75.73 | 76.21 | 76.37 | 76.49 | 76.74 | 76.85
Pavimentaciones con asfalto, pinturas, geotextiles | 71.52 | 72.12 | 72.5 | 72.7 | 72.74 | 72.8 | 73.91 | 74.27 | 74.53 | 74.78 | 75 | 74.98
Índices 2012
Meses | Enero | Febrero | Marzo | Abril | Mayo | Junio | Julio | Agosto | Septiembre | Octubre | Noviembre | Diciembre
Total ICCP | 75.65 | 76.61 | 76.98 | 77.12 | 77.13 | 77.04 | 77.11 | 77.07 | 76.97 | 76.87 | 76.84 | 76.86
Canasta General
Equipos | 84.81 | 85.19 | 85.62 | 85.96 | 86.11 | 86.19 | 86.29 | 86.29 | 86.35 | 86.36 | 86.59 | 86.61
Materiales | 75.29 | 76.36 | 76.66 | 76.73 | 76.64 | 76.46 | 76.52 | 76.44 | 76.22 | 76.05 | 75.95 | 75.96
Transporte | 86.97 | 86.11 | 86.62 | 88.81 | 88.64 | 88.64 | 88.64 | 88.64 | 88.11 | 88.23 | 88.14 | 88.11
Mano de obra | 68.66 | 69.5 | 69.77 | 69.95 | 70.03 | 70.08 | 70.12 | 70.11 | 70.19 | 70.19 | 70.19 | 70.23
Costos indirectos | 75.43 | 76.49 | 77.16 | 77.32 | 77.55 | 77.56 | 77.7 | 77.74 | 77.79 | 77.81 | 77.81 | 77.81
Grupos de obra
Obras de explanación | 78.67 | 79.39 | 80.02 | 80.22 | 80.45 | 80.53 | 80.69 | 80.7 | 80.8 | 80.86 | 80.96 | 80.98
Sub bases y bases | 72.93 | 73.88 | 74.44 | 74.24 | 74.58 | 74.6 | 74.77 | 74.78 | 75.06 | 75.33 | 75.43 | 75.3
Transporte de materiales | 83.37 | 84.45 | 85.19 | 85.43 | 85.54 | 85.53 | 85.8 | 85.81 | 86.02 | 85.99 | 86.22 | 86.19
Aceros y elementos metálicos | 70.71 | 71.1 | 71.08 | 70.67 | 70.04 | 69.19 | 68.65 | 68.04 | 67.58 | 66.73 | 66.18 | 66.07
Acero estructural y cables de acero | 73.78 | 74.31 | 74.72 | 74.93 | 74.98 | 75.17 | 75.16 | 74.97 | 74.87 | 74.78 | 74.76 | 74.7
Concretos, morteros y obras varias | 77.87 | 79.19 | 79.62 | 79.93 | 80.16 | 80.42 | 80.76 | 81.04 | 81.02 | 81.21 | 81.42 | 81.54
Concreto para estructura de puentes | 78.73 | 80.12 | 80.53 | 80.86 | 81.14 | 81.28 | 81.66 | 81.83 | 81.81 | 82.02 | 82.19 | 82.3
Pavimentaciones con asfalto, pinturas, geotextiles | 75.85 | 76.9 | 77.68 | 78.33 | 78.4 | 78.38 | 78.56 | 78.8 | 78.84 | 78.88 | 78.93 | 78.95
Índices 2013
Meses | Enero | Febrero | Marzo | Abril | Mayo | Junio | Julio | Agosto | Septiembre | Octubre | Noviembre | Diciembre
Total ICCP | 77.41 | 77.89 | 77.89 | 77.84 | 77.77 | 77.73 | 77.74 | 77.74 | 78.16 | 78.33 | 78.49 | 78.54
Canasta General
Equipos | 86.72 | 86.86 | 86.88 | 86.95 | 86.9 | 86.91 | 86.89 | 86.9 | 86.9 | 86.96 | 87.03 | 87.11
Materiales | 76.61 | 76.93 | 76.84 | 76.65 | 76.48 | 76.35 | 76.37 | 76.36 | 77.07 | 77.32 | 77.58 | 77.63
Transporte | 88.12 | 89.13 | 89.07 | 89.06 | 89.21 | 89.21 | 89.21 | 89.2 | 89.17 | 89.52 | 89.52 | 89.52
Mano de obra | 71 | 71.91 | 72.02 | 72.18 | 72.38 | 72.63 | 72.64 | 72.64 | 72.64 | 72.64 | 72.64 | 72.64
Costos indirectos | 78.16 | 79.13 | 79.39 | 79.58 | 79.63 | 79.64 | 79.64 | 79.65 | 79.71 | 79.81 | 79.8 | 79.84
Grupos de obra
Obras de explanación | 81.28 | 81.77 | 81.93 | 82.14 | 82.12 | 82.15 | 82.14 | 82.17 | 82.2 | 82.28 | 82.39 | 82.5
Sub bases y bases | 75.9 | 76 | 76.11 | 76.28 | 76.59 | 76.56 | 76.57 | 76.63 | 76.63 | 76.62 | 76.56 | 76.53
Transporte de materiales | 86.39 | 86.83 | 86.99 | 87.33 | 87.3 | 87.3 | 87.02 | 87.05 | 86.93 | 87.15 | 87.15 | 87.16
Aceros y elementos metálicos | 66.24 | 66.21 | 66 | 65.62 | 65.24 | 65.05 | 64.85 | 64.74 | 66.42 | 67.01 | 67.57 | 67.75
Acero estructural y cables de acero | 74.88 | 75.28 | 75.26 | 75.29 | 75.24 | 75.12 | 75.05 | 75.01 | 75.05 | 75.03 | 75.06 | 75.1
Concretos, morteros y obras varias | 82.48 | 83.19 | 83.32 | 83.32 | 83.32 | 83.31 | 83.43 | 83.51 | 83.53 | 83.55 | 83.59 | 83.56
Concreto para estructura de puentes | 83.16 | 83.86 | 83.97 | 84 | 84.02 | 84.06 | 84.19 | 84.25 | 84.31 | 84.37 | 84.39 | 84.37
Pavimentaciones con asfalto, pinturas, geotextiles | 79.4 | 80.28 | 80.19 | 80.24 | 80.26 | 80.33 | 80.43 | 80.38 | 80.41 | 80.56 | 80.6 | 80.64
Índices 2014
Meses | Enero | Febrero | Marzo | Abril | Mayo | Junio | Julio | Agosto | Septiembre | Octubre | Noviembre | Diciembre
Total ICCP | 79.01 | 79.76 | 80.12 | 80.14 | 80.18 | 80.15 | 80.17 | 80.12 | 80.08 | 79.98 | 80.03 | 80.12
Canasta General
Equipos | 87.22 | 87.41 | 87.59 | 87.71 | 87.71 | 87.7 | 87.7 | 87.86 | 87.89 | 87.94 | 88.01 | 88.17
Materiales | 78 | 78.74 | 79.04 | 78.91 | 78.92 | 78.86 | 78.81 | 78.67 | 78.56 | 78.39 | 78.42 | 78.53
Transporte | 89.52 | 89.52 | 89.68 | 89.67 | 89.97 | 89.23 | 89.23 | 89.23 | 89.3 | 89.19 | 89.15 | 89.15
Mano de obra | 73.84 | 74.63 | 75.11 | 75.4 | 75.49 | 75.5 | 75.71 | 75.72 | 75.75 | 75.75 | 75.75 | 75.75
Costos indirectos | 80.38 | 81.57 | 82.18 | 82.44 | 82.55 | 82.6 | 82.72 | 82.85 | 82.88 | 82.88 | 83.04 | 83.04
Grupos de obra
Obras de explanación | 82.92 | 83.47 | 83.87 | 84.14 | 84.18 | 84.2 | 84.27 | 84.34 | 84.39 | 84.42 | 84.51 | 84.6
Sub bases y bases | 76.81 | 77.72 | 78.21 | 78.43 | 78.55 | 78.55 | 78.57 | 78.67 | 78.83 | 78.83 | 78.97 | 79.12
Transporte de materiales | 87.44 | 87.94 | 88.5 | 88.69 | 88.55 | 88.47 | 88.54 | 88.63 | 88.77 | 88.72 | 88.81 | 88.93
Aceros y elementos metálicos | 68.22 | 68.89 | 69.36 | 69.48 | 69.41 | 69.31 | 69.3 | 69.25 | 69.09 | 69.1 | 69.24 | 69.57
Acero estructural y cables de acero | 75.75 | 76.51 | 76.83 | 76.03 | 76.3 | 76.28 | 76.31 | 76.41 | 76.36 | 76.29 | 76.48 | 76.45
Concretos, morteros y obras varias | 84.17 | 84.91 | 85.15 | 85.14 | 85.2 | 85.16 | 85.18 | 84.91 | 84.89 | 84.64 | 84.61 | 84.61
Concreto para estructura de puentes | 84.82 | 85.59 | 85.86 | 85.85 | 85.89 | 85.9 | 85.91 | 85.88 | 85.82 | 85.68 | 85.64 | 85.65
Pavimentaciones con asfalto, pinturas, geotextiles | 80.86 | 81.86 | 82.39 | 82.93 | 82.85 | 82.89 | 82.88 | 83 | 83.02 | 82.94 | 82.96 | 82.91
Índices 2015
Meses | Enero | Febrero | Marzo | Abril | Mayo | Junio | Julio | Agosto | Septiembre | Octubre | Noviembre | Diciembre
Total ICCP | 80.8 | 81.55 | 81.99 | 82.26 | 82.34 | 82.49 | 82.5 | 82.69 | 83.12 | 83.22 | 83.35 | 83.41
Canasta General
Equipos | 88.43 | 88.66 | 89.3 | 89.81 | 89.83 | 90.05 | 90.13 | 90.33 | 90.59 | 90.81 | 90.96 | 91.03
Materiales | 79.29 | 80.03 | 80.47 | 80.63 | 80.63 | 80.77 | 80.74 | 81.01 | 81.7 | 81.8 | 81.97 | 82.06
Transporte | 89.32 | 90.22 | 90.57 | 90.57 | 90.55 | 90.55 | 91.49 | 92.1 | 92.1 | 92.89 | 92.89 | 92.95
Mano de obra | 76.75 | 77.55 | 77.7 | 78.11 | 78.38 | 78.48 | 78.61 | 78.61 | 78.62 | 78.65 | 78.65 | 78.65
Costos indirectos | 83.55 | 84.69 | 85.14 | 85.56 | 85.84 | 85.98 | 86 | 86.01 | 86.01 | 86.05 | 86.07 | 86.07
Grupos de obra
Obras de explanación | 85.01 | 85.56 | 85.96 | 86.41 | 86.43 | 86.42 | 86.49 | 86.52 | 86.62 | 86.73 | 86.78 | 86.85
Sub bases y bases | 79.75 | 80.25 | 80.77 | 81.19 | 81.23 | 81.12 | 81.39 | 81.83 | 81.51 | 81.12 | 81.29 | 81.56
Transporte de materiales | 89.27 | 89.49 | 89.94 | 90.29 | 90.35 | 90.13 | 90.83 | 90.84 | 90.89 | 90.96 | 91.08 | 91.27
Aceros y elementos metálicos | 70.56 | 71.56 | 72.01 | 72.38 | 72.44 | 72.39 | 72.32 | 72.65 | 73.62 | 73.42 | 73.37 | 73.29
Acero estructural y cables de acero | 77.17 | 77.76 | 78.55 | 78.96 | 79.08 | 79.06 | 79 | 79.27 | 79.57 | 79.54 | 80.16 | 80.56
Concretos, morteros y obras varias | 85.31 | 86.18 | 86.59 | 86.7 | 86.77 | 87.06 | 87.21 | 87.45 | 87.8 | 88.38 | 88.52 | 88.56
Concreto para estructura de puentes | 86.21 | 86.9 | 87.28 | 87.47 | 87.53 | 87.93 | 87.88 | 87.94 | 88.36 | 88.51 | 88.62 | 88.63
Pavimentaciones con asfalto, pinturas, geotextiles | 83.38 | 83.9 | 84.14 | 84.38 | 84.59 | 84.65 | 84.68 | 84.64 | 84.73 | 84.77 | 84.82 | 84.89
Índices 2016
Meses | Enero | Febrero | Marzo | Abril | Mayo | Junio | Julio | Agosto | Septiembre | Octubre | Noviembre | Diciembre
Total ICCP | 84.6 | 85.31 | 85.5 | 85.63 | 85.77 | 85.89 | 86 | 86.02 | 85.65 | 85.55 | 85.37 | 85.15
Canasta General
Equipos | 91.69 | 92.37 | 92.64 | 92.8 | 92.95 | 92.92 | 93.1 | 93.17 | 93.13 | 93.15 | 93.14 | 93.16
Materiales | 83.22 | 83.73 | 83.85 | 83.94 | 84.09 | 84.29 | 84.4 | 84.41 | 83.75 | 83.49 | 83.2 | 82.82
Transporte | 93.02 | 93.08 | 93.08 | 93.26 | 93.26 | 93.26 | 93.55 | 93.53 | 93.53 | 93.53 | 93.53 | 93.53
Mano de obra | 80.67 | 81.95 | 82.18 | 82.35 | 82.47 | 82.47 | 82.5 | 82.5 | 82.5 | 82.74 | 82.74 | 82.74
Costos indirectos | 87.18 | 88.18 | 88.55 | 88.77 | 88.91 | 88.94 | 89 | 89.05 | 89.21 | 89.27 | 89.24 | 89.25
Grupos de obra
Obras de explanación | 88 | 88.79 | 89.43 | 89.56 | 89.76 | 89.78 | 89.95 | 89.97 | 90 | 90.05 | 89.94 | 89.96
Sub bases y bases | 82.97 | 85.42 | 85.79 | 86.16 | 86.56 | 86.62 | 86.76 | 86.6 | 86.6 | 86.71 | 86.69 | 86.63
Transporte de materiales | 91.7 | 92.39 | 92.75 | 92.79 | 92.92 | 92.92 | 93.44 | 93.43 | 93.35 | 93.35 | 93.22 | 93.22
Aceros y elementos metálicos | 74.11 | 74.4 | 74.31 | 74.28 | 74.64 | 74.62 | 74.62 | 74.6 | 74.5 | 74.16 | 73.85 | 73.74
Acero estructural y cables de acero | 81.74 | 81.89 | 81.96 | 82.11 | 81.87 | 82.8 | 82.83 | 82.91 | 82.58 | 82.7 | 83.05 | 83.1
Concretos, morteros y obras varias | 90.14 | 91.07 | 91.39 | 91.61 | 91.69 | 91.67 | 91.8 | 91.88 | 90.64 | 90.47 | 90.08 | 89.33
Concreto para estructura de puentes | 90.01 | 90.91 | 91.12 | 91.27 | 91.36 | 91.37 | 91.51 | 91.55 | 91.15 | 91.16 | 90.94 | 90.78
Pavimentaciones con asfalto, pinturas, geotextiles | 85.76 | 86.31 | 86.63 | 86.82 | 86.95 | 87.19 | 87.36 | 87.35 | 87.68 | 87.51 | 87.49 | 87.35
Índices 2017
Meses | Enero | Febrero | Marzo | Abril | Mayo | Junio | Julio | Agosto | Septiembre | Octubre | Noviembre | Diciembre
Total ICCP | 86.18 | 87.44 | 87.69 | 87.49 | 87.36 | 87.23 | 87.26 | 87.35 | 87.84 | 88.28 | 88.66 | 88.92
Canasta General
Equipos | 94.1 | 94.9 | 95.18 | 95.25 | 95.34 | 95.28 | 95.32 | 95.33 | 95.32 | 95.34 | 95.37 | 95.39
Materiales | 83.77 | 84.98 | 85.14 | 84.71 | 84.43 | 84.18 | 84.2 | 84.35 | 85.15 | 85.89 | 86.53 | 86.97
Transporte | 93.87 | 94.69 | 94.83 | 94.8 | 94.8 | 94.8 | 94.97 | 94.97 | 95.31 | 95.55 | 95.55 | 95.55
Mano de obra | 84.47 | 86.26 | 86.81 | 87.02 | 87.03 | 87.18 | 87.19 | 87.16 | 87.34 | 87.34 | 87.34 | 87.34
Costos indirectos | 90.12 | 91.54 | 91.82 | 91.91 | 92.07 | 92.11 | 92.14 | 92.22 | 92.17 | 92.19 | 92.19 | 92.19
Grupos de obra
Obras de explanación | 91.07 | 92.38 | 93 | 93.05 | 93.2 | 93.24 | 93.3 | 93.35 | 93.3 | 93.32 | 93.37 | 93.35
Sub bases y bases | 88.05 | 89.73 | 89.73 | 89.53 | 89.6 | 89.61 | 89.63 | 89.64 | 89.78 | 90.22 | 90.23 | 90.26
Transporte de materiales | 94.16 | 95.24 | 95.36 | 95.41 | 95.49 | 95.5 | 95.56 | 95.58 | 95.56 | 95.56 | 95.56 | 95.56
Aceros y elementos metálicos | 74.68 | 75.58 | 75.63 | 75.49 | 75.31 | 75.07 | 75.1 | 75.15 | 76.83 | 78.51 | 79.79 | 80.83
Acero estructural y cables de acero | 84.26 | 85.57 | 85.89 | 85.41 | 85.17 | 85.18 | 85.44 | 85.63 | 86.11 | 86.41 | 86.61 | 86.8
Concretos, morteros y obras varias | 90.09 | 91.05 | 91.23 | 90.8 | 90.56 | 90.45 | 90.42 | 90.63 | 90.69 | 90.67 | 90.8 | 90.78
Concreto para estructura de puentes | 91.52 | 92.71 | 93.02 | 92.85 | 92.68 | 92.51 | 92.47 | 92.53 | 92.6 | 92.62 | 92.69 | 92.7
Pavimentaciones con asfalto, pinturas, geotextiles | 89.54 | 92.21 | 92.67 | 92.82 | 92.99 | 92.84 | 92.85 | 92.9 | 93 | 92.96 | 93.07 | 93.09
Índices 2018
Meses | Enero | Febrero | Marzo | Abril | Mayo | Junio | Julio | Agosto | Septiembre | Octubre | Noviembre | Diciembre
Total ICCP | 89.86 | 90.81 | 91.11 | 91.38 | 91.66 | 91.71 | 91.78 | 91.84 | 91.91 | 91.93 | 91.94 | 92.03
Canasta General
Equipos | 95.64 | 95.84 | 96.03 | 96.08 | 96.13 | 96.2 | 96.27 | 96.35 | 96.38 | 96.41 | 96.45 | 96.47
Materiales | 87.89 | 88.86 | 89.15 | 89.5 | 89.9 | 89.96 | 90.06 | 90.14 | 90.24 | 90.26 | 90.27 | 90.43
Transporte | 96.22 | 96.86 | 96.86 | 96.86 | 96.86 | 96.86 | 96.86 | 96.86 | 96.86 | 96.86 | 96.79 | 96.79
Mano de obra | 89.2 | 90.69 | 91.14 | 91.24 | 91.38 | 91.38 | 91.38 | 91.39 | 91.44 | 91.44 | 91.44 | 91.44
Costos indirectos | 93.07 | 94.03 | 94.36 | 94.61 | 94.77 | 94.79 | 94.8 | 94.8 | 94.84 | 94.85 | 94.85 | 94.87
Obras de explanación | 93.94 | 94.54 | 94.97 | 95.08 | 95.14 | 95.18 | 95.23 | 95.27 | 95.3 | 95.3 | 95.31 | 95.34
Sub bases y bases | 90.36 | 91.59 | 91.9 | 92.37 | 92.74 | 92.75 | 93.31 | 93.53 | 93.58 | 93.88 | 93.87 | 94.16
Transporte de materiales | 95.98 | 96.47 | 96.65 | 96.84 | 96.87 | 97.02 | 97.2 | 97.22 | 97.23 | 97.23 | 97.04 | 97.09
Aceros y elementos metálicos | 82.17 | 83.35 | 84.07 | 84.68 | 85.24 | 85.43 | 85.71 | 85.87 | 86 | 86.2 | 86.34 | 86.63
Acero estructural y cables de acero | 88.07 | 88.98 | 89.22 | 89.43 | 89.7 | 89.74 | 89.73 | 90.04 | 90.34 | 90.45 | 90.43 | 90.46
Concretos, morteros y obras varias | 91.86 | 92.86 | 92.89 | 92.95 | 93.21 | 93.22 | 93.23 | 93.09 | 93.04 | 92.83 | 92.79 | 92.82
Concreto para estructura de puentes | 93.47 | 94.42 | 94.57 | 94.71 | 94.85 | 94.89 | 94.87 | 94.84 | 94.85 | 94.79 | 94.8 | 94.85
Pavimentaciones con asfalto, pinturas, geotextiles | 93.54 | 93.99 | 94.16 | 94.5 | 94.64 | 94.51 | 94.29 | 94.41 | 94.52 | 94.58 | 94.44 | 94.37
Índices 2019
Meses | Enero | Febrero | Marzo | Abril | Mayo | Junio | Julio | Agosto | Septiembre | Octubre | Noviembre | Diciembre
Total ICCP | 92.82 | 93.64 | 93.89 | 94.12 | 94.45 | 94.49 | 94.56 | 94.64 | 94.77 | 95.14 | 95.18 | 95.23
Canasta General
Equipos | 96.73 | 97.05 | 97.27 | 97.35 | 97.55 | 97.65 | 97.64 | 97.7 | 97.74 | 98.04 | 98.09 | 98.1
Materiales | 90.87 | 91.74 | 92.04 | 92.29 | 92.7 | 92.73 | 92.83 | 92.96 | 93.15 | 93.7 | 93.74 | 93.83
Transporte | 96.9 | 97.22 | 97.22 | 97.39 | 97.46 | 97.45 | 97.45 | 97.68 | 97.68 | 97.67 | 97.84 | 97.84
Mano de obra | 94.17 | 95.27 | 95.38 | 95.57 | 95.63 | 95.63 | 95.64 | 95.64 | 95.64 | 95.67 | 95.67 | 95.67
Costos indirectos | 95.77 | 96.59 | 96.8 | 97.1 | 97.45 | 97.48 | 97.55 | 97.55 | 97.61 | 97.7 | 97.7 | 97.7
Obras de explanación | 96.21 | 96.86 | 97.06 | 97.21 | 97.39 | 97.49 | 97.49 | 97.57 | 97.64 | 97.65 | 97.73 | 97.74
Sub bases y bases | 95.28 | 96.28 | 96.66 | 96.88 | 96.97 | 97.12 | 97.01 | 97.32 | 97.55 | 97.61 | 97.74 | 97.75
Transporte de materiales | 97.52 | 97.76 | 98 | 98.1 | 98.17 | 98.3 | 98.16 | 98.19 | 98.2 | 98.25 | 98.4 | 98.4
Aceros y elementos metálicos | 87.51 | 88.12 | 88.34 | 88.62 | 89.01 | 89.1 | 89.25 | 89.31 | 89.57 | 89.81 | 89.85 | 89.9
Acero estructural y cables de acero | 91.46 | 92.16 | 92.47 | 92.61 | 92.94 | 93.1 | 93.14 | 93.14 | 92.98 | 93.68 | 93.71 | 93.77
Concretos, morteros y obras varias | 93.56 | 94.8 | 95.05 | 95.26 | 95.8 | 95.78 | 95.86 | 95.99 | 96.14 | 96.86 | 96.9 | 96.96
Concreto para estructura de puentes | 95.44 | 96.29 | 96.48 | 96.66 | 96.93 | 96.9 | 96.97 | 97.06 | 97.19 | 97.47 | 97.48 | 97.56
Pavimentaciones con asfalto, pinturas, geotextiles | 95.08 | 95.71 | 96.09 | 96.56 | 96.67 | 96.67 | 96.72 | 96.73 | 96.75 | 97.06 | 97.06 | 97.09
Índices 2020
Meses | Enero | Febrero | Marzo | Abril | Mayo | Junio | Julio | Agosto | Septiembre | Octubre | Noviembre | Diciembre
Total ICCP | 96.16 | 96.91 | 97.19 | 97.59 | 98.07 | 98.13 | 98.33 | 98.48 | 98.67 | 99.04 | 99.58 | 100
Canasta General
Equipos | 98.71 | 98.89 | 99.05 | 99.23 | 99.36 | 99.42 | 99.4 | 99.52 | 99.6 | 99.68 | 99.81 | 100
Materiales | 94.4 | 95.31 | 95.64 | 96.16 | 96.93 | 96.99 | 97.28 | 97.48 | 97.8 | 98.44 | 99.33 | 100
Transporte | 98.02 | 98.4 | 99.03 | 99.01 | 99.25 | 99.25 | 99.48 | 99.48 | 99.48 | 99.48 | 100 | 100
Mano de obra | 98.72 | 99.31 | 99.55 | 99.69 | 99.9 | 99.9 | 99.92 | 99.93 | 100 | 100 | 100 | 100
Costos indirectos | 98.61 | 99.3 | 99.51 | 99.82 | 99.78 | 99.83 | 100.04 | 100.14 | 100.05 | 99.97 | 99.98 | 100
Obras de explanación | 98.82 | 99.46 | 99.6 | 99.63 | 99.67 | 99.75 | 99.82 | 99.83 | 99.9 | 99.87 | 99.94 | 100
Sub bases y bases | 98.37 | 99.36 | 99.48 | 99.34 | 99.51 | 99.05 | 99.81 | 99.98 | 99.97 | 99.97 | 99.98 | 100
Transporte de materiales | 99.19 | 99.65 | 99.74 | 99.38 | 99.39 | 99.4 | 99.43 | 99.46 | 99.57 | 99.64 | 99.76 | 100
Aceros y elementos metálicos | 90.49 | 90.78 | 91.24 | 92.03 | 93.2 | 93.49 | 93.69 | 93.96 | 94.44 | 95.86 | 98.01 | 100
Acero estructural y cables de acero | 94.67 | 95.24 | 95.63 | 96.87 | 98.45 | 98.59 | 98.6 | 99.05 | 99.32 | 99.53 | 99.69 | 100
Concretos, morteros y obras varias | 98.43 | 99.64 | 99.59 | 99.73 | 99.79 | 99.76 | 100.05 | 100.14 | 100.19 | 100.24 | 100.24 | 100
Concreto para estructura de puentes | 98.5 | 99.53 | 99.64 | 99.82 | 99.92 | 99.85 | 99.99 | 100.03 | 100.11 | 100.13 | 100.19 | 100
Pavimentaciones con asfalto, pinturas, geotextiles | 97.85 | 98.21 | 99.19 | 99.34 | 99.3 | 99.38 | 99.64 | 99.69 | 99.87 | 99.88 | 99.9 | 100
Índices 2021
Meses | Enero | Febrero | Marzo | Abril | Mayo | Junio | Julio | Agosto | Septiembre | Octubre | Noviembre | Diciembre
Total ICCP | Enero: 100.93; Febrero: 101.34; Marzo: 101.94
Canasta General
Equipos | Enero: 100.61; Febrero: 100.9; Marzo: 101.12
Materiales | Enero: 101.25; Febrero: 101.59; Marzo: 101.76
Transporte | Enero: 100.09; Febrero: 100.05; Marzo: 100.05
Mano de obra | Enero: 101.12; Febrero: 101.65; Marzo: 102.62
Obras de explanación | Enero: 100.732; Febrero: 101.141; Marzo: 101.4
Subbases y bases | Enero: 100.706; Febrero: 100.763; Marzo: 101.46
Transporte de materiales | Enero: 100.242; Febrero: 100.393; Marzo: 100.42
Aceros y elementos metálicos | Enero: 101.594; Febrero: 103.719; Marzo: 104.69
Concretos, morteros y obras varias | Enero: 101.317; Febrero: 101.907; Marzo: 102.07
Concreto para estructura de puentes | Enero: 101.385; Febrero: 101.214; Marzo: 99.88
Pavimentaciones con asfalto, pinturas, geotextiles | Enero: 100.259; Febrero: 100.133; Marzo: 102.57
Fuente: DANE – Índice de Costos de la Construcción Pesada (ICCP)
Actualizado el 28 de abril de 2021
NOTA: La diferencia en la suma de las variables, obedece al sistema de aproximación en el nivel de dígitos trabajados en el índice. Se sugiere a los usuarios consultar las variaciones difundidas por el DANE, ya que son calculadas con la totalidad de cifras decimales disponibles para el índice.